## Лист1 (hidden)
Loturile comasate (26.05) |  | Loturile comasate (31.05) |  | Loturile comasate (07.06) |  | Loturile comasate (09.06) |  | Loturile comasate (10.06) |  | Loturile comasate (16.06) |  | Loturile comasate final |  | Lista suplimentară | Loturi adăugate | Loturile excluse
72 | Am comasat cu lotul 71,78,79,80, confirmat cu Mustea | 17 | Am comasat cu lotul 883 | 17 | Am comasat cu lotul 883 | 17 | Am comasat cu lotul 883 | 17 | Am comasat cu lotul 883 | 17 | Am comasat cu lotul 883 | 664 | Am comasat cu lotul 127
78 | Comasat cu lotul 72 | 38 | Am comasat cu lotul 34 | 38 | Am comasat cu lotul 34 | 38 | Am comasat cu lotul 34 | 38 | Am comasat cu lotul 34 | 38 | Am comasat cu lotul 34 | 603 | Am comasat cu 135
79 | Comasat cu lotul 72 | 837 | Am comasat cu lotul 838 | 837 | Am comasat cu lotul 838 | 837 | Am comasat cu lotul 838 | 837 | Am comasat cu lotul 838 | 837 | Am comasat cu lotul 838
80 | Comasat cu lotul 72 | 72 | Am comasat cu lotul 71,78,79,80, confirmat cu Mustea | 72 | Am comasat cu lotul 71,78,79,80, confirmat cu Mustea | 72 | Am comasat cu lotul 71,78,79,80, confirmat cu Mustea | 72 | Am comasat cu lotul 68,71,78,79,80, confirmat cu Mustea. | 72 | Am comasat cu lotul 68,71,78,79,80, confirmat cu Mustea.
71 | Comasat cu lotul 72 | 842 | Comasat cu lotul 49 | 842 | Comasat cu lotul 49 | 842 | Comasat cu lotul 49 | 68 | Am comasat cu lotul 72. Hematologie | 842 | Am comasat cu lotul 49
842 | Comasat cu lotul 49 | 98 | Am unit loturile 98/99/106/293/295/313 | 98 | Am unit loturile 98/99/106/293/295/313 | 98 | Am unit loturile 98/99/106/293/295/313 | 842 | Am comasat cu lotul 49 | 77 | Lăsăm doar lungimea, coordonat cu grupul de lucru. Am comasat cu lotul 59
49 | Comasat cu lotul 842 | 105 | Comasăm cu Lotul 103 și 104, 5-7*12, discutat cu Mustea | 105 | Comasăm cu Lotul 103 și 104, 5-7*12, discutat cu Mustea | 105 | Comasăm cu Lotul 103 și 104, 5-7*12, discutat cu Mustea | 77 | Lăsăm doar lungimea, coordonat cu grupul de lucru. Am comasat cu lotul 59 | 98 | Am unit loturile 98/99/106/293/295/313
66 | Comasat cu 63 | 132 | Unim cu lotul 276 | 664 | Am comasat cu lotul 127 | 906 | Am comasat loturile 906-908 | 59 | Am comasat cu lotul 77 | 105 | Am comasat cu Lotul 103 și 104, 5-7*12, discutat cu Mustea
67 | Comasat cu 74 | 239 | De comasat cu 240 | 132 | Am comasat cu lotul 276 | 971 | Am comasat cu loturile 970-976 | 98 | Am unit loturile 98/99/106/293/295/313 | 906 | Am comasat loturile 906-908
98 | Am unit loturile 98/99/106/293/295/313 | 269 | Am comasat cu lotul 271 | 135 | Am comasat cu 603, coordonat telefonic cu Stratu | 664 | Am comasat cu lotul 127 | 105 | Am comasat cu Lotul 103 și 104, 5-7*12, discutat cu Mustea | 971 | Am comasat cu loturile 970-976
99 | Am unit loturile 98/99/106/293/295/313 | 273 | Comasăm cu lotul 44 | 136 | Am comasat cu 707, coordonat telefonic cu Stratu | 970 | Am comasat loturile 970-976 | 906 | Am comasat loturile 906-908 | 132 | Am comasat cu lotul 276
106 | Am unit loturile 98/99/106/293/295/313 | 318 | Am comasat cu lotul 317 | 137 | Am comasat cu 708, coordonat telefonic cu Stratu | 972 | Am comasat loturile 970-976 | 971 | Am comasat cu loturile 970-976 | 144 | Nu se acceptă, pentru că nu pot fi utilizate în toate cazurile. Am comasat cu lotul 141
293 | Am unit loturile 98/99/106/293/295/313 | 333 | De comasat cu 334 | 138 | Am comasat cu 703, coordonat telefonic cu Stratu | 973 | Am comasat loturile 970-976 | 132 | Am comasat cu lotul 276 | 152 | Nu se acceptă, pentru că nu pot fi utilizate în toate cazurile. Am comasat cu lotul 142
295 | Am unit loturile 98/99/106/293/295/313 | 343 | Am comasat cu loturile 344-354 | 239 | Am comasat cu 240 | 974 | Am comasat loturile 970-976 | 144 | Nu se acceptă, pentru că nu pot fi utilizate în toate cazurile. Am comasat cu lotul 141 | 153 | Am comasat loturile 143, 154, 155
313 | Am unit loturile 98/99/106/293/295/313 | 369 | Am comasat cu lotul 368 | 269 | Am comasat cu lotul 271 | 975 | Am comasat loturile 970-976 | 141 | Am comasat cu 144 | 679 | Am comasat cu 199
104 | Comasat cu Lotul 103 și 105, discutat cu Mustea | 374 | Comasăm cu lotul 379 | 273 | Comasăm cu lotul 44 | 976 | Am comasat loturile 970-976 | 152 | Nu se acceptă, pentru că nu pot fi utilizate în toate cazurile. Am comasat cu lotul 142 | 680 | Am comasat cu 200
103 | Comasăm cu Lotul 104 și 105, 5-7*12, discutat cu Mustea | 379 | Comasăm cu loturile 374, 386, 395 | 318 | Am comasat cu lotul 317 | 907 | Am comasat loturile 906-908 | 142 | Am comasat cu 152 | 681 | Am comasat cu 201
105 | Comasăm cu Lotul 103 și 104, 5-7*12, discutat cu Mustea | 385 | De comasat cu lotul 379, coordonat telefonic cu Stratu | 333 | Am comasat cu 334 | 908 | Am comasat loturile 906-908 | 153 | Am comasat loturile 143, 154, 155 | 239 | Am comasat cu 240
132 | Unim cu lotul 276 | 386 | Comasăm cu lotul 379 | 343 | Am comasat cu loturile 344-354 | 132 | Am comasat cu lotul 276 | 143 | Am comasat cu 153 | 269 | Am comasat cu lotul 271
276 | Unim cu lotul 132 | 387 | De comasat cu 390, coordonat telefonic cu Stratu | 369 | Am comasat cu lotul 368 | 135 | Am comasat cu 603, coordonat telefonic cu Stratu | 679 | Am comasat cu 199 | 296 | Am comasat cu 308, 304
128 | Unim cu Lotul 160 | 388 | De comasat cu 376, coordonat telefonic cu Stratu | 964 | De comasat cu lotul 390 | 136 | Am comasat cu 707, coordonat telefonic cu Stratu | 199 | Am comasat cu 679 | 306 | Am comasat cu 299
239 | De comasat cu 240 | 390 | De comasat cu 391 | 379 | Comasăm cu loturile 374, 386, 395 | 137 | Am comasat cu 708, coordonat telefonic cu Stratu | 680 | Am comasat cu 200 | 307 | Am comasat cu 303
240 | De comasat cu 239 | 391 | De comasat cu 390 | 374 | Am comasat cu lotul 379 | 138 | Am comasat cu 703, coordonat telefonic cu Stratu | 200 | Am comasat cu 680 | 318 | Am comasat cu lotul 317
269 | Am comasat cu lotul 271 | 395 | Comasăm cu lotul 379 | 385 | Am comasat cu lotul 379, coordonat telefonic cu Stratu | 153 | De comasat loturile 153, 154, 155 | 681 | Am comasat cu 201 | 333 | Am comasat cu 334
271 | Am comasat cu lotul 269 | 421 | Am comasat cu lotul 416 | 386 | Am comasat cu lotul 379 | 154 | Am comasat loturile 153, 154, 155 | 201 | Am comasat cu 681 | 343 | Am comasat cu loturile 344-354
318 | Am comasat cu lotul 317 | 409 | De comasat cu 410 | 395 | Am comasat cu lotul 379 | 155 | Am comasat loturile 153, 154, 155 | 239 | Am comasat cu 240 | 369 | Am comasat cu lotul 368
333 | De comasat cu 334 | 438 | De comasat cu lotul 435 | 388 | Am comasat cu 376, coordonat telefonic cu Stratu | 239 | Am comasat cu 240 | 845 | Lotul 845-429-430 | 379 | Am comasat cu loturile 374, 386, 395, 583
334 | De comasat cu 333 | 439 | De comasat cu lotul 433 | 390 | Am comasat cu lotul 387, 391 | 269 | Am comasat cu lotul 271 | 269 | Am comasat cu lotul 271 | 389 | Am comasat cu lotul 964
343 | Am comasat cu loturile 344-354 | 441 | Am comasat cu lotul 444 | 387 | Am comasat cu 390, coordonat telefonic cu Stratu | 273 | Am comasat cu lotul 44 | 296 | Am comasat cu 308, 304 | 390 | Am comasat cu lotul 387, 391
369 | Am comasat cu lotul 368 | 443 | Am comasat cu lotul 442 | 391 | Am comasat cu 390 | 318 | Am comasat cu lotul 317 | 304 | Am comasat cu 296 | 421 | Am comasat cu lotul 416
421 | Am comasat cu lotul 416 | 459 | De comasat cu lotul 455 | 421 | Am comasat cu lotul 416 | 333 | Am comasat cu 334 | 308 | Am comasat cu 296 | 409 | Am comasat cu 410
409 | De comasat cu 410 | 458 | Am comasat cu lotul 804 | 409 | Am comasat cu 410 | 343 | Am comasat cu loturile 344-354 | 306 | Am comasat cu 299 | 438 | Am comasat cu lotul 435
410 | De comasat cu 409 | 471 | Comasăm cu lotul 472 | 438 | Am comasat cu lotul 435 | 369 | Am comasat cu lotul 368 | 299 | Am comasat cu 306 | 439 | Am comasat cu lotul 433
520 | Am comasat cu lotul 506 | 472 | Comasăm cu lotul 471 | 435 | Am comasat cu lotul 438 | 964 | Comasăm cu lotul 389 | 307 | Am comasat cu 303 | 441 | Am comasat cu lotul 444
506 | Am comasat cu lotul 520 | 485 | Am comasat cu loturile 483 și 487 | 439 | Am comasat cu lotul 433 | 379 | Comasăm cu loturile 374, 386, 395 | 303 | Am comasat cu 307 | 443 | Am comasat cu lotul 442
571 | Comasat cu 584 | 511 | Comasăm cu lotul 914 | 433 | Am comasat cu lotul 439 | 374 | Am comasat cu lotul 379 | 318 | Am comasat cu lotul 317 | 458 | Am comasat cu lotul 804
584 | Comasat cu 571 | 520 | Am comasat cu lotul 506 | 441 | Am comasat cu lotul 444 | 385 | Am comasat cu lotul 379, coordonat telefonic cu Stratu | 333 | Am comasat cu 334 | 961 | Am comasat cu lotul 1002
644 | Am comasat cu lotul 645 | 914 | Comasăm cu lotul 511 | 443 | Am comasat cu lotul 442 | 386 | Am comasat cu lotul 379 | 343 | Am comasat cu loturile 344-354 | 997 | Am comasat cu lotul 962, 991, 1005, 999, 979
|  | 983 | Comasăm cu lotul 585 | 459 | Am comasat cu lotul 455 | 395 | Am comasat cu lotul 379 | 369 | Am comasat cu lotul 368 | 469 | Am comasat cu lotul 468
|  | 571 | Comasat cu 584 | 458 | Am comasat cu lotul 804 | 388 | Am comasat cu 376, coordonat telefonic cu Stratu | 964 | Am comasat cu lotul 389 | 472 | Am comasat cu lotul 471
|  | 585 | Comasăm cu lotul 983 | 472 | Am comasat cu lotul 471 | 390 | Am comasat cu lotul 387, 391 | 379 | Am comasat cu loturile 374, 386, 395, 583 | 485 | Am comasat cu loturile 483 și 487
|  | 643 | De comasat cu 643 | 471 | Am comasat cu lotul 472 | 387 | Am comasat cu 390, coordonat telefonic cu Stratu | 583 | Am comasat cu lotul 379 | 204 | Acceptăm denumirea și specificația tehnică propusă de SOGNO. Am comasat cu lotul 994 și 995
|  | 641 | De comasat cu 641 | 485 | Am comasat cu loturile 483 și 487 | 391 | Am comasat cu 390 | 389 | Am comasat cu lotul 964 | 1100 | Am comasat cu 517, 518
|  | 637 | Am comasat cu lotul 635 | 504 | Am comasat cu lotul 702 | 421 | Am comasat cu lotul 416 | 390 | Am comasat cu lotul 387, 391 | 520 | Am comasat cu lotul 506
|  | 644 | Am comasat cu lotul 645 | 505 | Am comasat cu 703 | 409 | Am comasat cu 410 | 421 | Am comasat cu lotul 416 | 526 | Am comasat cu 754
|  | 664 | De comasat cu lotul 127 | 520 | Am comasat cu lotul 506 | 438 | Am comasat cu lotul 435 | 409 | Am comasat cu 410 | 527 | Am comasat cu 755
|  |  |  | 533 | De comasat cu 532 | 435 | Am comasat cu lotul 438 | 429 | Lotul 845-429-430 | 528 | Am comasat cu 756
|  |  |  | 543 | Am comasat cu lotul 580 | 439 | Am comasat cu lotul 433 | 430 | Lotul 845-429-430 | 529 | Am comasat cu 757
|  |  |  | 914 | Am comasat cu lotul 511, 914 | 433 | Am comasat cu lotul 439 | 438 | Am comasat cu lotul 435 | 530 | Am comasat cu 758
|  |  |  | 511 | Am comasat cu lotul 914 | 441 | Am comasat cu lotul 444 | 439 | Am comasat cu lotul 433 | 531 | Am comasat cu 759
|  |  |  | 915 | De comasat cu lotul 914 | 443 | Am comasat cu lotul 442 | 441 | Am comasat cu lotul 444 | 532 | Am adăugat deviere la dimensiune, am comasat cu 533
|  |  |  | 559 | De comasat cu lotul 548 | 459 | Am comasat cu lotul 455 | 443 | Am comasat cu lotul 442 | 915 | Am comasat cu lotul 914
|  |  |  | 560 | De comasat cu lotul 547 | 458 | Am comasat cu lotul 804 | 458 | Am comasat cu lotul 804 | 549 | Am adăugat deviere, am exclus debit flow (Botezatu-Atanasov)??? Am comasat cu 550
|  |  |  | 571 | Comasat cu 584 | 472 | Am comasat cu lotul 471 | 961 | Am comasat cu lotul 1002 | 561 | Nu se acceptă indicarea dimensiunilor și în Fr. Am modificat cantitatea fluxului. Am comasat cu 562
|  |  |  | 580 | Am comasat cu lotul 543, 581, 601, 602 | 471 | Am comasat cu lotul 472 | 1002 | Am comasat cu lotul 961 | 567 | Am comasat cu 566
|  |  |  | 581 | Am comasat cu lotul 580, coordonat telefonic cu Stratu | 485 | Am comasat cu loturile 483 și 487 | 997 | Am comasat cu lotul 962, 991, 1005, 999, 979 | 548 | Am modificat denumirea și am adăugat deviere la dimensiune, Am comasat cu loturile 559 și 594.
|  |  |  | 583 | De comasat cu lotul 379 | 504 | Am comasat cu lotul 702 | 962 | Am comasat cu lotul 997 | 547 | Am modificat denumirea, diametrele, devierea, am comasat cu lotul 560.
|  |  |  | 585 | Am comasat cu lotul 983 | 505 | Am comasat cu 703 | 991 | Am comasat cu lotul 997 | 571 | Am comasat cu 584
|  |  |  | 983 | Am comasat cu lotul 585 | 520 | Am comasat cu lotul 506 | 1005 | Am comasat cu lotul 997 | 580 | Am comasat cu lotul 543, 581, 601, 602
|  |  |  | 594 | De comasat cu lotul 548 | 543 | Am comasat cu lotul 580 | 999 | Am comasat cu lotul 997 | 585 | Am comasat cu lotul 983
|  |  |  | 601 | Am comasat cu lotul 580 | 914 | Am comasat cu lotul 511, 914 | 979 | Am comasat cu lotul 997 | 225 | Am comasat cu 595, 556
|  |  |  | 602 | Am comasat cu lotul 580 | 511 | Am comasat cu lotul 914 | 469 | Am comasat cu lotul 468 | 612 | Am comasat cu lotul 620
|  |  |  | 611 | Am comasat cu lotul 616 | 915 | De comasat cu lotul 914 | 472 | Am comasat cu lotul 471 | 613 | Am comasat cu lotul 621
|  |  |  | 612 | Am comasat cu lotul 620 | 559 | De comasat cu lotul 548 | 485 | Am comasat cu loturile 483 și 487 | 614 | Am comasat cu lotul 614
|  |  |  | 613 | Am comasat cu lotul 621 | 560 | De comasat cu lotul 547 | 204 | Acceptăm denumirea și specificația tehnică propusă de SOGNO. Am comasat cu lotul 994 și 995 | 616 | Am comasat cu lotul 611, 617
|  |  |  | 614 | Am comasat cu lotul 614 | 548 | Am modificat denumirea și am adăugat deviere la dimensiune, De comasat cu loturile 559 și 594 | 994 | Am comasat cu 596 | 641 | Am comasat cu 643
|  |  |  | 615 | Am comasat cu lotul 615 | 547 | Am modificat denumirea, diametrele, devierea, de comasat cu lotul 560 | 995 | Am comasat cu 595 | 637 | Am comasat cu lotul 635
|  |  |  | 616 | Am comasat cu lotul 611, 617 | 571 | Comasat cu 584 | 1100 | Am comasat cu 517, 518 | 644 | Am comasat cu lotul 645
|  |  |  | 617 | Am comasat cu lotul 616 | 580 | Am comasat cu lotul 543, 581, 601, 602 | 517 | Am comasat cu 1100 | 685 | Am comasat cu 684 Am dezvoltat specificația, în colaborare cu I. Oncologic
|  |  |  | 620 | Am comasat cu lotul 612 | 581 | Am comasat cu lotul 580, coordonat telefonic cu Stratu | 518 | Am comasat cu 1100 | 707 | Am comasat cu lotul 136
|  |  |  | 621 | Am comasat cu lotul 613 | 583 | De comasat cu lotul 379 | 520 | Am comasat cu lotul 506 | 708 | Am comasat cu lotul 137
|  |  |  | 641 | Am comasat cu 641 | 585 | Am comasat cu lotul 983 | 526 | Am comasat cu 754 | 702 | Am comasat cu lotul 504
|  |  |  | 643 | Am comasat cu 643 | 983 | Am comasat cu lotul 585 | 754 | Am comasat cu 526 | 703 | Am comasat cu 505
|  |  |  | 637 | Am comasat cu lotul 635 | 594 | De comasat cu lotul 548 | 527 | Am comasat cu 755 | 704 | Am comasat cu 699
|  |  |  | 644 | Am comasat cu lotul 645 | 601 | Am comasat cu lotul 580 | 755 | Am comasat cu 527 | 603 | Am comasat cu 135
|  |  |  | 699 | Am comasat cu 704 | 602 | Am comasat cu lotul 580 | 528 | Am comasat cu 756 | 716 | Am comasat cu 114
|  |  |  | 707 | Am comasat cu lotul 136 | 611 | Am comasat cu lotul 616 | 756 | Am comasat cu 528 | 713 | Am comasat cu 719
|  |  |  | 708 | Am comasat cu lotul 137 | 612 | Am comasat cu lotul 620 | 529 | Am comasat cu 757 | 714 | Am comasat cu 720
|  |  |  | 702 | Am comasat cu lotul 504 | 613 | Am comasat cu lotul 621 | 757 | Am comasat cu 529 | 747 | Am comasat cu 737
|  |  |  | 703 | Am comasat cu 505 | 622 | Am comasat cu 613 | 530 | Am comasat cu 758 | 749 | Am comasat cu 738
|  |  |  | 704 | Am comasat cu 699 | 614 | Am comasat cu lotul 614 | 758 | Am comasat cu 530 | 750 | Am comasat cu 739
|  |  |  | 603 | Am comasat cu 135 | 615 | Am comasat cu lotul 615 | 531 | Am comasat cu 759 | 751 | Am comasat cu 740
[6 empty] | 616 | Am comasat cu lotul 611, 617 | 759 | Am comasat cu 531 | 752 | Am comasat cu 741
[6 empty] | 617 | Am comasat cu lotul 616 | 533 | Am comasat cu 532 | 805 | Lotul 456 a fost comasat cu alt lot
[6 empty] | 620 | Am comasat cu lotul 612 | 532 | Am adăugat deviere la dimensiune, am comasat cu 533
[6 empty] | 621 | Am comasat cu lotul 613 | 914 | Am comasat cu lotul 915
[6 empty] | 641 | Am comasat cu 641 | 915 | Am comasat cu lotul 914
[6 empty] | 643 | Am comasat cu 643 | 549 | Am adăugat deviere, am exclus debit flow (Botezatu-Atanasov)??? Am comasat cu 550
[6 empty] | 637 | Am comasat cu lotul 635 | 550 | Am comasat cu 549
[6 empty] | 644 | Am comasat cu lotul 645 | 561 | Nu se acceptă indicarea dimensiunilor și în Fr. Am modificat cantitatea fluxului. Am comasat cu 562
[6 empty] | 699 | Am comasat cu 704 | 562 | Am modificat cantitatea fluxului. Am comasat cu 561
[6 empty] | 707 | Am comasat cu lotul 136 | 567 | Am comasat cu 566
[6 empty] | 708 | Am comasat cu lotul 137 | 566 | Am comasat cu 567
[6 empty] | 702 | Am comasat cu lotul 504 | 548 | Am modificat denumirea și am adăugat deviere la dimensiune, Am comasat cu loturile 559 și 594.
[6 empty] | 703 | Am comasat cu 505 | 559 | Am comasat cu lotul 548
[6 empty] | 704 | Am comasat cu 699 | 594 | Am comasat cu lotul 548
[6 empty] | 603 | Am comasat cu 135 | 547 | Am modificat denumirea, diametrele, devierea, am comasat cu lotul 560.
[6 empty] | 805 | Lotul 456 a fost comasat cu alt lot | 560 | Am comasat cu lotul 547
[8 empty] | 571 | Am comasat cu 584
[8 empty] | 580 | Am comasat cu lotul 543, 581, 601, 602
[8 empty] | 585 | Am comasat cu lotul 983
[8 empty] | 595 | Am comasat cu lotul 225
[8 empty] | 556 | Am comasat cu lotul 225
[8 empty] | 225 | Am comasat cu 595, 556
[8 empty] | 612 | Am comasat cu lotul 620
[8 empty] | 613 | Am comasat cu lotul 621
[8 empty] | 614 | Am comasat cu lotul 614
[8 empty] | 616 | Am comasat cu lotul 611, 617
[8 empty] | 641 | Am comasat cu 641
[8 empty] | 637 | Am comasat cu lotul 635
[8 empty] | 644 | Am comasat cu lotul 645
[8 empty] | 684 | Am comasat cu 685
[8 empty] | 685 | Am comasat cu 684 De dezvoltat specificația
[8 empty] | 707 | Am comasat cu lotul 136
[8 empty] | 708 | Am comasat cu lotul 137
[8 empty] | 702 | Am comasat cu lotul 504
[8 empty] | 703 | Am comasat cu 505
[8 empty] | 704 | Am comasat cu 699
[8 empty] | 603 | Am comasat cu 135
[8 empty] | 716 | Am comasat cu 114
[8 empty] | 114 | Am comasat cu 716
[8 empty] | 713 | Am comasat cu 719
[8 empty] | 714 | Am comasat cu 720
[8 empty] | 719 | Am comasat cu 713
[8 empty] | 720 | Am comasat cu 714
[8 empty] | 737 | Am comasat cu 747
[8 empty] | 738 | Am comasat cu 749
[8 empty] | 739 | Am comasat cu 750
[8 empty] | 740 | Am comasat cu 751
[8 empty] | 741 | Am comasat cu 752
[8 empty] | 747 | Am comasat cu 737
[8 empty] | 749 | Am comasat cu 738
[8 empty] | 750 | Am comasat cu 739
[8 empty] | 751 | Am comasat cu 740
[8 empty] | 752 | Am comasat cu 741
[8 empty] | 805 | Lotul 456 a fost comasat cu alt lot
Note on F72: Пользователь Windows: Am transferat cantitatea de 360 la lotul 613
Note on H87: Пользователь Windows: Am transferat cantitatea de 360 la lotul 613

## Final
Nr. Lot | Nr. lot în procedură | Denumire | Specificație tehnică | Preț estimat cu TVA PENTRU 2024 | ADMINISTRATIA NATIONALA A PENITENCIARELOR | AGENTIA REZERVE MATERIALE | CABINETUL INDIVIDUAL AL MEDICULUI DE FAMILIE TODOROV SVETLANA | CENTRUL CONSULTATIV - DIAGNOSTIC AL MINISTERULUI APARARII | CENTRUL DE PLASAMENT PENTRU PERSOANE CU DIZABILITATI ADULTE BRINZENI (EDINEȚ) | CENTRUL DE PLASAMENT PENTRU PERSOANE VIRSTNICE SI PERSOANE CU DIZABILITATI CHISINAU | CENTRUL DE PLASAMENT PENTRU PERSOANE VIRSTNICE SI PERSOANE CU DIZABILITATI COCIERI | CENTRUL DE PLASAMENT SI REABILITARE PENTRU COPII DE VARSTA FRAGEDA CHISINAU | CENTRUL DE PLASAMENT TEMPORAR PENTRU COPII CU DIZABILITATI HANCESTI | CENTRUL DE PLASAMENT TEMPORAR PENTRU COPII CU DIZABILITATI ORHEI | CENTRUL DE PLASAMENT TEMPORAR PENTRU COPII SEPARATI DE PARINTI SOROCA | CENTRUL DE PLASAMENT TEMPORAR PENTRU PERSOANE CU DIZABILITATI (ADULTE) BADICENI | CENTRUL DE PLASAMENT TEMPORAR PENTRU PERSOANE CU DIZABILITATI (ADULTE) BALTI | CENTRUL DE PLASAMENT TEMPORAR PENTRU PERSOANE CU DIZABILITATI (ADULTE) COCIERI | CENTRUL DE PLASAMENT TEMPORAR SI REABILITARE PENTRU COPII MUN BALTI | CENTRUL DE REABILITARE A PERSOANELOR VIRSTNICE SI PERSOANELOR CU DIZABILITATI (ADULTE) “SPERANTA | CENTRUL FTIZIOPNEUMOLOGIC DE REABILITARE PENTRU COPII CORNESTI | CENTRUL NATIONAL DE TRANSFUZIE A SANGELUI | CENTRUL REPUBLICAN DE REABILITARE PENTRU COPII | CMF ZIMATI-MED | II CABINETUL INDIVIDUAL AL MEDICULUI DE FAMILIE BLEGA LILIA | IM CENTRUL STOMATOLOGIC MUNICIPAL CHISINAU | IM CENTRUL STOMATOLOGIC RAIONAL FLORESTI | IM CENTRUL STOMATOLOGIC RAIONAL IALOVENI | IM CLINICA STOMATOLOGICA DIN ORHEI | IMSP ASOCIATIA MEDICALA TERITORIALA BOTANICA | IMSP ASOCIATIA MEDICALA TERITORIALA BUIUCANI | IMSP ASOCIATIA MEDICALA TERITORIALA CENTRU | IMSP ASOCIATIA MEDICALA TERITORIALA CIOCANA | IMSP ASOCIATIA MEDICALA TERITORIALA RASCANI | IMSP CENTRUL DE SANATATE BADICENI | IMSP CENTRUL DE SANATATE BARDAR | IMSP CENTRUL DE SANATATE BASARABEASCA | IMSP CENTRUL DE SANATATE BASCALIA | IMSP CENTRUL DE SANATATE BILICENII VECHI | IMSP CENTRUL DE SANATATE BOBEICA | IMSP CENTRUL DE SANATATE BOCSA | IMSP CENTRUL DE SANATATE BRAVICEA | IMSP CENTRUL DE SANATATE BRAVICENI | IMSP CENTRUL DE SANATATE BRICENI | IMSP CENTRUL DE SANATATE BUCURIA | IMSP CENTRUL DE SANATATE CAHUL | IMSP CENTRUL DE SANATATE CALARASI | IMSP CENTRUL DE SANATATE CANTEMIR | IMSP CENTRUL DE SANATATE CAUSENI | IMSP CENTRUL DE SANATATE CAZACLIA | IMSP CENTRUL DE SANATATE CAZANESTI | IMSP CENTRUL DE SANATATE CHIPERCENI | IMSP CENTRUL DE SANATATE CHIRSOVA | IMSP CENTRUL DE SANATATE CIMISLIA | IMSP CENTRUL DE SANATATE CIOCALTENI | IMSP CENTRUL DE SANATATE CIOLACU NOU | IMSP CENTRUL DE SANATATE CIORESCU | IMSP CENTRUL DE SANATATE CIUCIULEA | IMSP CENTRUL DE SANATATE CIUTULESTI | IMSP CENTRUL DE SANATATE COJUSNA | IMSP CENTRUL DE SANATATE COLIBAS | IMSP CENTRUL DE SANATATE COMRAT | IMSP CENTRUL DE SANATATE COPACENI | IMSP CENTRUL DE SANATATE COPANCA | IMSP CENTRUL DE SANATATE CORNESTI | IMSP CENTRUL DE SANATATE COSTESTI IALOVENI | IMSP CENTRUL DE SANATATE COSTESTI RASCANI | IMSP CENTRUL DE SANATATE COTIUJENII MARI.XLSX | IMSP CENTRUL DE SANATATE CRIHANA VECHE | IMSP CENTRUL DE SANATATE CRIULENI | IMSP CENTRUL DE SANATATE CROCMAZ | IMSP CENTRUL DE SANATATE CUPCINI | IMSP CENTRUL DE SANATATE DANUTENI | IMSP CENTRUL DE SANATATE DONDUSENI | IMSP CENTRUL DE SANATATE DROCHIA A MANZIUC | IMSP CENTRUL DE SANATATE DUBASARI | IMSP CENTRUL DE SANATATE DUBASARII VECHI | IMSP CENTRUL DE SANATATE DURLESTI | IMSP CENTRUL DE SANATATE EDINET | IMSP CENTRUL DE SANATATE FALESTI | IMSP CENTRUL DE SANATATE IALOVENI | IMSP CENTRUL DE SANATATE FLORENI | IMSP CENTRUL DE SANATATE FRUNZA | IMSP CENTRUL DE SANATATE FUNDURII VECHI | IMSP CENTRUL DE SANATATE GAVANOASA | IMSP CENTRUL DE SANATATE GHIDIGHICI | IMSP CENTRUL DE SANATATE GLODENI | IMSP CENTRUL DE SANATATE GRATIESTI | IMSP CENTRUL DE SANATATE GRIBOVA | IMSP CENTRUL DE SANATATE HAJDIENI | IMSP CENTRUL DE SANATATE HANCESTI | IMSP CENTRUL DE SANATATE HARBOVAT | IMSP CENTRUL DE SANATATE HORESTI | IMSP CENTRUL DE SANATATE HRUSOVA | IMSP CENTRUL DE SANATATE ISACOVA | IMSP CENTRUL DE SANATATE IVANCEA | IMSP CENTRUL DE SANATATE LAPUSNA PASCANI | IMSP CENTRUL DE SANATATE LARGA | IMSP CENTRUL DE SANATATE LARGA NOUA | IMSP CENTRUL DE SANATATE LEOVA | IMSP CENTRUL DE SANATATE LIPCANI | IMSP CENTRUL DE SANATATE MAGDACESTI | IMSP CENTRUL DE SANATATE MERENI | IMSP CENTRUL DE SANATATE MIHAILENI | IMSP CENTRUL DE SANATATE MOSCOVEI | IMSP CENTRUL DE SANATATE NISPORENI | IMSP CENTRUL DE SANATATE OCHIUL ALB | IMSP CENTRUL DE SANATATE ONISCANI | IMSP CENTRUL DE SANATATE ORHEI NR 1 | IMSP CENTRUL DE SANATATE OTACI | IMSP CENTRUL DE SANATATE PARCANI | IMSP CENTRUL DE SANATATE PARJOLTENI | IMSP CENTRUL DE SANATATE PELINIA | IMSP CENTRUL DE SANATATE PEPENI | IMSP CENTRUL DE SANATATE PUHOI | IMSP CENTRUL DE SANATATE RASCANI | IMSP CENTRUL DE SANATATE RASPOPENI | IMSP CENTRUL DE SANATATE RAZENI | IMSP CENTRUL DE SANATATE REZINA | IMSP CENTRUL DE SANATATE ROSCANI | IMSP CENTRUL DE SANATATE RUDI | IMSP CENTRUL DE SANATATE SADACLIA | IMSP CENTRUL DE SANATATE SANATAUCA | IMSP CENTRUL DE SANATATE SANGEREII NOI | IMSP CENTRUL DE SANATATE SARATENII VECHI | IMSP CENTRUL DE SANATATE SLOBOZIA MARE | IMSP CENTRUL DE SANATATE SOFIA | IMSP CENTRUL DE SANATATE SOLDANESTI | IMSP CENTRUL DE SANATATE SOROCA | IMSP CENTRUL DE SANATATE SOROCA-NOUA | IMSP CENTRUL DE SANATATE SPEIA | IMSP CENTRUL DE SANATATE STAUCENI | IMSP CENTRUL DE SANATATE STEFAN VODA | IMSP CENTRUL DE SANATATE STRASENI | IMSP CENTRUL DE SANATATE STURZOVCA | IMSP CENTRUL DE SANATATE SUSLENI | IMSP CENTRUL DE SANATATE TARACLIA | IMSP CENTRUL DE SANATATE TARIGRAD | IMSP CENTRUL DE SANATATE TELENESTI | IMSP CENTRUL DE SANATATE TIPALA | IMSP CENTRUL DE SANATATE TRUSENI | IMSP CENTRUL DE SANATATE UNGHENI | IMSP CENTRUL DE SANATATE VADUL LUI VODA | IMSP CENTRUL DE SANATATE VALCINET | IMSP CENTRUL DE SANATATE VALEA MARE | IMSP CENTRUL DE SANATATE VALEA PERJEI | IMSP CENTRUL DE SANATATE VARATIC | IMSP CENTRUL DE SANATATE VARNITA | IMSP CENTRUL DE SANATATE VASILEUTI | IMSP CENTRUL MEDICILOR DE FAMILIE FLORESTI | IMSP CENTRUL MEDICILOR DE FAMILIE MUNICIPAL BALTI | IMSP CENTRUL NATIONAL DE ASISTENTA MEDICALA URGENTA PRESPITALICEASCA | IMSP CENTRUL REPUBLICAN DE DIAGNOSTICARE MEDICALA | IMSP CENTRUL STOMATOLOGIC MUNICIPAL BALTI | IMSP CENTRUL STOMATOLOGIC MUNICIPAL DE COPII | IMSP CLINICA UNIVERSITARA DE ASISTENTA MEDICALA PRIMARA A USMF N TESTIMITANU | IMSP CLINICA UNIVERSITARA STOMATOLOGICA A USMF N TESTIMITANU | IMSP DISPENSARUL REPUBLICAN DE NARCOLOGIE | IMSP INSTITUTUL DE CARDIOLOGIE | IMSP INSTITUTUL DE FTIZIOPNEUMOLOGIE CHIRIL DRAGANIUC | IMSP INSTITUTUL DE MEDICINA URGENTA | IMSP INSTITUTUL DE NEUROLOGIE SI NEUROCHIRURGIE DIOMID GHERMAN | IMSP INSTITUTUL MAMEI SI COPILULUI | IMSP INSTITUTUL ONCOLOGIC | IMSP MATERNITATEA MUNICIPALA NR 2 | IMSP POLICLINICA DE STAT | IMSP SPITALUL CLINIC AL MINISTERULUI SANATATII | IMSP SPITALUL CLINIC BALTI | IMSP SPITALUL CLINIC DE BOLI INFECTIOASE T CIORBA | IMSP SPITALUL CLINIC DE PSIHIATRIE | IMSP SPITALUL CLINIC DE TRAUMATOLOGIE SI ORTOPEDIE | IMSP SPITALUL CLINIC MUNICIPAL DE BOLI CONTAGIOASE DE COPII | IMSP SPITALUL CLINIC MUNICIPAL DE COPII NR 1 | IMSP SPITALUL CLINIC MUNICIPAL DE COPII V IGNATENCO | IMSP SPITALUL CLINIC MUNICIPAL GHEORGHE PALADI | IMSP SPITALUL CLINIC MUNICIPAL NR 4 | IMSP SPITALUL CLINIC MUNICIPAL SFANTA TREIME | IMSP SPITALUL CLINIC MUNICIPAL SFANTUL ARHANGHEL MIHAIL | IMSP SPITALUL CLINIC REPUBLICAN TIMOFEI MOSNEAGA | IMSP SPITALUL DE DERMATOLOGIE SI MALADII COMUNICABILE | IMSP SPITALUL DE PSIHIATRIE BALTI | IMSP SPITALUL DE STAT | IMSP SPITALUL RAIONAL ANENII NOI | IMSP SPITALUL RAIONAL BASARABEASCA | IMSP SPITALUL RAIONAL BRICENI | IMSP SPITALUL RAIONAL CAHUL | IMSP SPITALUL RAIONAL CALARASI | IMSP SPITALUL RAIONAL CANTEMIR | IMSP SPITALUL RAIONAL CAUSENI ANA SI ALEXANDRU | IMSP SPITALUL RAIONAL CEADIR-LUNGA | IMSP SPITALUL RAIONAL COMRAT ISAAC GURFINCHEL | IMSP SPITALUL RAIONAL CRIULENI | IMSP SPITALUL RAIONAL DONDUSENI | IMSP SPITALUL RAIONAL DROCHIA NICOLAE TESTEMITANU | IMSP SPITALUL RAIONAL EDINET | IMSP SPITALUL RAIONAL FALESTI | IMSP SPITALUL RAIONAL FLORESTI | IMSP SPITALUL RAIONAL GLODENI | IMSP SPITALUL RAIONAL HANCESTI | IMSP SPITALUL RAIONAL IALOVENI | IMSP SPITALUL RAIONAL LEOVA | IMSP SPITALUL RAIONAL NISPORENI | IMSP SPITALUL RAIONAL OCNITA | IMSP SPITALUL RAIONAL ORHEI | IMSP SPITALUL RAIONAL RASCANI | IMSP SPITALUL RAIONAL REZINA | IMSP SPITALUL RAIONAL SANGEREI | IMSP SPITALUL RAIONAL SOLDANESTI | IMSP SPITALUL RAIONAL SOROCA A PRISACARI | IMSP SPITALUL RAIONAL STEFAN VODA | IMSP SPITALUL RAIONAL STRASENI | IMSP SPITALUL RAIONAL TARACLIA | IMSP SPITALUL RAIONAL TELENESTI | IMSP SPITALUL RAIONAL UNGHENI | IMSP SPITALUL RAIONAL VULCANESTI | SERVICIUL DE INFORMATII SI SECURITATE AL REPUBLICII MOLDOVA | SERVICIUL MEDICAL AL MINISTERULUI AFACERILOR INTERNE | SPITALUL CLINIC MILITAR CENTRAL | IMSP SR Cimișlia | Cantitate totală
1 | 1 | Ac chirurgical B 502-1 | B 502-1 1.40*80mm | 6.8633 | [181 empty] | 16 | [33 empty] | 16 | 109.8133
2 | 2 | Ac chirurgical B 502-4 | B 502-4 1.30*65mm | 6.8633 | [181 empty] | 8 | [33 empty] | 8 | 54.9067
3 | 3 | Ac chirurgical B 502-5 | B 502-5 1.20*60mm | 6.8633 | [181 empty] | 8 | [33 empty] | 8 | 54.9067
4 | 4 | Ac chirurgical BE 560-10 | BE 560-10 1.00*45mm | 6.8633 | [181 empty] | 8 | [33 empty] | 8 | 54.9067
5 | 5 | Ac chirurgical BE 560-12 | BE 560-12 0.90*36mm | 6.8633 | [181 empty] | 8 | [33 empty] | 8 | 54.9067
6 | 6 | Ac chirurgical BE 560-13 | BE 560-13 0.90*30mm | 6.8633 | [181 empty] | 8 | [33 empty] | 8 | 54.9067
7 | 7 | Ac chirurgical BE 560-4 | BE 560-4 1.30*65mm | 6.8633 | [181 empty] | 16 | [33 empty] | 16 | 109.8133
207 | 8 | Ac chirurgical BE-560-6 | Ac chirurgical BE-560-6 | 7.2828 | [155 empty] | 5 | [59 empty] | 5 | 36.4139
208 | 9 | Ac chirurgical BE-560-8 | Ac chirurgical BE-560-8 | 7.1161 | [155 empty] | 5 | [59 empty] | 5 | 35.5806
209 | 10 | Ac chirurgical BR-510-10 | Ac chirurgical BR-510-10 | 6.8633 | [155 empty] | 5 | [59 empty] | 5 | 34.3167
210 | 11 | Ac chirurgical BT-512-15 | Ac chirurgical BT-512-15 | 7.0461 | [155 empty] | 10 | [59 empty] | 10 | 70.4611
211 | 12 | Ac chirurgical E-530-00 | Ac chirurgical E-530-00 | 8.2733 | [155 empty] | 10 | [59 empty] | 10 | 82.7333
8 | 13 | Ac chirurgical G 504-4 | G 504-4 1.30*65mm | 6.8633 | [181 empty] | 40 | [33 empty] | 40 | 274.5333
212 | 14 | Ac chirurgical G-504-12 | Ac chirurgical G-504-12 | 7.1161 | [155 empty] | 10 | [59 empty] | 10 | 71.1611
213 | 15 | Ac chirurgical GAR-498-6 | Ac chirurgical GAR-498-6 | 7.1161 | [155 empty] | 5 | [59 empty] | 5 | 35.5806
214 | 16 | Ac chirurgical GAR-498-7 | Ac chirurgical GAR-498-7 | 7.1161 | [155 empty] | 5 | [59 empty] | 5 | 35.5806
215 | 17 | Ac chirurgical GE-548-10 | Ac chirurgical GE-548-10 | 7.1161 | [155 empty] | 5 | [59 empty] | 5 | 35.5806
216 | 18 | Ac chirurgical GE-548-12 | Ac chirurgical GE-548-12 | 7.1161 | [155 empty] | 5 | [59 empty] | 5 | 35.5806
9 | 19 | Ac chirurgical GER 566-12 | GER 566-12 0.90*36mm | 6.8633 | [181 empty] | 8 | [33 empty] | 8 | 54.9067
10 | 20 | Ac chirurgical GER 566-14 | GER 566-14 0.80*34mm | 6.8633 | [181 empty] | 8 | [33 empty] | 8 | 54.9067
11 | 21 | Ac chirurgical GER 566-7 | GER 566-7 1.10*52mm | 6.8633 | [181 empty] | 16 | [33 empty] | 16 | 109.8133
12 | 22 | Ac chirurgical GER 566-8 | GER 566-8 1.10*50mm | 6.8633 | [181 empty] | 16 | [33 empty] | 16 | 109.8133
217 | 23 | Ac chirurgical GR-514-10 | Ac chirurgical GR-514-10 | 6.8633 | [155 empty] | 5 | [59 empty] | 5 | 34.3167
218 | 24 | Ac chirurgical GR-514-11 | Ac chirurgical GR-514-11 | 6.8633 | [155 empty] | 5 | [59 empty] | 5 | 34.3167
219 | 25 | Ac chirurgical GR-514-5 | Ac chirurgical GR-514-5 | 6.8633 | [155 empty] | 5 | [59 empty] | 5 | 34.3167
220 | 26 | Ac chirurgical GR-514-7 | Ac chirurgical GR-514-7 | 6.8633 | [155 empty] | 5 | [59 empty] | 5 | 34.3167
221 | 27 | Ac chirurgical GR-514-8 | Ac chirurgical GR-514-8 | 6.8633 | [155 empty] | 5 | [59 empty] | 5 | 34.3167
222 | 28 | Ac chirurgical GR-514-9 | Ac chirurgical GR-514-9 | 7.83 | [155 empty] | 5 | [59 empty] | 5 | 39.15
223 | 29 | Ac chirurgical GT-516-10 | Ac chirurgical GT-516-10 | 9.2233 | [155 empty] | 5 | [59 empty] | 5 | 46.1167
224 | 30 | Ac chirurgical GT-516-12 | Ac chirurgical GT-516-12 | 7.6828 | [155 empty] | 5 | [59 empty] | 5 | 38.4139
225 | 31 | Ac chirurgical PB-538-0 | Ac chirurgical PB-538-0 | 6.9267 | [155 empty] | 5 | [59 empty] | 5 | 34.6333
226 | 32 | Ac chirurgical PB-538-1 | Ac chirurgical PB-538-1 | 6.9267 | [155 empty] | 5 | [59 empty] | 5 | 34.6333
227 | 33 | Ac chirurgical PB-538-2 | Ac chirurgical PB-538-2 | 6.9267 | [155 empty] | 5 | [59 empty] | 5 | 34.6333
228 | 34 | Ac chirurgical PB-538-4 | Ac chirurgical PB-538-4 | 6.9267 | [155 empty] | 5 | [59 empty] | 5 | 34.6333
229 | 35 | Ac chirurgical PB-538-6 | Ac chirurgical PB-538-6 | 6.9267 | [155 empty] | 5 | [59 empty] | 5 | 34.6333
230 | 36 | Ac chirurgical PB-538-8 | Ac chirurgical PB-538-8 | 6.9267 | [155 empty] | 5 | [59 empty] | 5 | 34.6333
231 | 37 | Ac chirurgical PB-538-9 | Ac chirurgical PB-538-9 | 6.9267 | [155 empty] | 5 | [59 empty] | 5 | 34.6333
232 | 38 | Ac chirurgical PD-534-2 | Ac chirurgical PD-534-2 | 6.9267 | [155 empty] | 5 | [59 empty] | 5 | 34.6333
233 | 39 | Ac chirurgical PD-534-4 | Ac chirurgical PD-534-4 | 6.9267 | [155 empty] | 5 | [59 empty] | 5 | 34.6333
13 | 40 | Ac chirurgical PH 544-1 | PH 544-1 0.70*55mm | 6.8967 | [181 empty] | 24 | [33 empty] | 24 | 165.52
14 | 41 | Ac chirurgical PH 544-2 | PH 544-2 0.70*45mm | 6.8967 | [181 empty] | 24 | [33 empty] | 24 | 165.52
15 | 42 | Ac chirurgical rotund 3/8 17 mm | Ac chirurgical rotund 3/8 17 mm | 8.66 | [159 empty] | 16 | [55 empty] | 16 | 138.56
16 | 43 | Ac de tip Luer Lock Hub | Ac de tip Luer Lock Hub, din oţel inoxidabil, de dimensiune 1,4x50mm, în set a cîte 6 bucăţi. | 1179.1667 | [158 empty] | 1 | [56 empty] | 1 | 1179.1667
17 | 44 | Ac de unică folosință pentru seringi 18G | Ace hipodermice pentru seringa, sterile, de unica folosinta, ambalate individual,18G, 1,2x40mm | 0.45 | [208 empty] | 800 | [6 empty] | 800 | 360
18 | 45 | Ac de unică folosință pentru seringi 21G 1 1/2 | Ace de unică folosință pentru seringi. Dimensiune ac: 21G 1 1/2, lungimea acului 0,8x(38 -40) mm | 0.3 |  |  |  | 800 | [13 empty] | 9600 | [136 empty] | 4000 |  |  |  | 2560 | 2800 |  | 400 |  | 160 | 2400 |  |  | 4000 |  |  | 8500 | [29 empty] | 80 | [14 empty] | 35300 | 10590
19 | 46 | Ac de unică folosință pentru seringi 22G 1 1/2 | Ace de unică folosință pentru seringi Dimensiune ac: 22G 1 1/2, lungimea acului 0,7x(38 -40) mm | 0.3 | [53 empty] | 160 | [107 empty] | 400 |  |  | 4000 | [30 empty] | 16 |  |  |  |  | 80 |  |  |  | 80 | [10 empty] | 4736 | 1420.8
20 | 47 | Ac de unică folosință pentru seringi 25G | Ace pentru seringa, sterile, de unica folosinta, ambalate individual. Dimensiunea acului 25G5/3 lungimea acului 0,5x16 milimertri | 1.6667 | [159 empty] | 480 | [55 empty] | 480 | 800
21 | 48 | Ac epidural 18G | Ac epidural 18G | 8.7625 | [158 empty] | 560 | [56 empty] | 560 | 4907
22 | 49 | Ac pentru prelevarea țesuturilor moi, pentru pistol automat | Ac pentru prelevarea țesuturilor moi, pentru pistol automat, 16Gx1,55 mm, lungimea 240 mm (+-10mm), steril, de unică folosință, în cazul în care acele nu sunt compatibile cu pistolul din dotare, operatorul economic va oferi 2 pistoale în custodie, pentru perioada valabilă a contractului | 302.5 | [159 empty] | 40 | [55 empty] | 40 | 12100
23 | 50 | Ac pentru punctie si aspiratie din crista iliaca 18G | Ac pentru punctia meduvei oaselor 18 G x 10- 44 mm, - steril de unica folosinta, cap cu suport si prelungitor pentru stilet, dispozitiv de limitare si fixare a adancimii de penetrare,orificii distale laterale, maner ergonomic, manevrare usoara, canula lunga, | 292.91 | [190 empty] | 80 | [24 empty] | 80 | 23432.8
24 | 51 | Ac Spinale tip Quincke G25 | G25 120 mm (+- 2 mm)), 1.de unică folosință 2.ambou transparent 3.Mandren metalic fixat pe amboul acului printr-un sistem tip lacat-cheie care previne rotirea accidentala 4.steril 5. ambalat individual, să permită o trauma minima a tesuturilor - acul să fie confectionat din otel inox rezistent, să nu se indoaie, varful acului să fie ascutit si taiat in 3 planuri, acul să fie insotit si de introductor din acelasi material - stiletul acului să fie fabricat din otel inox ca si acul si introductorul, varful să fie pozitionat in ac si să fie tăiat în in aceleasi 3 planuri, capatul distal să se imbine in ac intr-un locas special, prevazut cu conector din plastic cu cod al culorii - conectorul de pe ac transparent pentru a permite vizualizarea refluxul LCR, design ergonomic pentru manuirea usoara. | 28.854 |  |  |  | 40 | [150 empty] | 8 | 8 | 20 |  | 80 | [7 empty] | 800 | [7 empty] | 120 |  |  |  | 8 |  | 24 |  | 8 |  | 160 | 200 | 96 | 8 |  |  | 80 |  | 50 |  |  |  |  | 4 | [8 empty] | 8 | [5 empty] | 40 |  | 8 | 1770 | 51071.58
25 | 52 | Aleze de unica folosinta 90x90 cm | Cu stratul superior moale si delicat cu pielea, iar partea inferioara este protejata de o folie impermeabila si anti-alunecare.Cu miez absorbant din pulpa de celuloza. Protejeaza lenjeria si patul impotriva scurgerilor.- Dimensiune: 90 x 90 cm. Indicator umiditate (picaturi). Utilizare Zi/Noapte. Conținut pachet 10 buc-30 buc | 3.9583 | 400 | [25 empty] | 400 | [15 empty] | 160 | [43 empty] | 80 | [72 empty] | 19200 |  |  |  | 2400 |  |  | 4000 |  |  | 240 | 6800 |  |  | 320 | 5500 | [6 empty] | 848 |  | 40 | [10 empty] | 800 | [10 empty] | 80 |  |  | 80 |  |  |  | 1600 |  |  | 42948 | 170002.4974
26 | 53 | Ansa pentru polipectomie | Utilizare medicală: EGDS, Lungimea cateter - 1650mm ,canal endoscop 2,8mm, diametre obligatorii: 15 mm, 20 mm, 25 mm | 211 | [159 empty] | 60 | [10 empty] | 19 | [41 empty] | 16 | 2 | 16 | 113 | 23843
27 | 54 | Bahile (de unica folosinta) | 1. Impermiabil (HDPE, LDPE, CPE) ≥ 15 µm 2.mărime: 41*15cm (devierea admisă 2 cm) 3.dotate cu bandă elastică 4.de unică folosință | 0.29 | [183 empty] | 3000 | [31 empty] | 3000 | 870
28 | 55 | Balon extractor de calculi | Balon extractor de calculi. Lungimea minim 1950cm, diametru balon -20mm, canal - 3,2mm | 1295 | [156 empty] | 20 | [16 empty] | 4 | [41 empty] | 24 | 31080
29 | 56 | Balon pentru pneumodilatare a căilor biliare | Balon pentru pneumodilatare a căilor biliare Lungimea caterer-2200 mm.Canal endoscop. - 2,8 mm, diametru balon 6-8 mm | 2070 | [156 empty] | 4 | [16 empty] | 4 | [41 empty] | 8 | 16560
30 | 57 | Balon pentru pneumodilatare a structurilor tractului digestiv | Lungimea cateter - 2200mm , canal endoscop 2,8mm , diametru balon 15-20mm | 2120 | [156 empty] | 0 | [13 empty] | 2 | [42 empty] | 1 |  | 3 | 6360
31 | 58 | Bandaj tubular elastic N6 (polisomnografie) | Grupa-bint elastic, denumirea-bandaj Ultratub elastic tubular N6 | 41.6667 | [158 empty] | 24 | [56 empty] | 24 | 1000
32 | 59 | Bisturiu steril de unică folosință cu lamă nr.10 | Bisturiu steril de unică folosință cu lamă nr. 10 | 3.6667 | 48 | [8 empty] | 8 |  | 40 | [18 empty] | 4 |  |  |  | 8 | 16 |  |  | 40 | [7 empty] | 16 | 20 |  |  |  | 40 | 8 | [12 empty] | 16 |  | 8 | [5 empty] | 80 | [7 empty] | 8 |  |  |  |  | 24 | [15 empty] | 8 | 40 | [6 empty] | 16 | 8 | 80 |  |  |  | 8 |  |  | 8 |  | 16 |  | 8 |  |  |  |  | 16 |  |  | 16 |  |  | 80 |  | 80 | [18 empty] | 100 |  |  | 1200 | 1120 |  | 8 | 640 | 1600 |  |  | 320 |  |  | 80 | 380 |  | 400 | 24 | 700 | [6 empty] | 120 |  |  |  | 240 | [8 empty] | 80 | [9 empty] | 16 | [7 empty] | 800 | 16 | 40 | 8652 | 31724
234 | 60 | Bisturiu steril de unică folosință nr.22 | Bisturiu steril de unică folosință cu lamă nr. 22 | 3.6667 | [155 empty] | 100 | [59 empty] | 100 | 366.6667
33 | 61 | Bonetă chirurgicală bărbaţi | Bonetă chirurgicală bărbaţi 1.Unică folosință cu marcaj catalog și ambalaj: uz medical pentru sala de operatii. 2.Material neţesut polistratificat (minim trei straturi) densitatea minim 25g/m2 pe laterală, spunbond pe partea superioară, cu legare la spate 3. Mărimea universală 4. Ambalate câte 100 buc. 5. Ne sterile Nu se admit bonete pentru uz industrial sau vizitatori. | 3.7 | [5 empty] | 1600 | [18 empty] | 80 | [48 empty] | 80 | [80 empty] | 1600 |  | 1600 | 0 |  | 1040 |  | 80 |  | 800 | [5 empty] | 3200 | 3500 |  | 2400 |  | 3500 | [5 empty] | 240 | 80 |  |  |  |  | 240 | [8 empty] | 160 |  |  |  |  | 80 |  |  |  | 800 | 0 | 80 |  | 240 | 15000 |  |  | 2400 | 4000 | 240 | 43040 | 159248
34 | 62 | Bonetă chirurgicală bărbaţi cu banda absorbanta | 1.Unică folosință cu marcaj catalog și ambalaj uz medical pentru sala de operatii. 2.Material neţesut polistratificat (minim trei straturi) densitatea minim 25g/m2, zona absorbantă din celuloză pe toată suprafaţa laterală, spunbond pe partea superioară, cu legare la spate 3. Mărimea universală 4. Ambalate câte 100 buc. 5. Ne sterile Nu se admit bonete pentru uz industrial sau vizitatori. | 4.8 | [154 empty] | 720 |  | 4000 |  | 1000 | 320 | 40 | [9 empty] | 500 |  | 2400 |  | 13000 | [5 empty] | 80 | 1360 |  |  | 40 | 160 |  | 40 |  |  | 640 |  |  |  |  | 160 |  |  |  |  | 80 |  |  |  |  | 0 |  |  | 160 |  |  |  | 800 | 1600 | 400 | 27500 | 132000
35 | 63 | Brățară de identificare (baieti) | Bratari identificare NOU NASCUTI - BĂIEȚI - ALBASTRU (BLEU) Bratari de identificare pentru copii, confectionate din PVC moale, prevazut pentru insertia datelor de identificare | 1.6667 | [170 empty] | 4000 | [44 empty] | 4000 | 6666.67
36 | 64 | Brățară de identificare (fete) | Bratari identificare NOU NASCUTI - FETE - ROZ/ALB Bratari de identificare pentru copii, confectionate din PVC moale, prevazut pentru insertia datelor de identificare | 1.6667 | [170 empty] | 4000 | [44 empty] | 4000 | 6666.67
37 | 65 | Burete (filtre) pentru casete biopsie | Burete (filtre) pentru casete biopsie. Certificat CE sau declaratie de conformitate în functie de evaloarea conformitatii cu anexele corespunzatoare pentru produsul dat.Certificat ISO13485 si /sau ISO9001(în dependenta de categorie produsului) | 0.083333 | [159 empty] | 8000 | [55 empty] | 8000 | 666.6667
38 | 66 | Canulă ginecologică pentru vacum aspiratie la seringa Karman | Canula la seringa Karman pentru VAM marimea N6, N7, N10 | 26.3667 | [181 empty] | 40 | [33 empty] | 40 | 1054.6685
39 | 67 | Canula mare pentru clistere | Canula mare pentru clistere, adulți | 9.45 | [87 empty] | 4 | [66 empty] | 40 |  | 80 |  |  | 560 |  |  | 16 | 800 |  |  | 16 |  |  |  | 680 |  | 160 |  |  | 40 |  | 24 | 16 |  |  | 368 | [9 empty] | 80 | [8 empty] | 40 |  | 400 |  | 16 |  | 4 |  | 32 |  |  |  | 40 |  | 16 | 3432 | 32432.4
40 | 68 | Cateter de aspiratie CH 10 | 1.Marimea: CH 10; (F), lungimea 50 cm (± 2 cm) 2.Material: PVC (Polyvinyl chloride), transparent cu linie XRO 3.Perforat ~ 7cm 4.Marcat la ~ 10cm de la capatul distal 5.Marcare în cm, intervalul 1cm 6.Atraumatic 7.Ambalare individuală, 8. Pe ambalajul produsului sa fie indicat,ca cateterul este pentru aspiratie traheala; 9. cu vacuum control; | 2.0907 | 80 | [146 empty] | 400 |  |  | 0 |  |  |  | 8 | 10 |  | 0 | 13904 |  | 40 | 8 | 1600 | 960 |  |  |  |  | 80 | 560 | 150 |  |  |  | 900 |  |  |  | 96 | 120 |  |  |  |  | 240 |  | 240 | 16 |  |  | 800 | 8 | 100 | 16 |  | 16 | [5 empty] | 40 | 40 | 16 | 88 |  | 240 |  | 8 | [5 empty] | 8 | 20792 | 43469.1437
41 | 69 | Cateter de aspiratie CH 12 | 1.Marimea: CH 12; (F), lungimea (50 cm ± 2 cm) 2.Material: PVC (Polyvinyl chloride), transparent cu linie XRO 3.Perforat ~ 7cm 4.Marcat la ~ 10cm de la capatul distal 5.Marcare în cm, intervalul 1cm 6.Atraumatic 7.Ambalare individuală, 8. Pe ambalajul produsului sa fie indicat,ca cateterul este pentru aspiratie traheala; 9. cu vacuum control; | 1.8 | [87 empty] | 4 | [59 empty] | 400 | 80 |  | 0 |  |  |  | 8 |  |  |  | 1440 | 16 | [6 empty] | 24 |  |  | 160 |  |  |  |  | 800 |  |  |  | 16 | [5 empty] | 80 |  |  | 16 |  |  |  | 20 | 0 | 8 | [10 empty] | 8 | [10 empty] | 3080 | 5544
42 | 70 | Cateter de aspiratie CH 6 | 1.Marimea: CH 6; (F), lungimea 40cm (+-1 cm) 2.Material: PVC (Polyvinyl chloride), transparent cu linie XRO 3.Perforat ~ 7cm 4.Marcat la ~ 10cm de la capatul distal 5.Marcare în cm, intervalul 1cm 6.Atraumatic 7.Ambalare individuală, 8. Pe ambalajul produsului sa fie indicat,ca cateterul este pentru aspiratie traheala; 9. cu vacuum control; | 1.215 | [87 empty] | 4 | [59 empty] | 240 |  |  | 0 | [6 empty] | 0 | 6240 |  | 16 |  |  | 440 |  |  |  |  | 80 | 320 | 4700 |  |  |  | 1500 |  |  |  | 80 | 80 | 16 | 40 |  |  | 160 |  | 48 | 40 |  | 40 |  |  | 0 |  |  | 32 |  |  |  |  | 40 | 40 | 8 |  | 24 |  |  |  | 48 |  | 8 |  |  |  | 8 | 14252 | 17316.1838
43 | 71 | Cateter de aspiratie CH 8 | 1.Marimea: CH 8; (F), lungimea - 40cm (+-1 cm) 2.Material: PVC (Polyvinyl chloride), transparent cu linie XRO 3.Perforat ~ 7cm 4.Marcat la ~ 10cm de la capatul distal 5.Marcare în cm, intervalul 1cm 6.Atraumatic 7.Ambalare individuală, 8. Pe ambalajul produsului sa fie indicat,ca cateterul este pentru aspiratie traheala; 9. cu vacuum control; | 2.0035 | [37 empty] | 4 | [49 empty] | 4 | [59 empty] | 400 |  |  | 0 | [5 empty] | 0 |  | 15440 |  | 40 |  |  | 440 |  |  |  |  | 160 | 480 | 4350 |  |  |  | 2800 |  |  |  | 40 | 80 | 16 | 440 |  |  | 120 | 0 | 104 | 40 |  | 40 | 1600 | 8 | 0 | 8 | 40 | 32 |  | 160 |  |  | 40 | 40 | 280 |  | 80 |  |  |  | 8 | [5 empty] | 8 | 27302 | 54699.5559
44 | 72 | Cateter de aspiratie si drenaj Redon 14 Fr | 1.diametru 14 (Fr) 2. lungime: 70-80 cm 3.material: PVC (Polyvinyl chloride) 4.transparent cu linie XRO 5. marcaj de intervale. 6. atraumatic cu 7-8 orificii laterale (la nivele diferite distanta 1 cm ) 7.Ambalare individuală, 8. Pe ambalajul produsului sa fie indicat,ca cateterul este pentru aspiratie de tip Redon; . cu vacuum control; | 44.875 | [163 empty] | 24 | [9 empty] | 640 |  |  |  |  | 24 |  |  |  | 8 | [8 empty] | 8 | [5 empty] | 8 |  |  |  |  | 24 | [12 empty] | 736 | 33028
45 | 73 | Cateter de aspiratie si drenaj Redon 16 Fr | 1.diametru 16 (Fr) 2. lungime: 70-80 cm 3.material: PVC (Polyvinyl chloride) 4.transparent cu linie XRO 5. marcare in cm, interval de 1cm. 6. atraumatic cu 7-8 orificii laterale (la nivele diferite distanta 1 cm ) 7.Ambalare individuală, 8. Pe ambalajul produsului sa fie indicat,ca cateterul este pentru aspiratie de tip Redon; . cu vacuum control; | 44.875 | [163 empty] | 24 | [9 empty] | 480 |  |  |  | 160 | 16 |  |  |  | 8 |  |  | 24 | [5 empty] | 8 |  | 40 |  |  | 8 | 160 |  |  | 8 |  | 8 | [12 empty] | 944 | 42362
46 | 74 | Cateter de aspiratie si drenaj Redon 18 Fr | 1.diametru 18 (Fr) 2. lungime: 70-80 cm 3.material: PVC (Polyvinyl chloride) 4.transparent cu linie XRO 5. marcare in cm, interval de 1cm. 6. atraumatic cu 7-8 orificii laterale (la nivele diferite distanta 1 cm ) 7.Ambalare individuală, 8. Pe ambalajul produsului sa fie indicat,ca cateterul este pentru aspiratie de tip Redon; . cu vacuum control; | 44.875 | [163 empty] | 24 | [6 empty] | 10 |  |  | 480 |  |  |  | 360 | 24 |  |  | 80 | 8 |  |  | 24 | [7 empty] | 40 |  | 40 | 40 | 80 |  |  | 8 |  | 8 |  | 8 | [10 empty] | 1234 | 55375.75
47 | 75 | Cateter de aspiratie si drenaj Redon 20 Fr | 1.diametru 20 (Fr) 2. lungime: 70-80 cm 3.material: PVC (Polyvinyl chloride) 4.transparent cu linie XRO 5. marcare in cm, interval de 1cm. 6. atraumatic cu 7-8 orificii laterale (la nivele diferite distanta 1 cm ) 7.Ambalare individuală, 8. Pe ambalajul produsului sa fie indicat,ca cateterul este pentru aspiratie de tip Redon; . cu vacuum control; | 47 | [158 empty] | 40 |  |  |  |  | 24 | [6 empty] | 10 |  |  | 640 |  |  |  | 0 | 16 |  |  | 40 | 8 |  |  | 16 |  |  |  | 24 |  |  |  | 40 |  |  | 16 | [5 empty] | 40 |  | 16 | 16 |  |  | 16 | [6 empty] | 962 | 45214
48 | 76 | Cateter de aspiratie si drenaj Redon 22 Fr | 1.diametru 22 (Fr) 2. lungime: 70-80 cm 3.material: PVC (Polyvinyl chloride) 4.transparent cu linie XRO 5. marcare in cm, interval de 1cm. 6. atraumatic cu 7-8 orificii laterale (la nivele diferite distanta 1 cm ) 7.Ambalare individuală, 8. Pe ambalajul produsului sa fie indicat,ca cateterul este pentru aspiratie de tip Redon; . cu vacuum control; | 47 | [158 empty] | 40 |  |  |  |  | 8 | [6 empty] | 10 |  |  | 8 |  |  |  | 80 |  |  | 40 | 40 | 8 | [6 empty] | 24 |  |  |  | 40 |  |  | 4 | 12 |  |  | 8 |  | 120 |  |  | 16 |  |  | 16 | [6 empty] | 474 | 22278
49 | 77 | Cateter de aspiratie si drenaj Redon 24 Fr | 1.diametru 24 (Fr) 2. lungime: 70-80 cm 3.material: PVC (Polyvinyl chloride) 4.transparent cu linie XRO 5. marcare in cm, interval de 1cm. 6. atraumatic cu 7-8 orificii laterale (la nivele diferite distanta 1 cm ) 7.Ambalare individuală, 8. Pe ambalajul produsului sa fie indicat,ca cateterul este pentru aspiratie de tip Redon; . cu vacuum control; | 47 | [163 empty] | 8 | [9 empty] | 8 |  |  |  | 0 |  |  | 40 |  | 8 | [6 empty] | 24 |  |  |  | 8 | [6 empty] | 8 |  | 160 |  | 40 | 24 |  |  | 16 | [6 empty] | 344 | 16168
50 | 78 | Cateter de aspiratie si drenaj Redon 26 Fr | 1.diametru 26 (Fr) 2. lungime: 70-80 cm 3.material: PVC (Polyvinyl chloride) 4.transparent cu linie XRO 5. marcare in cm, interval de 1cm. 6. atraumatic cu 7-8 orificii laterale (la nivele diferite distanta 1 cm ) 7.Ambalare individuală, 8. Pe ambalajul produsului sa fie indicat,ca cateterul este pentru aspiratie de tip Redon; . cu vacuum control; | 47 | [163 empty] | 80 | [9 empty] | 8 |  |  |  | 0 |  |  | 40 |  | 8 | [6 empty] | 24 |  |  |  | 4 |  | 40 |  |  |  |  | 8 |  | 160 |  |  | 24 |  |  | 16 | [6 empty] | 412 | 19364
51 | 79 | Cateter de aspiratie si drenaj Redon 28 Fr | 1.diametru 28 (Fr) 2. lungime: 70-80+ cm 3.material: PVC (Polyvinyl chloride) 4.transparent cu linie XRO 5. marcare in cm, interval de 1cm. 6. atraumatic cu 7-8 orificii laterale (la nivele diferite distanta 1 cm )c 7.Ambalare individuală, 8. Pe ambalajul produsului sa fie indicat,ca cateterul este pentru aspiratie de tip Redon; . cu vacuum control; | 47 | [163 empty] | 40 | [9 empty] | 8 |  |  |  | 0 |  |  | 40 |  | 8 | [6 empty] | 24 |  |  |  | 4 |  | 40 |  |  |  |  | 8 |  |  |  | 16 | 0 |  |  | 8 | [6 empty] | 196 | 9212
52 | 80 | Cateter de aspiratie si drenaj Redon 30 Fr | 1.diametru 30 (Fr) 2. lungime: 70-80 cm 3.material: PVC (Polyvinyl chloride) 4.transparent cu linie XRO 5. marcare in cm, interval de 1cm. 6. atraumatic cu 7-8 orificii laterale (la nivele diferite distanta 1 cm )c 7.Ambalare individuală, 8. Pe ambalajul produsului sa fie indicat,ca cateterul este pentru aspiratie de tip Redon; . cu vacuum control; | 47 | [163 empty] | 40 | [9 empty] | 80 | [6 empty] | 40 |  | 160 |  |  | 24 | [7 empty] | 4 | [6 empty] | 8 |  |  |  |  | 0 | [9 empty] | 356 | 16732
53 | 81 | Cateter de prelevare a aspiratului bronhoalveolar | Cateter de prelevare a aspiratului bronhoalveolar selectiv cu robinet, non-bronhoscopic, la patul pacientului, cu gradație numerică pentru controlul adîncimii avansării, cu vîrf radioopac, atraumatic, în formă de "ciupearcă", direcționat pentru inserarea în bronșia dreaptă/stîngă, cu port suplimentar pentru oxigen, permite menținerea PEEP-ului și ventilarea pacientului în timpul procedurii,1 adaptor pentru tubul aspiratorului, 1 adaptor "cot pivot dublu" cu clamă de fixare, 2 conectoare pentru sistemul cu mai multe accese | 224 | [170 empty] | 50 |  |  | 8 | [41 empty] | 58 | 12992
54 | 82 | Cateter Foley uretro-vezical CH 26 | 1.dimensiuni: CH 26, lungimea 40 - 45 cm 2. balon simetric, rotund 3.cu 2 canale 4.material: latex siliconat sau silicon 5.orificii amplasate lateral 6.vîrf atraumatic, cilindric 7.steril 8.radiopac 9.valvă Luer - Lock tip seringă 10.ambalat individual | 7.029 | [25 empty] | 16 | [11 empty] | 4 | [19 empty] | 40 | [29 empty] | 2 | [38 empty] | 7 | [8 empty] | 2 | [33 empty] | 4 |  |  | 16 |  | 10 | [5 empty] | 40 | 16 | 8 |  | 16 | [9 empty] | 8 | [8 empty] | 16 | [11 empty] | 205 | 1440.9466
55 | 83 | Cateter Foley uretro-vezical CH 28 | 1.dimensiuni: CH 28, lungimea 40 - 45 cm 2. balon simetric, rotund 3.cu 2 canale 4.material: latex siliconat sau silicon 5.orificii amplasate lateral 6.vîrf atraumatic, cilindric 7.steril 8.radioopac 9.valvă Luer - Lock tip seringă 10.ambalat individual | 14.236 | [126 empty] | 7 | [42 empty] | 4 |  |  |  |  | 4 | [6 empty] | 16 | [32 empty] | 16 | 47 | 669.0936
56 | 84 | Cateter Foley uretro-vezical CH 30 | 1.dimensiuni: CH 30, lungimea 40 - 45 cm 2. balon simetric, rotund 3.cu 2 canale 4.material: latex siliconat sau silicon 5.orificii amplasate lateral 6.vîrf atraumatic, cilindric 7.steril 8.radioopac 9.valvă Luer - Lock tip seringă 10.ambalat individual | 15.616 | [126 empty] | 7 | [42 empty] | 4 |  |  |  | 0 | [7 empty] | 16 |  |  |  |  | 4 | [16 empty] | 16 | [10 empty] | 16 | 63 | 983.8092
57 | 85 | Cateter pentru alimetatie enterala | Fr10-18; L 100-120cm, stomacal/duodenal, poliuretan biocompatibil, cu mandren, conector Y | 378.875 | [156 empty] | 240 | [58 empty] | 240 | 90930
58 | 86 | Cateter Pezzer Fr - 24 | Cateter Pezzer FR 24, L-400mm, virf de ciuperca, cu 2-3 orificii distale | 35 | [170 empty] | 5 | [9 empty] | 8 | [6 empty] | 8 |  |  |  | 8 |  | 4 | [10 empty] | 8 | 0 | [9 empty] | 41 | 1435
59 | 87 | Cateter Pezzer Fr - 26 | Cateter Pezzer FR 26, L-400mm, virf de ciuperca, cu 2-3 orificii distale | 35 | [170 empty] | 5 |  |  |  | 4 | [5 empty] | 8 | [6 empty] | 8 | [5 empty] | 4 | [11 empty] | 0 | [9 empty] | 29 | 1015
60 | 88 | Cateter Pezzer Fr - 28 | Cateter Pezzer FR 28, L-400mm, virf de ciuperca, cu 2-3 orificii distale | 35 | [172 empty] | 40 |  | 4 | [5 empty] | 8 | [6 empty] | 4 | [17 empty] | 0 | [9 empty] | 56 | 1960
61 | 89 | Cateter Pezzer Fr - 30 | Fr - 30 L-400mm, virf de ciuperca, cu 2-3 orificii distale | 28.4 | [170 empty] | 6 |  | 40 |  | 10 | [5 empty] | 8 | [5 empty] | 24 | 4 | [17 empty] | 0 | [9 empty] | 92 | 2612.8
62 | 90 | Cateter Pezzer Fr - 32 | Fr - 32 L-400mm, virf de ciuperca, cu 2-3 orificii distale | 28.4 | [170 empty] | 4 |  | 40 |  | 10 | [5 empty] | 8 | [5 empty] | 16 | 4 | [5 empty] | 4 | [11 empty] | 0 | 4 | [8 empty] | 90 | 2556
63 | 91 | Cateter subclaviar | Cateter subclaviar d 0,6 mm | 18.4025 | [158 empty] | 240 | [56 empty] | 240 | 4416.6
235 | 92 | Cateter toracic cu trocar 16FR | Constituit din PVC termosensibil cu trocar metalic, disponibil atat cu varf bont cat si cu varf ascutit, aplicatie in drenaj rapid, pleural si toracic, non-operativ, fixare etansa in zona de contact a PVC-ului cu trocarul metalic cu varf ascutit, perforatii largi cu margini fine pentru drenaj eficient, prezinta marcaje la 2 cm si linie radio-opaca pentru o aplicare precisa, varful permite o conectare simpla la orice sistem de drenaj toracic, diametru 16 Fr. | 60 | [155 empty] | 150 | [59 empty] | 150 | 9000
64 | 93 | Cateter toracic cu trocar 18 FR | Constituit din PVC termosensibil cu trocar metalic, disponibil atat cu varf bont cat si cu varf ascutit, aplicatie in drenaj rapid, pleural si toracic, non-operativ, fixare etansa in zona de contact a PVC-ului cu trocarul metalic cu varf ascutit, perforatii largi cu margini fine pentru drenaj eficient, prezinta marcaje la 2 cm si linie radio-opaca pentru o aplicare precisa, varful permite o conectare simpla la orice sistem de drenaj toracic, Diametru 18 FR | 70.146 | [202 empty] | 16 | [12 empty] | 16 | 1122.336
236 | 94 | Cateter toracic cu trocar 20FR | Constituit din PVC termosensibil cu trocar metalic, disponibil atat cu varf bont cat si cu varf ascutit, aplicatie in drenaj rapid, pleural si toracic, non-operativ, fixare etansa in zona de contact a PVC-ului cu trocarul metalic cu varf ascutit, perforatii largi cu margini fine pentru drenaj eficient, prezinta marcaje la 2 cm si linie radio-opaca pentru o aplicare precisa, varful permite o conectare simpla la orice sistem de drenaj toracic, diametru 20 Fr. | 55.2 | [155 empty] | 250 | [59 empty] | 250 | 13800
237 | 95 | Cateter toracic cu trocar 24 CH | Constituit din PVC termosensibil cu trocar metalic, disponibil atat cu varf bont cat si cu varf ascutit, aplicatie in drenaj rapid, pleural si toracic, non-operativ, fixare etansa in zona de contact a PVC-ului cu trocarul metalic cu varf ascutit, perforatii largi cu margini fine pentru drenaj eficient, prezinta marcaje la 2 cm si linie radio-opaca pentru o aplicare precisa, varful in forma de palnie permite o conectare simpla la orice sistem de drenaj toracic, mărimea 24 CH | 32 | [155 empty] | 140 | [59 empty] | 140 | 4480
65 | 96 | Cateter toracic cu trocar 26 FR | Constituit din PVC termosensibil cu trocar metalic, disponibil atat cu varf bont cat si cu varf ascutit, aplicatie in drenaj rapid, pleural si toracic, non-operativ, fixare etansa in zona de contact a PVC-ului cu trocarul metalic cu varf ascutit, perforatii largi cu margini fine pentru drenaj eficient, prezinta marcaje la 2 cm si linie radio-opaca pentru o aplicare precisa, varful permite o conectare simpla la orice sistem de drenaj toracic, Diametru 26 FR | 70.146 | [202 empty] | 16 | [12 empty] | 16 | 1122.336
66 | 97 | Cearșaf cu gaură | Țesătură bumbac 160cmx200cm (+-10 cm) ,gaura10x30cm (+-1 cm) | 108.3333 | [169 empty] | 80 | [45 empty] | 80 | 8666.6667
67 | 98 | Cearșaf jetabil pentru investigatii (rulou igienic) | Cearsaf jetabil pentru investigatii (rulou igienic), latime minimă 80 cm * lungime minimă 200 m (rulou), nesteril | 1.3245 | [9 empty] | 4 | [9 empty] | 3 | [6 empty] | 400 |  | 800 | [33 empty] | 8 | [8 empty] | 8 | [15 empty] | 40 | [16 empty] | 1000 | [14 empty] | 8 | [9 empty] | 480 |  |  |  |  | 480 | [7 empty] | 80 | [5 empty] | 24 | [5 empty] | 40 |  |  |  | 1600 |  |  | 4 |  | 28 | [5 empty] | 8 | 300 | [9 empty] | 80 |  |  |  | 2 | [8 empty] | 80 |  | 80 | [8 empty] | 1 | [10 empty] | 5558 | 7361.571
68 | 99 | Cearșaf medical 200*150 cm (material nețesut, laminat (cu peliculă) prelucrabil) | 1) material nețesut, laminat (cu peliculă) prelucrabil, SPP 90g/m.p 2) dimensiune: 200*150 cm (+/- 5cm ) Forma de ambalare: livrat în ambalaj, marcat şi etichetat de producător cu menţionarea datelor de identitate | 10.515 | [17 empty] | 800 | [197 empty] | 800 | 8412
69 | 100 | Cearșaf medical 50*40 cm absorbant | Material absorbabil 90/100g/mp | 3.1667 | [182 empty] | 4800 | [26 empty] | 200 | [5 empty] | 5000 | 15833.3333
199 | 101 | Clipse LT-100 | Clipse LT-100, în bloc cîte 6 clipse, 7 clipaplicatoare (lungimea 200 mm) pentru clipse LT-100, cu titlu gratuit | 7 | [174 empty] | 20000 | [40 empty] | 20000 | 140000
200 | 102 | Clipse LT-200 | Clipse LT-200 În bloc cîte 6 clipse, 8 clipaplicatoare (lungimea 200 mm) pentru clipse LT-200, cu titlu gratuit | 6 | [174 empty] | 25600 | [40 empty] | 25600 | 153600
70 | 103 | Clipuri din titan sterile medium large cu 11 clipaplicatoare laparoscopice 33cm.Medium Large | Medium Large 10 mm.; Suprafata interna cu canale transversale ,pentru fixarea sigura şi atraumatica în aplicator. Firul din titan de forma inimii în secţiune . Aplicator cu şanturi pentru fixarea sigură a clipului, fără zimţi de fixare. | 30 | [159 empty] | 96 |  |  |  | 2400 | [9 empty] | 4800 | 5000 | [5 empty] | 80 |  |  | 192 |  | 800 |  | 29 |  |  | 80 | [21 empty] | 80 |  | 80 | 13637 | 409110
73 | 104 | Container anatomo-patmorfologic 1000 ml | 1.Volum Total: 1000 ml (+-50ml) 2.cu etichetă pentru marcare 3.cu capac cu înfiletare maximă ce împiedică scurgerea lichidelor | 7.5 | [158 empty] | 160 | [56 empty] | 160 | 1200
75 | 105 | Container anatomo-patmorfologic 200 ml | 1.Volum Total: 200 ml (+-10ml) 2.cu etichetă pentru marcare 3.cu capac cu înfiletare maximă ce împiedică scurgerea lichidelor | 3.5 | [158 empty] | 560 | [56 empty] | 560 | 1960
77 | 106 | Container anatomo-patmorfologic 30 ml | 1.Volum Total: 30 ml (+-2ml) 2.cu etichetă pentru marcare 3.cu capac cu înfiletare maximă ce împiedică scurgerea lichidelor | 2.575 | [158 empty] | 24 | [56 empty] | 24 | 61.8
74 | 107 | Container anatomo-patmorfologic 500 ml | 1.Volum Total: 500 ml (+-25ml) 2.cu etichetă pentru marcare 3.cu capac cu înfiletare maximă ce împiedică scurgerea lichidelor | 5.5 | [158 empty] | 240 | [56 empty] | 240 | 1320
76 | 108 | Container anatomo-patmorfologic 60 ml | 1.Volum Total: 60 ml (+-5ml)2.cu etichetă pentru marcare 3.cu capac cu înfiletare maximă ce împiedică scurgerea lichidelor | 1.8 | [158 empty] | 800 | [56 empty] | 800 | 1440
78 | 109 | Container pentru drenaje toracice (container universal pentru aspiraţie)1000-2000ml, | Rezervor-borcan : - borcan din PVC; - Marcajul cu pasul -100ml; - Volumul borcanului 1500-2000ml ; - Reutilizabil, nesteril; Capacul cu garnitură se inchide ermetic pentru a mentine vacuum; - Conector pentru vacuum; - Conector tub de aspirație; - Valvă de control de umplere a vasului. | 520 | [159 empty] | 120 | [9 empty] | 2 |  |  |  |  | 100 | [5 empty] | 4 | 120 | 4 |  | 8 |  |  |  |  | 4 | [24 empty] | 1 | 363 | 188760
79 | 110 | Cuva dreptunghiulara, 30cmx25cmx5cm, inox | Cuva dreptunghiulara, 30cmx25cmx5cm, inox | 161.4333 | [9 empty] | 4 |  | 3 | [14 empty] | 8 |  | 16 | 40 | [126 empty] | 10 |  | 3 | 36 |  |  | 80 | 12 | [5 empty] | 16 | 16 |  |  |  | 48 | [6 empty] | 7 | 8 |  | 8 |  |  |  |  | 8 |  | 10 | [8 empty] | 44 | [5 empty] | 4 |  | 4 |  |  |  | 8 |  |  | 393 | 63443.3
80 | 111 | Cuva reniforma metalica, inox | Cuva reniforma metalica, inox | 56 | 32 |  |  |  |  | 12 | [5 empty] | 5 | [7 empty] | 3 | [6 empty] | 24 |  |  | 68 | [49 empty] | 2 | [6 empty] | 32 | 2 |  |  |  |  | 8 | [8 empty] | 40 | [17 empty] | 3 |  | 7 | [8 empty] | 1 | [15 empty] | 4 |  | 4 |  |  |  |  | 16 | 8 | 4 | 100 |  | 53 | 204 |  |  | 120 | 16 | [5 empty] | 16 | 18 |  |  |  | 150 |  |  |  | 16 |  |  | 7 | 8 | 4 | 12 |  |  |  |  | 16 | 8 | 24 |  |  | 8 | 24 |  | 40 |  |  | 36 |  | 16 | 20 |  |  | 32 |  | 4 |  |  |  | 12 |  | 8 | 1247 | 69832
238 | 112 | DRENAJE PLEURALE TORACICE CU STILET Fr18 | DRENAJE PLEURALE TORACICE CU STILET Fr18, d=6,0 mm, d=350 mm (+-10mm), rosu | 58.86 | [155 empty] | 70 | [59 empty] | 70 | 4120.2
239 | 113 | DRENAJE PLEURALE TORACICE CU STILET Fr20 | DRENAJE PLEURALE TORACICE CU STILET Fr20 , d=6,6 mm, d=350 mm (+-10mm), galben | 58.86 | [155 empty] | 70 | [59 empty] | 70 | 4120.2
81 | 114 | Drenuri | Drenuri tubucare din latex,sterile. Lățimea 5cm - lungimea 30 cm (pentru drenarea cavității abdominale) | 3 | [158 empty] | 800 | [56 empty] | 800 | 2400
| 115 | Emplastru - 2.5cmx500cm, Mătase | 1.Adeziv 2.Material - matase 3.Neiritant, nonalergic, testat dermatologic 4.Dimensiuni - 2.5x500cm (+-0,5cm) | 3.0195 |  |  |  |  | 150 | [210 empty] | 150 | 452.925
82 | 116 | Emplastru 2,5cm x 7,2cm, transparent | Pflaster steril, 2,5cm x 7,2cm (+-0,5cm), bactericid, adesiv transparent, fară barieră la transpirația pielii. | 1.3333 | 22400 | [10 empty] | 800 | 800 |  |  |  |  | 800 | [5 empty] | 8 | [8 empty] | 80 | [12 empty] | 24 |  | 400 |  |  |  | 16 | [15 empty] | 16 | [5 empty] | 3200 | [40 empty] | 2400 | [10 empty] | 160 | [10 empty] | 80 | [12 empty] | 80 | 0 | [8 empty] | 800 |  | 800 |  | 800 |  |  |  |  | 3200 | 80 | [9 empty] | 48 |  | 400 |  |  |  |  | 16 | [13 empty] | 40 | [11 empty] | 400 |  |  | 37848 | 50464
240 | 117 | Filtre pentru circuite de respirație antiviral antibacterian | Filtre pentru circuite de respirație antiviral antibacterian electrostatic pentru protectia pacienților cu mecanism antiocluzional, cu lame interne difuzoare pentru distribuirea fluxului 22F/15M-2M/15F eficacitatea filtrării cel pțin 99.99% rezistența la flux 30l/min nu mai puțin de 0.9cm H20. volumul compresibil nu mai mult de 60 ml, greutatea nu mai mult de 28g.timp efectiv de utilizare 24 ore.material polipropilen, acril, ceramică. Ambalaj individual | 14 | [155 empty] | 300 | [59 empty] | 300 | 4200
83 | 118 | Fir-ghid hidrofil Nitinol 0,035" 150cm Amplatz Stiff | Fir-ghid hidrofil Nitinol 0,035" 150cm Amplatz Stiff | 583.3333 | [172 empty] | 56 | [42 empty] | 56 | 32666.664
85 | 119 | Garou hemostatic 7cm | Garou pentru hemostață tip ”Martensa” ortopedic cu diam.-1,5mm lăț.-7cm lung.-3m, fabricat din cauciuc | 88.326 | [158 empty] | 16 | [56 empty] | 16 | 1413.216
84 | 120 | Garou hemostatic 5cm | Garou pentru hemostață tip ”Martensa” ortopedic cu diam.-1,5mm lăț.-5cm lung.-3m, fabricat din cauciuc | 88.326 | [158 empty] | 16 | [56 empty] | 16 | 1413.216
86 | 121 | Garou hemostatic din latex | Garou hemostatic din latex, tub | 5.8 | [25 empty] | 160 | [189 empty] | 160 | 928
87 | 122 | Garou hemostatic fără latex | 1. dimensiuni: lungime ~ 40 cm X Iățime ~ 2.5 cm 2.fixator din plastic 3.cu sistem de siguranță închidere/deschidere rapidă, dotat cu un dispozitiv de închidere sigur și ușor de folosit cu o singură mână 4.material: țesut, nu conţine latex și Garoul medical este hipoalergenic și poate fi utilizat în cazul persoanelor cu pielea sensibilă; | 7.14 | 80 | 320 | 8 |  |  |  | 4 |  | 12 | 4 | 2 | 8 | 80 | 8 |  | 16 |  |  | 8 |  | 2 | 8 | 2 |  | 8 | 16 | 40 | 160 | 24 | 170 |  | 8 | 8 | 4 |  |  | 8 | 4 | 3 | 30 | 8 | 40 | 24 | 40 | 40 | 16 | 8 | 8 | 40 | 80 | 8 | 40 | 4 |  |  | 8 | 16 |  | 12 | 8 | 12 | 4 |  | 16 | 8 | 16 | 10 | 8 | 16 | 32 |  | 24 |  | 8 | 40 | 40 |  | 5 |  | 4 | 8 |  | 8 | 16 | 8 | 3 | 48 | 48 | 7 | 16 | 8 | 20 | 16 | 16 | 16 | 8 | 40 | 16 |  | 12 | 8 | 40 | 2 | 5 | 50 | 32 | 5 |  | 4 | [5 empty] | 24 | 5 |  | 8 | 11 | 3 | 8 | 16 | 2 | 32 | 18 | 8 |  | 8 | 40 | 400 |  | 16 | 16 | 8 |  |  | 16 | 40 |  | 4 | 8 | 8 | 4 | 24 | 4 | 80 |  | 800 | 44 |  |  | 24 |  | 80 | 40 | 48 | 400 | 0 | 85 | 600 |  | 24 | 40 | 168 |  | 24 |  | 8 | 8 | 56 | 121 | 40 | 384 | 240 | 300 | 40 |  | 40 | 16 | 34 | 16 | 208 |  | 20 |  | 240 | 12 | 48 | 24 |  | 400 | 80 |  | 8 | 80 | 80 | 8 | 40 |  |  | 31 |  | 160 |  | 40 | 8 | 48 | 24 | 24 | 80 |  |  |  |  | 24 | 8326 | 59447.64
88 | 123 | Învelis plagial | Collahit FA sau echivalent , steril, dimensiune 60 x 100 mm | 188.3333 | [158 empty] | 800 | [56 empty] | 800 | 150666.6667
89 | 124 | Kit cateter tempoar pentru hemodializa cu 2 lumene 14 Fr x 15 cm | Kit cateter tempoar pentru hemodializa , cu lumen dublu, radiopac, din poliuretan, steril, prevazut cu mansoane implantabile, conectoare Luer - Lock și cleme, 15 cm lungime. | 300 | [159 empty] | 8 | [55 empty] | 8 | 2400
241 | 125 | Lame pentru bisturiu | 1.Sterile (Metoda de sterilizare: radiatii Gamma) 2.Ascuțite 3.Material: oțel-carbon 4.Dimensiune lamă: nr.10; 11; 12; 15 - (compatibil cu mâner bisturiu nr.3) și 20; 21; 22; 23 - (compatibil cu mâner bisturiu nr.4) 5.Mod de ambalare: ambalate individual in folie de aluminiu 6.Ambalate în cutii până la 100 buc. | 0.89 | [155 empty] | 400 | [59 empty] | 400 | 356
90 | 126 | Lame pentru bisturiu Nr. 20 | 1.Sterile (Metoda de sterilizare: radiatii Gamma) 2.Ascuțite 3.Material: oțel-carbon 4.Dimensiune lamă: nr. 20 (compatibil cu mâner bisturiu nr.4) 5.Mod de ambalare: ambalate individual in folie de aluminiu 6.Ambalate în cutii până la 100 buc. | 0.745 | [181 empty] | 1000 | [33 empty] | 1000 | 745
91 | 127 | Lingurița Folkman | Lingurița Folkman,sterilă, in ambalaj individual | 1 | [25 empty] | 5600 |  | 19200 | [178 empty] | 1200 | [8 empty] | 26000 | 26000
92 | 128 | Mască facială cu protector | Plastic străveziu (incolor) | 19 | [39 empty] | 0 | [33 empty] | 16 | [84 empty] | 80 |  |  |  |  | 800 | [8 empty] | 80 | [8 empty] | 6000 | [10 empty] | 8 | [7 empty] | 40 | [14 empty] | 7024 | 133456
93 | 129 | Mușama medicală în rulou | Muşama medicală, tip-A în rulou, lăţime 85cm±5cm, rulou nu mai mic de 10 metri, fabricată din cauciuc pe bază de ţesătură din bumbac, densit. - 650 g / m² (+-50g), Rezistența la rupere - 3,8-6,0 kN /m. Elastică, non-lipicioasă, impermeabilă, netedă, fără cute. Rezistentă la dezinfectarea repetată a unei soluții de 1% cloramină și la sterilizarea la abur cu curățare pre-sterilizare. | 31 | 0 |  |  |  |  | 1000 |  | 50 |  | 200 |  | 1500 | 1000 |  | 1000 | 200 | [9 empty] | 220 | 400 | 1000 | 50 | [10 empty] | 35 |  |  |  |  | 100 | [16 empty] | 100 | [5 empty] | 20 |  | 200 | 20 |  |  | 200 |  | 1000 | 50 | [15 empty] | 20 | [8 empty] | 500 | [7 empty] | 10 |  |  |  |  | 100 |  |  |  |  | 20 |  | 30 | [6 empty] | 20 |  |  |  | 300 | [10 empty] | 100 |  | 20 | 50 |  |  |  | 20 |  |  | 2000 |  | 400 |  | 900 | 2070 | 1000 | 30 |  | 200 | 2320 | 200 | 100 | 2000 |  | 500 | 1000 | 800 |  | 1000 |  | 400 | 30 | 300 | 300 | 75 |  | 1000 | 1850 |  | 40 | 200 | 50 | 30 | 900 | 200 | 100 | 1000 | 200 | 80 | 300 |  | 2050 |  | 200 | 450 |  | 2500 |  | 200 | 500 | 1000 | 600 | 100 | 50 | 30 | 1000 |  |  |  | 20 | 150 | 39960 | 1238760
94 | 130 | Ochelari de protectie | Vizualizare panoramică; Lentile tratate p/u a nu se aburi și oferă prin forma panoramică un câmp vizual mare | 22.84 | [47 empty] | 4 |  | 160 | [8 empty] | 4 | [33 empty] | 8 | [8 empty] | 16 | [17 empty] | 16 | [7 empty] | 24 |  |  |  | 8 | [31 empty] | 16 |  | 0 | 40 |  |  |  | 110 |  | 40 | [39 empty] | 16 |  |  | 462 | 10552.08
95 | 131 | Periuța citologică Cervex Brush | Periuța citologică Cervex Brush , plastic și partea superioară cu periuta din silicon p-u citologie, cu vârful moale (tip bradut) pentru a fi mai usor de suportat de catre pacient. Sterilizat cu oxid de etilena. Ambalate individual. În cutii de până la 200 bucăti. | 2.66 | [206 empty] | 150 | [8 empty] | 150 | 399
96 | 132 | Periuța citologică sterilă | Periuța pentru prelevarea citologiei cervicale Cap tip Perie: lungimea 20 mm (+/- 0,5 mm), fir de nailon + fir inoxidabil ; Mâner diametru 3 mm, lungimea 175 mm (+/- 10mm), din polipropilena, lungimea totală a dispozitivului 195 mm (+/- 10 mm), sterilizate cu oxid de etilenă, ambalate individual. În cutii de până la 200 bucăti. | 1.65 | [206 empty] | 150 | [8 empty] | 150 | 247.5
97 | 133 | Piesa bucala p-u spirograf d= 30 mm | Piesa bucala p-u spirograf d= 30 mm, getabil, ambalat separat | 1.5 | [26 empty] | 800 |  | 2400 | 160 | [35 empty] | 40 | [59 empty] | 80 | [30 empty] | 1000 |  |  |  |  | 200 | [25 empty] | 80 | [18 empty] | 400 | [8 empty] | 5160 | 7740
98 | 134 | Pipa tip Robertazzi | Nazofaringian, tip Robertazzi | 51.75 | [148 empty] | 2 | [23 empty] | 40 | [7 empty] | 4 | [21 empty] | 4 | [12 empty] | 50 | 2587.5
201 | 135 | Plasa (implant ) pentru hernioplastie Siliconata (bifaţetată) | Plasă dual mesh (dublu strat / neaderentă /IPOM). - plasă chirurgicală compozită pentru hernie sau eventrație - stratul 1: » polipropilenă (PP) - aderent » macroporos (porozitate: 2,76 mm sau 91%) » diametrul monofilamentului: 0,12 mm » stimulează un răspuns fibroblastic rapid - stratul 2: ⋄ film transparent - neaderent ⋄ grosime: 0,05 mm ⋄ conceput pt. contactul cu viscerele - grosimea totală a plasei: 0,6 mm - gramaj mediu (ambele straturi): 93 g/m² - ideală pentru laparoscopic - transparentă (facilitează poziționarea corectă a plasei) - în cazul operației laparoscopice, este indicat ca firele de ancorare să fie atașate doar de stratul macroporos, fără a perfora stratul neaderent - sterilizare: oxid de etilenă (în ambalaj dublu securizat) - valabilitatea sterilizării plasei - 5 ani de la fabricație - valabilitatea plasei - pe viață -dimensiuni- 20x20 cm. | 20000 | [174 empty] | 2 | [40 empty] | 2 | 40000
99 | 136 | Plasă (implant) pentru hernioplastie 10x20 cm pentru hernioplastii | Plasa (proteza sintetica)20x10cm de polipropilen pentru hernioplastii, monofilament Ø 0,15 mm, porozitate 1,3x1,0 mm, grosime 0,59 mm, Plasa să poată fi tăiată în funcție de mărimea și forma necesară, fără a se destrăma | 72.9167 | [163 empty] | 8 | [8 empty] | 80 |  |  |  |  | 16 | [15 empty] | 3 | [21 empty] | 107 | 7802.086
100 | 137 | Ploscă urinară pentru femei | Ploșcă pentru femei Capacitate: 2 litri, material - masă plastică; cu mâner și capac | 50 | [165 empty] | 10 | [49 empty] | 10 | 500
101 | 138 | Ploscă urinară, din inox, pentru femei | Plosca din inox, masuri minime 355х290х50 mm, cu mâner și capac | 360 | [5 empty] | 8 | [124 empty] | 1 | [28 empty] | 8 |  |  |  | 40 | [6 empty] | 20 | [5 empty] | 8 | [38 empty] | 85 | 30600
102 | 139 | Pompa pentru administararea medicamentului (MultiRates CBI PCA CP Pump) | Volum 275 ml. Viteza 2-8 ml/ora. Administarea in bolus-0,5/1 ml. Timpul de blocare 10/15 min. Pentru analgezia multimodală. | 204.75 | [172 empty] | 1 | [20 empty] | 2 | [12 empty] | 2 | [8 empty] | 5 | 1023.75
103 | 140 | Prezervative, pentru USG | Prezervative, p/u USG lungimea prezervativului 210 mm, latex, non-alergic, ambalaj individual cu indicarea termenului de valabilitate. | 2.05 | [25 empty] | 8400 | 6400 | 4000 | 1600 | [36 empty] | 480 |  |  |  |  | 800 |  |  | 160 | [27 empty] | 400 | [36 empty] | 160 | [9 empty] | 4000 |  |  | 2400 |  |  |  | 40 |  |  | 12080 | 1600 | 80 | 80 |  | 3200 | [6 empty] | 4500 |  |  | 240 | 3000 | [6 empty] | 2400 |  | 120 |  |  | 160 | 480 |  | 400 | [5 empty] | 1200 |  | 1200 | [9 empty] | 800 | [5 empty] | 1600 |  | 61980 | 127059
104 | 141 | Pungi evacuatoare urostomie | Sistem stomic unitar cu evacuare pentru urostomii, 30x15 cm, flansa adeziva din hidrocoloid, liner material netesut, gura de taiere 57 mm. Compus din 3 straturi de inalta rezistenta. Antialergic | 19.1667 | [159 empty] | 2400 | [55 empty] | 2400 | 46000
105 | 142 | Pungi pentru colectarea singelui dublu | Materiale de bază ale plasticului – polivinilhlorid și dietilftalat; Containerul pentru recoltarea sîngelui – volum de 450 ml asigurat cu soluţie anticoagulantă; Containerul pentru transferul componentului sanguin – volum de 400 ml; Containerele vor fi asigurate cu: a) două orificii, în partea superioara, pentru fixarea acestuia în presele de separare a dispozitivului de separare în componente sanguine; b) două racorduri, în partea superioară pentru conexiunea la sistemul de transfuzie; c) fante pe părțile laterale, bine stanate și decupate, pentru fixarea tubulaturei pilot a acestuia; d) fantă pe partea inferioară, pentru suspendarea containerului în suportul de transfuzie. Soluţia anticoagulantă – va conţine citrat de natriu, fosfat, adenină şi dextroză în volum de 63ml; Etichetele de fond şi marcajul - inviolabile şi rezistente la T minus 80°C şi umiditate sporită, asugurate cu cod-bare pentru identificare serie/lor; Sistemul de recoltare a probei sanguine de laborator: a) pentru eprubetă vacum; b) dotată cu holder şi ac; c) integrat în sistemul închis şi steril al tubulaturii de recoltare; d) asigurate cu clame; e) amplasat pe tubulatura de recoltare pînă la ramificarea racordului Y care va conține : Tubulatura de prelevare a sîngelui de donator cu 10 segmente aliatorii și cod numeric de identificare a acestora ; Tubulaturile de transfer a componentelor sanguine asigurat cu lungimea tubulaturii de transfer nu mai mică de 40 cm, prezența codului numeric de identificare a acestora și asigurat cu clamă. f) utilizare ulterioară inofensivă – obligatoriu prezent. Forma de ambalare: fiecare unitate ambalată separat, livrate în ambalaj securizat, marcat şi etichetat de producător cu menţionarea datelor de identitate (denumire, număr lot/serie, inclusiv identificare prin cod bare, termenii de valabilitate, condiţii de păstrare) şi prezenţa notificărilor „DE UZ UNIC”, „STERIL”. Datele de identitate expuse pe ambalaj vor coincide în mod obligator cu cele de pe eticheta containerului. | 12.5 | [170 empty] | 40 | [44 empty] | 40 | 500
106 | 143 | Recipient plastic pentru deșeuri infecțioase, 50l | Recipient pentru deșeuri infecțioase din material plastic rigid rezistent la acțiuni mecanice, ușor lavabile și rezistente la acțiunea soluțiilor dezinfectante, dotata cu sistem de închidere. - Volumul 50l (devierea admisilă doar în creștere până la 20 % ); - Capacul trebuie să permită deschiderea și închiderea temporară cu ușurință și să împedice scurgerea conținutului când este închis; - Dotat cu pedală; - Culoare: galben - Marcaj pictograma”Pericol Biologic”; - Calitatea conform standardelor ISO 9001, ISO 13485. | 460 | 2 | [10 empty] | 1 | [14 empty] | 16 |  | 4 | [129 empty] | 21 | 16 |  |  |  | 16 |  | 16 | 24 |  |  |  | 1 |  | 4 |  | 8 | [37 empty] | 4 |  |  | 133 | 61180
107 | 144 | Recipient plastic pentru deșeuri tăietor-înțepătoare, 0,75 litri | Recipient din material plastic rigid (polipropilenă) cu posibilitate de închidere temporară și definitivă, impermiabil, rezistent la acțiuni mecanice. - Capacitate 0,75 litri (devierea admisilă doar în creștere până la 20 % ) ; H: 12-15 cm - Capacul recipientelor să prezinte orificii speciale pentru detașarea acelor de seringă, a lamelor de bisturiu și a altor deșeuri tăietor- înteptoare de dimensiuni mai mari; - Dotat cu mâner; - Culoare galbenă; - Marcaj pictograma”Pericol Biologic”; - Calitatea conform standardelor ISO 9001, ISO 13485. | 8.3333 | 160 | [6 empty] | 24 |  |  |  | 80 |  |  | 16 |  | 8 |  |  | 3 |  | 80 |  |  |  | 5640 | 200 | 160 | 80 | 1760 |  | 24 | [6 empty] | 3 | [8 empty] | 16 |  | 240 |  |  |  |  | 16 |  |  |  | 12 | 40 |  | 8 | [9 empty] | 400 | 40 | [19 empty] | 16 |  | 8 | 40 | [8 empty] | 10 |  |  |  |  | 8 | 240 |  |  | 80 | [5 empty] | 4 |  |  |  |  | 32 | 8 |  |  | 32 |  | 16 |  |  |  |  | 24 |  |  | 80 | [6 empty] | 400 | 200 |  | 160 |  |  | 320 | 8 |  | 2440 |  |  |  | 280 | 80 |  |  | 5000 | 80 |  |  | 24 |  |  |  | 20 |  | 160 |  | 3000 |  |  |  |  | 48 |  | 5012 | [5 empty] | 480 |  |  | 240 | [9 empty] | 22 | [5 empty] | 24 | [5 empty] | 1256 | 800 |  | 29662 | 247183.3333
109 | 145 | Rolă de bandă indicator chimic sterilizare cu plazmă | Rolă lăţimea 70 cm lungimea 200 m, pentru sterilizare cu plazmă 54 grade C, pretăiate, să fie asigurată desprinderea ușoară | 110.1 | [174 empty] | 8 | [40 empty] | 8 | 880.8
111 | 146 | Saci pentru vomă | Punga igienica pentru voma cu banda absorbanta si snur ce transformă voma în gel, minim 450 ml. | 16.6667 | [147 empty] | 6400 | [26 empty] | 2000 | [40 empty] | 8400 | 140000
112 | 147 | Sârma “GIGLI” nesterilă | Forma de ambalare: fiecare unitate ambalată separat, livrate în ambalaj securizat, marcat şi etichetat de producător cu menţionarea datelor de identitate (denumire, număr lot/serie, inclusiv identificare prin cod bare, termenii de valabilitate, condiţii de păstrare) şi prezenţa notificărilor „DE UZ UNIC”, „STERIL”. Datele de identitate expuse pe ambalaj vor coincide în mod obligator cu cele de pe eticheta containerului. | 42.5 | [29 empty] | 0 | [128 empty] | 40 | 2 |  |  |  | 160 |  |  | 80 |  |  |  | 200 |  | 160 |  | 230 |  |  |  | 8 |  |  | 80 |  |  | 16 |  | 40 | 16 |  | 16 | 24 |  | 20 | 8 | 24 |  |  | 8 | [5 empty] | 4 | 8 |  |  |  | 8 | 4 |  |  | 24 |  | 16 | 1196 | 50830
113 | 148 | Scutece (pelinci) | Țesătură bumbac, 70cmx70cm | 15.8333 | [169 empty] | 520 | [45 empty] | 520 | 8233.3333
203 | 149 | Seringă transparenta 50ml | Seringă transparentă pentru infuzomat cu piston de cauciuc 50 ml , sterile, metodă de conectare: luer-lock | 4.5 | [174 empty] | 16000 | [40 empty] | 16000 | 72000
114 | 150 | Set canule pentru irigatii | Set canule irigatie conector Jane, 1canulă - 18Fr (6,0 mm), 1canulă - 24 Fr (8,0 mm), steril | 17 | [26 empty] | 8 | [135 empty] | 8 | [10 empty] | 40 | 1000 | [30 empty] | 0 | [9 empty] | 1056 | 17952
115 | 151 | Set cateterizarea spatiului spinal | Ac G19 cu bizou transparent, aripi emovabile, L-90 mm; catater G 22, material PUR, linie Xray opaca, L- 90 cm, diametrul intern 0,3 mm, diametrul extern 0,7 mm, cu ghid pentru cateter. | 132.75 | [158 empty] | 2 | [21 empty] | 4 | [34 empty] | 6 | 796.5
116 | 152 | Set de aspiraţie cu mîner Yankauer | Set aspirație Yankauer : 1.Tub PVC moale, transparent, steril, cu striații longitudinale, rezistent la torsiuni diametrul intern 7-8mm, conectorul proximal tip pâlnie cu posibilitatea tăierii pentru conectare la diferite tipuri de aspiratoare, conectorul distal tip pâlnie standard pentru unirea la minerul Yankauer din set, lungime 300cm (+-10cm). 2.Minerul Yankauer, L-26 cm (+-1cm), transparent, steril, cu orificiu pentru vacuum control digital, cap distal tip tubular cu diametrul intern 4mm. 3. Un set per ambalaj steril. | 27.35 | [169 empty] | 1300 | [45 empty] | 1300 | 35555
204 | 153 | Set de aspiraţie cu mîner Yankauer CH12 | Set aspirație Yankauer CH12: 1.Tub PVC moale, transparent, steril, cu striații longitudinale, rezistent la torsiuni diametrul intern 7-8mm, conectorul proximal tip pâlnie cu posibilitatea tăierii pentru conectare la diferite tipuri de aspiratoare, conectorul distal tip pâlnie standard pentru unirea la minerul Yankauer din set, lungime 300cm (+-10cm). 2.Minerul Yankauer, L-26 cm (+-1cm) ,12 CH, transparent, steril, cu orificiu pentru vacuum control digital, cap distal tip tubular cu diametrul extern 4mm, conector proximal standard pentru unirea prin conector tip pâlnie la tubul de aspiarație. 3. Un set per ambalaj steril. | 30 | [174 empty] | 200 | [40 empty] | 200 | 6000
117 | 154 | Set de extensie cu diametrul mic cu supapa Safeflow | Set de extensie cu diametrul mic cu supapa Safeflow | 8.3333 | [170 empty] | 20 | [44 empty] | 20 | 166.6667
118 | 155 | Set de extensie Y fara supapa | Set de extensie Y fara supapa | 32.475 | [170 empty] | 20 | [44 empty] | 20 | 649.5
119 | 156 | Set de perfuzie cu filtru | Rezistentă la perfuzii sub presiune (max 4,5 bar) diametru tub 3mm x 4,1 mm, lungime 180 cm; canulă de plastic pentru introducerea în flacon prevăzută cu doua orificii;dispozitiv de aerisire manual cu filtru antibacterian de 0,2 µm și căpăcel de protecție; cameră de picurare cu două corpuri (cel superior transparent rigid cu formator de picături performant - 20 picături ≅1 ml; cel inferior flexibil) și cu filtru hidrofil pentru întreruperea automată a perfuziei după golirea flaconului;filtru de 15 µm în camera de picurare; dispozitiv de reglare a ritmului de picurare cu șanț în formă de V pentru posibilitatea de reglare la ritmuri mici de picurare, element de fixare / parcare a tubului de perfuzie, canal de introducere a vârfului canulei de plastic; conexiunea la cateter de tip luer-lock cu căpăcel de plastic ce prezintă o membrană hidrofoba ce asigură umplerea trusei fără aer și fără pierdere de substanță; fără LATEX, fără PVC. | 74.5 | [180 empty] | 4 | [34 empty] | 4 | 298
242 | 157 | Set de tuburi endotraheale bilumen drept, nr.35 | Bilumen drept nr.35. Sonda sterila pentru intubatia selectiva pe dreapta, varf usor curbat, material atraumatic, termosensibil transparent,balanos traheal si bronsic de joasa presiune, cu set conector bronsic, dublu marcaj radioopac la nivel bronsic si traheal -Tranzitie libera intre lumen simplu si dublu -Asigura trecerea eficienta a bronhoscopului -Relatie eficienta intre interiorul si exteriorul sectiunii transversale -Balonas bronsic in forma de S. -Ambalare: individual, steril | 483.12 | [155 empty] | 10 | [59 empty] | 10 | 4831.2
243 | 158 | Set de tuburi endotraheale bilumen drept, nr.37 | Bilumen drept nr.37. Sonda sterila pentru intubatia selectiva pe dreapta, varf usor curbat, material atraumatic, termosensibil transparent,balanos traheal si bronsic de joasa presiune, cu set conector bronsic, dublu marcaj radioopac la nivel bronsic si traheal -Tranzitie libera intre lumen simplu si dublu -Asigura trecerea eficienta a bronhoscopului -Relatie eficienta intre interiorul si exteriorul sectiunii transversale -Balonas bronsic in forma de S. -Ambalare: individual, steril | 483.12 | [155 empty] | 10 | [59 empty] | 10 | 4831.2
244 | 159 | Set de tuburi endotraheale bilumen drept, nr.39 | Bilumen drept nr.39 Sonda sterila pentru intubatia selectiva pe dreapta, varf usor curbat, material atraumatic, termosensibil transparent,balanos traheal si bronsic de joasa presiune, cu set conector bronsic, dublu marcaj radioopac la nivel bronsic si traheal -Tranzitie libera intre lumen simplu si dublu -Asigura trecerea eficienta a bronhoscopului -Relatie eficienta intre interiorul si exteriorul sectiunii transversale -Balonas bronsic in forma de S. -Ambalare: individual, steril | 483.12 | [155 empty] | 10 | [59 empty] | 10 | 4831.2
245 | 160 | Set de tuburi endotraheale bilumen sting, nr.35 | Bilumen sting nr.35. Sonda sterila pentru intubatia selectiva pe stinga, varf usor curbat, material atraumatic, termosensibil transparent,balanos traheal si bronsic de joasa presiune, cu set conector bronsic, dublu marcaj radioopac la nivel bronsic si traheal -Tranzitie libera intre lumen simplu si dublu -Asigura trecerea eficienta a bronhoscopului -Relatie eficienta intre interiorul si exteriorul sectiunii transversale -Balonas bronsic in forma de S. -Ambalare: individual, steril | 483.12 | [155 empty] | 10 | [59 empty] | 10 | 4831.2
246 | 161 | Set de tuburi endotraheale bilumen sting, nr.37 | Bilumen sting nr.37. Sonda sterila pentru intubatia selectiva pe stinga, varf usor curbat, material atraumatic, termosensibil transparent,balanos traheal si bronsic de joasa presiune, cu set conector bronsic, dublu marcaj radioopac la nivel bronsic si traheal -Tranzitie libera intre lumen simplu si dublu -Asigura trecerea eficienta a bronhoscopului -Relatie eficienta intre interiorul si exteriorul sectiunii transversale -Balonas bronsic in forma de S. -Ambalare: individual, steril | 483.12 | [155 empty] | 10 | [59 empty] | 10 | 4831.2
247 | 162 | Set de tuburi endotraheale bilumen sting, nr.39 | Bilumen sting nr.39 Sonda sterila pentru intubatia selectiva pe stinga, varf usor curbat, material atraumatic, termosensibil transparent,balanos traheal si bronsic de joasa presiune, cu set conector bronsic, dublu marcaj radioopac la nivel bronsic si traheal -Tranzitie libera intre lumen simplu si dublu -Asigura trecerea eficienta a bronhoscopului -Relatie eficienta intre interiorul si exteriorul sectiunii transversale -Balonas bronsic in forma de S. -Ambalare: individual, steril | 483.12 | [155 empty] | 10 | [59 empty] | 10 | 4831.2
120 | 163 | Set de tuburi pentru ventilatoare (contururi) - reutilizabil | Pentru adulti –reutilizabile, rezistent la autoclavare, gofrat, tip “inspire-expire”, cu captatori de vapori expirati. Completare:1) Sac de rezerva 2l, 2) Conector unghiular, rotativ, biaxial. Lungime 180 cm (+-10 cm) | 74.1 | [155 empty] | 32 |  |  | 16 |  |  |  | 24 | [6 empty] | 320 | [10 empty] | 16 |  | 40 |  |  |  |  | 16 |  |  | 400 | 8 | 40 | [9 empty] | 8 | [12 empty] | 920 | 68172
121 | 164 | Set de tuburi pentru ventilatoare (contururi), pediatrice | Pediatrice, circuite cu inspiratie de aer incalzit si fluxbidirectional cu d = 15 mm; Calitati:Transparent, gofrat, tip”inspir-expir”, Completarea cu: 1) sac de rezerva 0,5-1,0 l, 2)cu conector ungiular, rotatie biaxiala, Lungime 150-180 cm, Cu fir/sensor de temperatura in tubul de inspir:Steril | 448.45 | [158 empty] | 4 | 160 | [14 empty] | 200 | [12 empty] | 4 | [27 empty] | 368 | 165029.6
122 | 165 | Set drenaj toracic | Cu trocar drenaj toracic, valve unidirectionale HEIMLICH uni/bicamerale si truse complete pentru drenaj toracic si peritoneal 10-12 Fr | 1395 | [158 empty] | 4 | 24 | [13 empty] | 10 | 4 | [5 empty] | 4 | [12 empty] | 1 | [21 empty] | 47 | 65565
123 | 166 | Set gastrostomă 10 Fr | Cu manșetă circulară silicon cu diametru 10 Fr | 375 | [158 empty] | 4 | [56 empty] | 4 | 1500
124 | 167 | Set gastrostomă 14 Fr | Cu manșetă circulară silicon cu diametru 14 Fr | 375 | [158 empty] | 4 | [56 empty] | 4 | 1500
125 | 168 | Set gastrostomă 16 Fr | Cu manșetă circulară silicon cu diametru 16 Fr | 375 | [158 empty] | 4 | [56 empty] | 4 | 1500
126 | 169 | Set gastrostomă 24 Fr | Cu manșetă circulară silicon cu diametru 24 Fr | 375 | [158 empty] | 4 | [56 empty] | 4 | 1500
202 | 170 | Set ORL pentru 5 operaţii, jetabil | 1. cîmp steril cu bord adeziv 130x190 cm (+/-10cm ), gaură 7x45 cm) -5 buc. Polistratificat, minim 3 straturi: impermeabil, absorbant, strat confort pe interior. Pictograme pentru ghidare. Zona adezivă aplicată nemijlocit pe marginea câmpului, impregnată în ţesătură, fără cute, capacitate de aderenţă 100%. Nu se va admite lipici cu faţa dublă. Fără latex, fără colofoniu. 2. cimp de masa 210x100cm (+/-10cm ) - 5 buc. 3. servetele absorbante (20x20 cm) - 20 buc. 4. cerasaf combinat pentru masa de instrumente 140x80 cm (+/-10cm ) (Mayo) - 1 buc.- impermiabil, absorbant, zona abserbanta minim 65x85 cm (+/-5cm ). Pictograma pentru ghidare. | 300 | [174 empty] | 500 | [40 empty] | 500 | 150000
127 | 171 | Set pentru anestezie epidurala, cu filtru, ac G18 | I. 1.ac tip Tuohy 2. mărime: 18 G, 8cm 3. marcat la fiecare 10 mm II. 1. cateter mărime 19G-20G, 2. Lungimea 90 cm-100cm 3. radiopac III. Adaptor Tuohy Borst (TBA) sau Conector (cum ar fi NRFit) pentru fixarea cateterului IV.Filtru hidrofilic antibacterial - 0.2 µm V. 1.seringă de plastic LOR (Loos of Resistance)- 10-20 ml- sterilă, Latex Free | 83.25 | [156 empty] | 80 |  | 1040 | 400 | 40 | [11 empty] | 96 |  | 400 |  |  | 16 | [7 empty] | 40 | [5 empty] | 3 |  |  |  | 40 | [5 empty] | 16 |  | 2 |  |  | 16 |  |  |  |  | 2 | 40 |  |  | 2231 | 185730.75
128 | 172 | Set pentru cateterizarea vaselor centrale biluminal 13G | Set pentru cateterizarea vaselor centrale biluminal (7Fr), L=20-30 cm, Material: a.Poliuretan, b. Rentghencontrast, c.Cu marcaj al lungimii cateterului, d.Cu conductor metalic tip “J”, e.Cu valva de siguranta care protejeaza de embolie gazoasa sau hemoragie in caz de deconectare accidentala a perfuziei. Obligatoriu diametrul unui lumen trebuie să fie nu mai mic de 13G | 206.4 | [158 empty] | 20 | [10 empty] | 4 |  |  |  | 240 | [40 empty] | 16 | 280 | 57792
129 | 173 | Set pentru cateterizarea vaselor centrale biluminal 11G | Set pentru cateterizarea vaselor centrale biluminal (9Fr), L=20-30 cm, Material: a.Poliuretan, b. Rentghencontrast, c.Cu marcaj al lungimii cateterului, d.Cu conductor metalic tip “J”, e.Cu valva de siguranta care protejeaza de embolie gazoasa sau hemoragie in caz de deconectare accidentala a perfuziei. Obligatoriu diametrul unui lumen trebuie să fie nu mai mic de 11G | 291.4 | [169 empty] | 4 |  |  |  | 120 | [41 empty] | 124 | 36133.6
130 | 174 | Set pentru cateterizarea vaselor centrale biluminal 12G | Set pentru cateterizarea vaselor centrale biluminal (8Fr), L=20-30 cm, Material: a.Poliuretan, b. Rentghencontrast, c.Cu marcaj al lungimii cateterului, d.Cu valva de siguranta care protejeaza de embolie gazoasa sau hemoragie in caz de deconectare accidentala a perfuziei. Obligatoriu diametrul unui lumen trebuie să fie nu mai mic de 12G | 202.5 | [169 empty] | 4 |  |  |  | 120 | 400 | [39 empty] | 40 | 564 | 114210
131 | 175 | Set pentru cateterizarea vaselor centrale quadrolumenal 16-18G l=30cm | Set pentru cateterizarea venei subclave, l=30cm, ac 16-18G 8cm, quadrolumenal, din poliuretan (densitatea nu mai puțin de 1) rentghencontrast cu lungimea cateterului 30 cm., cu conductor metalic tip J rezistent la indoiere si fixator de securitate, ac cu valva 16G/16G/18G/18G, ceea ce va preveni contactul cu sîngele și tromboembolia) lungimea acului 7-9cm. Seringa, cablu pentru ECG control (compatibil cu adaptorul existent în secție)al poziției cateterului în vasul magistral, cu marcaj al lungimii cateterului. Conductorul la flexie să nu formeze unghuri.(e de dorit sa fie din material nitinol). Diametrul cateterului 8F (2,8 mm). | 601.0875 | [170 empty] | 10 |  | 320 |  | 150 | [40 empty] | 480 | 288522
132 | 176 | Set pentru cateterizarea vaselor centrale trilumenal (pediatrice), l=13 cm | Componenta: 1. Ac de puncționare - 0,8mm x 38mm-50mm. Ambou ergonomic, pentru mănuirea ușoară, cu semn, ce indică poziția bizoului; 2. Ghidul metalic J (0,46-0,56 mm x 50 cm) „kink proof”, cu flexibilitate crescută: -Cu cap flexibil în forma de J, plasat într-un dispozitiv ergonomic de ghidare ce permite introducerea cu o singură mână a ghidului fară risc de contaminare sau îndoire; - Marcaje din 10 în 10 cm pe ghid; 3. Cateter 5F ( lungime 13-15 cm), - Fabricat din PUR (poliuretan); -Vârful cateterului atraumatic (soft type); -Radioopac, detectabil la raze X; -Are marcaje pe lungimea cateterului din cm în cm pentru o pozitionare precisă; -Are marcaje dimensiunelor în Gauge (G) pe cateter; 4. Aripioare moi de fixare cateterului, mobile și detașabile, pentru o fixare corectă a cateterului pe suprafața pielii. 5. Dilatator 6F; 6. Bisturiu 7. Seringa de 5-10 ml din 3 piese, latex free; 8. Cablu de conectare pentru poziționarea simultană cu ajutorul ECG (integrat în set) - steril; 9. Toate accesoriile setului sterile, de unica folosinta, incluse în set. | 620 | [174 empty] | 60 | [25 empty] | 8 | [14 empty] | 68 | 42160
133 | 177 | Set pentru cateterizarea vaselor centrale trilumenal (pediatrice), l= 8 cm | Componenta: 1. Ac de puncționare - 0,8mm x 38mm-50mm. Ambou ergonomic, pentru mănuirea ușoară, cu semn, ce indică poziția bizoului; 2. Ghidul metalic J (0,46-0,56 mm x 50 cm) „kink proof”, cu flexibilitate crescută: -Cu cap flexibil în forma de J, plasat într-un dispozitiv ergonomic de ghidare ce permite introducerea cu o singură mână a ghidului fară risc de contaminare sau îndoire; - Marcaje din 10 în 10 cm pe ghid; 3. Cateter 5F ( lungime 8-10 cm), - Fabricat din PUR (poliuretan); -Vârful cateterului atraumatic (soft type); -Radioopac, detectabil la raze X; -Are marcaje pe lungimea cateterului din cm în cm pentru o pozitionare precisă; -Are marcaje dimensiunelor în Gauge (G) pe cateter; 4. Aripioare moi de fixare cateterului, mobile și detașabile, pentru o fixare corectă a cateterului pe suprafața pielii. 5. Dilatator 6F; 6. Bisturiu 7. Seringa de 5-10 ml din 3 piese, latex free; 8. Cablu de conectare pentru poziționarea simultană cu ajutorul ECG (integrat în set) - steril; 9. Toate accesoriile setului sterile, de unica folosinta, incluse în set. | 620 | [174 empty] | 60 | [13 empty] | 2 | 8 | [25 empty] | 70 | 43400
134 | 178 | Set pentru cateterizarea venoasa centrala percutana | set pentru cateterizarea venoasa centrala percutana (PICC lines) pentru nou-nascuti cu GEMN diametrul 1,9 FR cu un lumen, impregnate cu vancomicina | 833.3333 | [158 empty] | 160 | [56 empty] | 160 | 133333.3333
136 | 179 | Set pentru drenajul cavității pleurale (setul de ambulatoriu Portex) | SET: un cateter toracic cu un conductor (standardul trocar 28Fr,).un sac de 1700 ml. cu o supapă de scurgere și antireflux, o seringă cu un blocaj Luerlock de 20 ml, un bisturiu nr. 10,Aţa sterila cu ac taietor pentru fixare drenajul spre pielea. | 621 | [154 empty] | 4 | 8 |  |  | 8 | 560 | [10 empty] | 2 |  |  | 40 | 7 | [5 empty] | 8 |  |  |  | 8 |  |  | 12 |  | 12 |  |  |  | 2 | [8 empty] | 1 | [12 empty] | 672 | 417312
137 | 180 | Set pentru drenarea vezicii urinare | Diametrul acului 5,6 mm , L – 12 cm , diametrul cateterului CH 12, Lungimea cateterului 65 cm , steril | 456 | [158 empty] | 8 | [13 empty] | 16 |  | 45 | [6 empty] | 4 | [33 empty] | 73 | 33288
138 | 181 | Set pentru drenarea vezicii urinare 12 Fr cu balon SUPRA-KATH | 1.Cateter cu balon SUPRA-KATH ,, INTEGRAL,, SILIKON, L-43 cm 2.Kanula L- 12 cm, diametru 4,6 mm | 370 | [159 empty] | 80 | [12 empty] | 8 | 20 | [41 empty] | 108 | 39960
139 | 182 | Set pentru drenarea vezicii urinare 14 Fr cu balon SUPRA-KATH | 1.Cateter cu balon SUPRA-KATH ,, INTEGRAL,, SILIKON, L-43 cm 2.Kanula L- 14 cm, diametru 4,6 mm | 370 | [157 empty] | 2 |  | 80 | [12 empty] | 8 |  | 30 |  |  | 4 |  |  |  | 4 | [33 empty] | 128 | 47360
140 | 183 | Set pentru traheostomie (conicotomie) | Să încludă: un bisturiu, un ac de perforare cu diametru mare cu o seringa sau un ac cu ghidaj și un cateter care se plasează în trahee după ce ligamentul cricoid a fost perforat | 841.2 | [159 empty] | 4 | [55 empty] | 4 | 3364.8
141 | 184 | Set pentru traheostomie percutană (metoda Seldinger) | Trusa de traheostomie percutana care permite inserarea canulei de traheostomie prin metoda Seldinger , compusa din: • Bisturiu, • Seringa de 10ml,• Ansamblu canula IV 14G • Forceps dilatator tip „Griggs” • Fir ghid cu varf in “J” si aplicator cu varf detasabil • Dilatator • Canula de traheostomie cu balonas care trebuie sa intruneasca urmatoarele caracteristici: , termosensibil ce asigura o rigiditate initiala suficienta in momentul inserarii, pentru a deveni flexibila la temperatura corpului ,cu varf conic rotunjit. - Obturator cu varf conic rotunjit atraumatic, prevazut la capatul proximal cu cleme de fixare pentru a inlatura miscarea varfului obturatorului in momentul inserarii canulei, cu canal central pentru inserarea ghidului.• Balonasul trebuie sa fie: impermeabil la gaze, cu volum redus, sa fie fabricat dintr-un material moale, sa se muleze pe canula la insertie sau suprimare. • Banda de fixare. Mărimea canulei traheostomice 7.5-9.0 (cu specificarea în solicitare) | 2943.5 | [157 empty] | 0 | [15 empty] | 8 | 6 | [11 empty] | 1 | [28 empty] | 15 | 44152.5
142 | 185 | Set pentru traheostomie percutana dilatationala nefenestrata, armata, cu presiune scazuta si atraumatic la inserare | Set pentru dilatare (scalpel,seringa,ac pentru punctie,cateter din teflon,ghid metalic cu inserter,dilatator scurt,cateter de ghidare,dilatator). Set pentru insertie atraumatica (Tub de reinsertie atraumatic. Canula exterioara, nefenestrata, armata, cu manseta de presiunea scazuta, cu conector de 15 mm. Canula interioara nefenestrată radiopacă, canula interioara nefenestrata. Gel lubrefiant steril. Obturator perforat si curea de git larg).Diametrul exterior 8.0-9.0mm. | 3000 | [156 empty] | 60 | [58 empty] | 60 | 180000
205 | 186 | Set Yankauer de aspiratie,auricular | Set aspirație Yankauer : 1.Tub PVC moale, transparent, steril, cu striații longitudinale, rezistent la torsiuni diametrul intern 4-5mm, conectorul proximal tip pâlnie cu posibilitatea tăierii pentru conectare la diferite tipuri de aspiratoare, conectorul distal tip pâlnie standard pentru unirea la minerul Yankauer din set, lungime 300cm (+-10cm). 2. Un set per ambalaj steril. Minerul Yankauer, L-26 cm (+-1cm), transparent, steril, cu orificiu pentru vacuum control digital, cap distal tip tubular cu diametrul intern 4mm. | 30 | [174 empty] | 300 | [40 empty] | 300 | 9000
143 | 187 | Silo Bag silicon | Container de sigelare cavitate abdominal din silicon | 1333.3333 | [158 empty] | 4 | [56 empty] | 4 | 5333.3333
145 | 188 | Sistem de perfuzie cu dozator de debit integrat, Sistema Intrafix | Cu filtru, cu reglator al vitezei de perfuzie de la0 pina la -250 ml/ora, Material: poliuretan Cu scară fină de reglare al vitezei de perfuzie: Cu viteză constantă de perfuzare, Steril Transparenta, lungimea minim 180cm, | 33.93 | [154 empty] | 40 |  |  |  |  | 6400 |  |  | 240 | 8 | [8 empty] | 80 |  | 1000 | [5 empty] | 24 | 8 |  | 16 | [7 empty] | 8 | [10 empty] | 8 | [6 empty] | 8 | [5 empty] | 7840 | 266011.2
146 | 189 | Sistem pentru respiratie artificiala manuala sac Ambu | Transparent, steril, material polietilen, luer-loch, Adult, volumul sacului 2500ml; volumul aerului pompat 1500ml | 260 | [148 empty] | 2 | [5 empty] | 2 |  |  |  |  | 1 | [12 empty] | 12 |  | 30 | [31 empty] | 4 | [8 empty] | 51 | 13260
147 | 190 | Sonda pentru alimentare 8Fr | 8 Fr, Transparent Cu linie Rg-contrast, Extremitatea distala inchisa Orificii laterale (8-12) Fr Marcaj in cm (5-35 cm sonde 8-10Fr) Sonde (8-12Fr) strict pentru alimentare Steril | 1.9 | [37 empty] | 4 | [120 empty] | 2560 | [10 empty] | 40 | 170 |  |  |  | 250 | [5 empty] | 4 | [9 empty] | 40 |  | 10 |  |  |  |  | 8 |  |  |  | 40 | [12 empty] | 28 | 3154 | 5992.6
148 | 191 | Sonda Blackmore maturi | Sonda Blackmore maturi Nr. 18-23 | 247.5 | 5 | [154 empty] | 3 | 300 |  | 3 |  |  |  | 8 | 58 | 2 | [5 empty] | 25 |  | 48 | 50 | 50 |  |  | 2 | 2 |  | 16 | 2 | 24 | 12 |  |  | 4 | 16 | 2 | 3 | 8 |  | 0 | 10 | 24 |  | 4 | 8 |  |  | 2 |  | 8 | 16 | 16 |  | 24 |  | 8 | 5 |  | 2 | 8 | 4 | 24 | 806 | 199485
149 | 192 | Sonda gastrica nr 4 | Sonda gastrica nr.4 pentru alimentarea nou-nascutului | 1.402 | [158 empty] | 240 | [50 empty] | 50 | [5 empty] | 290 | 406.58
150 | 193 | Sonda gastrica nr 6 | Sonda gastrica nr.6 pentru alimentarea nou-nascutului | 1.402 | [158 empty] | 640 | [56 empty] | 640 | 897.28
151 | 194 | Sonda nazogastrala pentru intubarea intestinului 18 G | Sonda nazogastrala pentru intubarea intestinului 18 G, l=300 cm | 46.29 | [172 empty] | 40 | 80 | 35 | [5 empty] | 8 | 160 | [11 empty] | 8 | [14 empty] | 2 | [6 empty] | 333 | 15414.57
152 | 195 | Sonda nazo-gastrica (tip Levin) CH 26 | 1.dimensiuni: CH26, lungime:100 - 120 cm 2.radioopac 3.atraumatic 4.cu orificii laterale 5.tub simplu 6.material: PVC 7.marcaj de măsurare a adîncimii (cm) 8.steril 9.ambalat individual | 3.505 | [194 empty] | 400 | [20 empty] | 400 | 1402
153 | 196 | Sonda pentru alimentare 4 Fr | Sonda pentru alimentare 4 Fr | 1.402 | [170 empty] | 340 | [44 empty] | 340 | 476.68
154 | 197 | Sonda pentru alimentare 6 Fr | Sonda pentru alimentare 6 Fr | 1.402 | [170 empty] | 300 | [44 empty] | 300 | 420.6
155 | 198 | Șorț protector nesteril din polietilenă | De unică folosință, cu suprafață protectoare impermialila pentru murdarii (lichide și a.), lungimea 140 cm (+-10 cm), latime 80 cm (+-5 cm), densitatea 40 g/m2, din polipropilenă laminată rezistentă la umiditate, hidrofobă, fără scame | 1.2208 | [26 empty] | 640 |  |  | 640 | [41 empty] | 40 | [29 empty] | 32 |  |  |  | 12 | [30 empty] | 24 | [17 empty] | 400 |  | 10000 |  | 1640 | 2480 |  | 160 |  | 888 |  |  |  | 240 |  | 640 | 2005 |  | 160 | 80 | 2000 | 160 | 800 |  |  |  |  | 432 |  |  | 120 |  |  | 800 | 160 |  |  | 60 | 10 |  |  | 560 |  |  |  |  | 200 | [8 empty] | 4 | [5 empty] | 25387 | 30993.2958
156 | 199 | Splinturi nazale interne din silicon cu tub de aerisire | Tubul de aerisire permite respirația nazală post-operatorie . Siliconul previne aderența. Steril, gata de utilizare. Material moale pentru inserare și îndepărtare ușoară. Găuri de sutură perforate. Suprafața în formă de frunză de Lotus, pentru adult. | 350 | [162 empty] | 5 | [11 empty] | 50 | [15 empty] | 40 | [24 empty] | 95 | 33250
157 | 200 | Stent traheal TD-14mm/8cm | Confectionate din silicon de uz medical transparent sau radioopac.Este stentul clasic și drept pentru afecțiunile traheale. Are o structură tubulară, cu știfturi de ancorare pe suprafața plană pe peretele exterior pentru a preveni migrarea stentului. | 9166.666 | [174 empty] | 3 | [40 empty] | 3 | 27499.998
158 | 201 | Stent traheal TD-15mm/8cm | Confectionate din silicon de uz medical transparent sau radioopac.Este stentul clasic și drept pentru afecțiunile traheale. Are o structură tubulară, cu știfturi de ancorare pe suprafața plană pe peretele exterior pentru a preveni migrarea stentului. | 9166.6667 | [174 empty] | 2 | [40 empty] | 2 | 18333.3333
159 | 202 | Stent ureteral mono J CH8 | 1 dimenisuni: CH8, lungime 90 cm, în set cu conductor | 578.75 | [159 empty] | 56 | [55 empty] | 56 | 32410
160 | 203 | Stent ureteral mono J CH9 | 1 dimenisuni: CH9, lungime 90 cm, în set cu conductor | 800 | [159 empty] | 56 | [55 empty] | 56 | 44800
161 | 204 | Stent ureteral Pigtail cu ghid bilateral X-RAY 3 Fr, pentru copii | Cateter ureteral dublu J, 3 Fr, material- 100% silicon, lungime 20cm, vîrf deschis fir ghidare Fix 0.035", 110cm; dispozitiv pentru a împinge cateterul de la endoscop în ureter și bazinet 70 cm | 583.3333 | [158 empty] | 4 | [56 empty] | 4 | 2333.3333
162 | 205 | Sterifix 0,2 infusion filter | Filtru antibacterial,pentru infuziile cu infuzomat FMS de 48-96 de ore, 0,2 µm cu membrană pozitiv, suprafaţă de filtrare 10 cm2, volum de umplere 2,4 ml, debit minim 30 ml/minut rezistent la presiuni de max. 3,1 bar, conexiune luer-lock la ambele capete de conectare, sterilizare EO. ambalare şi etichetare conform EU-MDD (EU Medical Device Directive), (numele produsului, descriere, cod, valabilitate, lot, mod de sterilizare, dimensiuni, adresă producator etc). | 35.375 | [159 empty] | 4800 | [55 empty] | 4800 | 169800
163 | 206 | Sterilete | TCU380. Ambalate și etichetate conform HG 702 din 11 iulie 2018 | 83.3333 | [170 empty] | 70 | [44 empty] | 70 | 5833.3333
164 | 207 | Stickere pentru marcajul medicamentelor | Stickere p/u marcajele seringelor din hîrtie adezivă. Dimensiuni - 1x4cm. De culori diferite | 0.92 | [47 empty] | 120 | [25 empty] | 80 | [85 empty] | 44000 | [10 empty] | 100 |  | 4000 | 800 | 3000 | [11 empty] | 400 | [26 empty] | 800 | 24 | 53324 | 49058.08
165 | 208 | Stilet / bujii pentru intubaţie dificilă. Adulţi | Ghid flexibil pentru tub endotraheal. Adult. Lungimea 65-75cm, 15Fr, gradat la fiecare 10 cm. Vîrf în unghi 30-40 grade, cu lumen intern care să permită fluxul oxigenului pînă la 15 l/min. Fără latex. Reutilizabil | 187.5 | [147 empty] | 14 | 4 | [5 empty] | 6 | 2 | 16 |  | 12 | 80 |  |  | 2 |  |  |  | 2 |  |  |  | 60 |  | 8 | 16 | 30 | [5 empty] | 6 |  | 8 |  | 8 |  | 1 | [15 empty] | 2 |  |  |  | 3 | [7 empty] | 4 | 284 | 53250
166 | 209 | Stilet / bujii pentru intubaţie dificilă. Neonatal | Ghid flexibil pentru tub endotraheal. Neonatal. Lungimea 45-55cm, Fr, gradat. Vîrf în unghi 30-40 grade, cu lumen intern care să permită fluxul oxigenului pînă la 5 l/min. Fără latex. Reutilizabil | 200 | [158 empty] | 4 | [15 empty] | 2 |  |  |  | 1 | [7 empty] | 4 |  |  |  | 4 | [24 empty] | 15 | 3000
167 | 210 | Stilet / bujii pentru intubaţie dificilă. Pediatric | Ghid flexibil pentru tub endotraheal. Pediatric. Lungimea 55-65cm, Fr, gradat. Vîrf în unghi 30-40 grade, cu lumen intern care să permită fluxul oxigenului pînă la 10 l/min. Fără latex. Reutilizabil | 187.5 | [147 empty] | 14 | [10 empty] | 4 | 8 | [14 empty] | 2 | [5 empty] | 3 | [25 empty] | 2 | [7 empty] | 2 | 35 | 6562.5
168 | 211 | Stilet de intubaţie cu lubrifiant 10Fr | 10 Fr Miez din aluminiu, cu lubrifiant. Steril | 49.2752 | [157 empty] | 0 | [16 empty] | 5 | [39 empty] | 1 | 6 | 295.651
169 | 212 | Stilet de intubaţie cu lubrifiant 12Fr | 12 FR, Fără latex. Confecţionat din aluminiu maleabil, acoperit cu plastic medical lubricat. Steril. Ambalat individual. | 49.275 | [148 empty] | 1 | [5 empty] | 2 |  |  | 0 | [14 empty] | 16 |  | 20 | [5 empty] | 16 | [16 empty] | 4 | [5 empty] | 8 | [10 empty] | 2 | 69 | 3399.975
170 | 213 | Stilet de intubaţie cu lubrifiant 14Fr | 14 FR Miez din aluminiu, cu lubrifiant. Steril | 53.3 | [154 empty] | 2 | 8 |  | 0 | 8 |  | 1 | [9 empty] | 100 |  | 8 |  | 20 | [5 empty] | 16 | [5 empty] | 8 | [10 empty] | 4 | [5 empty] | 8 |  |  |  |  | 4 | [5 empty] | 2 | 189 | 10073.7
171 | 214 | Stilet de intubaţie cu lubrifiant 16Fr | 16 FR, Fără latex. Confecţionat din aluminiu maleabil, acoperit cu plastic medical lubricat. Steril. Ambalat individual. | 53.3 | [148 empty] | 1 | [8 empty] | 0 |  |  | 1 | [13 empty] | 5 | [31 empty] | 8 | [7 empty] | 1 | 16 | 852.8
172 | 215 | Tampoane sterile fără alcool, p/u aplicarea după procedura (large size) | 1.dimensiuni: 60 x 60 mm (±5 mm) 2.fără alcool 2.ambalat individual în cutii de cîte 100 bucăți | 15.09 | [26 empty] | 800 |  |  | 16000 | [25 empty] | 8 | [17 empty] | 16 | [17 empty] | 5 | [6 empty] | 160 | [7 empty] | 4 | 16 | [7 empty] | 80 | [20 empty] | 80 | [21 empty] | 56 | [6 empty] | 160 |  |  |  |  | 12 |  | 10 |  | 150 |  |  |  | 4 | [25 empty] | 2 | [9 empty] | 40 | 17603 | 265629.27
173 | 216 | Tampoane sterile fără alcool, p/u aplicarea după procedura (standard size) | 1.dimensiuni: 65 x 35 mm (±5 mm) 2.fără alcool 2.ambalat individual în cutii de cîte 100 bucăți | 10.13 | [18 empty] | 8 | [7 empty] | 800 | [12 empty] | 20 | [30 empty] | 80 |  | 8 | [5 empty] | 4 | [8 empty] | 4 |  |  |  | 5 |  |  |  |  | 240 | [14 empty] | 240 |  |  |  | 80 |  |  |  | 2 | [5 empty] | 80 |  | 8 | 48 | 240 |  |  |  |  | 80 |  | 80 | [9 empty] | 0 |  |  |  |  | 40 | [6 empty] | 40 | 19 | [7 empty] | 400 | [6 empty] | 100 |  |  |  | 4 | [25 empty] | 8 | 800 | [9 empty] | 3438 | 34826.94
| 217 | Termofor combinat | Cu canule și irigator, 2500ml - 3000ml | 80 | 30 | [8 empty] | 2 | [48 empty] | 4 | [27 empty] | 10 | 1 |  |  |  | 1 | [9 empty] | 15 | [5 empty] | 4 | [13 empty] | 3 | [34 empty] | 50 |  | 16 | 35 |  |  | 5 |  |  | 10 |  |  |  | 12 | 44 |  | 15 |  | 34 | 2 | [5 empty] | 2 |  |  | 7 | 10 | 2 | 2 | 6 |  |  | 12 | 2 | 2 |  |  |  | 10 |  | 20 | 3 | 3 | 10 | 5 |  |  | 10 |  | 10 | 10 |  | 1 |  | 60 | 10 | 490 | 39200
174 | 218 | Trusa toracocenteza (Pneumocath set) | Ac conductor pentru puncţie 110/85mm cu cateter 10F 500mm , sac de collecţie cu supapă antireflux 2000ml, seringa 50 ml, Clapan lui Heimlih. Adapter cu rubinet tridirecţional | 487.5 | [158 empty] | 8 | 80 | [9 empty] | 3 | 20 |  | 2 | 8 | [10 empty] | 8 | [8 empty] | 1 | [15 empty] | 2 | [5 empty] | 132 | 64350
175 | 219 | Tub conector pentru seringa compatibil cu angiomatul Stellant Dual CT | 1 buc tub conector pacient spiralat în T cu următoarele caracteristici :lungimea 152cm cu conectoare tip Luer-Lok , rezistentă la presiuni de minim 400psi , permite conectarea la seringile injectorului prin intermediul conectorului T | 180.8333 | [156 empty] | 160 | [58 empty] | 160 | 28933.3333
176 | 220 | Tub conector pentru seringa compatibil cu angiomatul Vistron CT | 1 buc tub conector pacient spiralat în T cu următoarele caracteristici :lungimea 152cm cu conectoare tip Luer-Lok , rezistentă la presiuni de minim 400psi , permite conectarea la seringile injectorului prin intermediul conectorului T | 110 | [156 empty] | 160 | [58 empty] | 160 | 17600
177 | 221 | Tub de conexiune la sacul pentru aparatele de intubare 24Fr-28Fr | Tub de conexiune la sacul pentru aparatele de intubare 24Fr-28Fr. Siliconat, Bucată - 1 metru | 48 | [180 empty] | 8 | [34 empty] | 8 | 384
178 | 222 | Tub de intubare 8.0 cu orificiu pentru aspiratie supraglotic | Tub de intubare 8.0 cu orificiu pentru aspiratie supraglotic | 8.091 | [154 empty] | 16 | [7 empty] | 400 | [6 empty] | 4 | 360 |  | 480 |  | 15 | [5 empty] | 40 |  |  | 8 | [5 empty] | 160 | [24 empty] | 16 | 1499 | 12128.413
179 | 223 | Tub de intubare 8.5 cu orificiu pentru aspiratie supraglotic | Tub de intubare 8.5 cu orificiu pentru aspiratie supraglotic | 8.091 | [154 empty] | 8 | [7 empty] | 400 | [7 empty] | 100 |  | 720 |  | 15 | [5 empty] | 16 | [8 empty] | 40 | [24 empty] | 16 | 1315 | 10639.665
180 | 224 | Tub de intubare 9.0 cu orificiu pentru aspiratie supraglotic | Tub de intubare 9.0 cu orificiu pentru aspiratie supraglotic | 8.091 | [159 empty] | 80 | [10 empty] | 50 |  | 480 | 16 | 15 | [5 empty] | 16 | [10 empty] | 16 | [23 empty] | 673 | 5445.243
182 | 225 | Tub dren T- Kher CH 10 | 100% silicon biocompatibil și transparent; un capăt atraumatic, moale al scurgerii; bara de contrast RTG pe toată lungimea canalului de scurgere; lungimea brațelor 450 mm x 180 mm (+-10mm). Dimensiunea: CH 10 | 280 | [156 empty] | 2 | [13 empty] | 20 |  |  | 16 | [40 empty] | 4 | 42 | 11760
181 | 226 | Tub dren T- Kher CH 8 | 100% silicon biocompatibil și transparent; un capăt atraumatic, moale al scurgerii; bara de contrast RTG pe toată lungimea canalului de scurgere; lungimea brațelor 450 mm x 180 mm (+-10mm). Dimensiunea: CH 8 | 280 | [156 empty] | 2 | [13 empty] | 10 |  |  | 16 | [40 empty] | 4 | 32 | 8960
183 | 227 | Tub pentru drenaj tip "Redon" nr.20, silicon | Tub p-u drenaj tip "Redon" nr.20, silicon | 54 | [172 empty] | 240 | [5 empty] | 16 |  |  | 440 |  |  | 80 | [8 empty] | 40 |  |  | 16 | [12 empty] | 10 |  |  | 8 |  | 160 | 1010 | 54540
184 | 228 | Tub pentru drenaj tip "Redon" nr.22 silicon | Tub p-u drenaj tip "Redon" nr.22 silicon | 54 | [159 empty] | 960 | [12 empty] | 240 | [5 empty] | 16 |  |  | 800 | [11 empty] | 40 |  |  | 4 | [12 empty] | 10 |  |  | 8 |  | 160 | 2238 | 120852
185 | 229 | Tub pentru drenaj tip "Redon" nr.24, silicon | Tub p-u drenaj tip "Redon" nr.24, silicon | 54 | [159 empty] | 320 | [12 empty] | 240 | [8 empty] | 1200 | [11 empty] | 24 | [18 empty] | 8 |  | 240 | 2032 | 109728
186 | 230 | Tub pentru drenaj tip "Redon" nr.26, silicon | Tub p-u drenaj tip "Redon" nr.26, silicon | 54 | [172 empty] | 240 | [8 empty] | 200 | [10 empty] | 2 | 8 | [15 empty] | 10 |  |  |  |  | 240 | 700 | 37800
187 | 231 | Tub pentru drenaj tip "Redon" nr.28, silicon | Tub p-u drenaj tip "Redon" nr.28, silicon | 54 | [172 empty] | 1600 | [8 empty] | 80 | [10 empty] | 2 | 8 | [15 empty] | 10 |  |  |  |  | 120 | 1820 | 98280
188 | 232 | Tub pentru drenaj tip "Redon" nr.30, silicon | Tub p-u drenaj tip "Redon" nr.30, silicon | 54 | [172 empty] | 1600 | [19 empty] | 2 | 4 | [20 empty] | 120 | 1726 | 93204
206 | 233 | Tub pentru drenaj toracic | Tub drenaj toracic, CH16,tromborezistent,rezistența la creșterea microorganizmelor,cu semne distinctive la 1-2 cm , drepte,transparent,cu rezistența mărită,cu coeficent de frecare mic,cu găuri de drenare conice,din silicon,ambalaj steril,lungimea 520mm (+-20mm) | 45 | [174 empty] | 150 | [40 empty] | 150 | 6750
189 | 234 | Tub pentru drenaj toracic. CH 10 | 10ch, biocompatibil,tromborezistent,rezistența la creșterea microorganizmelor,cu semne distinctive la 1-2 cm,drepte,transporent,cu rezistența mărită,cu coeficent de frecare mic,cu găuri de drenare conice,din silicon,ambalaj steril, lungimea 520mm (+-20mm) | 59.5 | [212 empty] | 16 | 4 |  | 20 | 1190
190 | 235 | Tub pentru drenaj toracic. CH 14 | 14ch, biocompatibil,tromborezistent,rezistența la creșterea microorganizmelor,cu semne distinctive la 1-2 cm,drepte,transporent,cu rezistența mărită,cu coeficent de frecare mic,cu găuri de drenare conice,din silicon,ambalaj steril, lungimea 520mm (+-20mm) | 59.5 | [159 empty] | 80 | [9 empty] | 4 | [24 empty] | 8 |  |  |  | 8 | [13 empty] | 16 |  |  | 116 | 6902
191 | 236 | Tub pentru drenaj toracic. CH 18 | 18ch, biocompatibil,tromborezistent,rezistența la creșterea microorganizmelor,cu semne distinctive la 1-2 cm,drepte,transporent,cu rezistența mărită,cu coeficent de frecare mic,cu găuri de drenare conice,din silicon,ambalaj steril, lungimea 520mm (+-20mm) | 59.5 | [159 empty] | 80 | [10 empty] | 10 | [19 empty] | 8 |  |  |  | 8 |  |  |  | 4 | [13 empty] | 16 |  | 8 | 134 | 7973
192 | 237 | Tub pentru traheostomie bilumen tip Shiley 10 | Tub pentru traheostomie cu balon si cu canula interna (tip Shiley) 10 material polivinilclorid, termoplastic, linie radiopacă. | 927 | [172 empty] | 8 | [42 empty] | 8 | 7416
193 | 238 | Tub pentru traheostomie bilumen tip Shiley 8.0 | Tub pentru traheostomie cu balon si cu canula interna (tip Shiley) 8.0material polivinilclorid, termoplastic, linie radiopacă. | 927 | [174 empty] | 8 | [40 empty] | 8 | 7416
194 | 239 | Tub pentru traheostomie bilumen tip Shiley 8.5 | Tub pentru traheostomie cu balon si cu canula interna (tip Shiley) 8.5material polivinilclorid, termoplastic, linie radiopacă. | 927 | [172 empty] | 40 |  | 8 | [40 empty] | 48 | 44496
195 | 240 | Tub traheostomatic cu manșetă Nr. 4,5 | Tub traheostomic cu manșetă, mărimea Nr. 4,5, steril, PVC Canulă cu conector 15mm, cu manșetă de presiune joasa. Obturator perforat si curea de gat larg, siliconizat, netoxic, cu linia Rg – contrast. Presiunea adminitrata in manșetă pina la 20 mm H2O | 12.5 | [169 empty] | 4 | [45 empty] | 4 | 50
196 | 241 | Tub traheostomatic cu manșetă Nr. 5,5 | Tub traheostomic cu manșetă, mărimea Nr. 5,5, steril, PVC Canulă cu conector 15mm, cu manșetă de presiune joasa. Obturator perforat si curea de gat larg, siliconizat, netoxic, cu linia Rg – contrast. Presiunea adminitrata in manșetă pina la 20 mm H2O | 12.5 | [169 empty] | 4 | [45 empty] | 4 | 50
197 | 242 | Tub traheostomatic cu manșetă Nr. 6,5 | Tub traheostomic cu manșetă, mărimea Nr. 6,5, steril, PVC Canulă cu conector 15mm, cu manșetă de presiune joasa. Obturator perforat si curea de gat larg, siliconizat, netoxic, cu linia Rg – contrast. Presiunea adminitrata in manșetă pina la 20 mm H2O | 12.5 | [169 empty] | 4 | [45 empty] | 4 | 50
198 | 243 | Vacuum-chiureta pentru biopsie endometrială tip Pipelle | Din plastic, lungimea 270-280 mm, diametru 2 mm, spațiu pentru piston 220 mm, cu marcajul adîncimii introducerii 20-120 mm cu valoarea diviziunii 10 mm, cu 4 orificii laterale la capăt, steril, de unica folosință. | 85.5 | [170 empty] | 6 | [42 empty] | 24 |  | 30 | 2565
[5 empty] | 23237 | 320 | 8 | 840 | 150 | 2620 | 4 | 74 | 12 | 222 | 2 | 2437 | 1880 | 8 | 1016 | 216 | 8 | 11200 | 16 | 9 | 2 | 88 | 2 | 8 | 88 | 20052 | 10936 | 24520 | 4974 | 18838 | 4 | 32 | 88 | 4 | 8 | 16 | 8 | 16 | 46 | 85 | 8 | 40 | 184 | 40 | 140 | 40 | 24 | 568 | 40 | 480 | 8 | 96 | 12 | 160 | 16 | 16 | 16 | 40 | 32 | 48 | 12 | 112 | 8 | 16 | 8 | 552 | 10 | 52 | 16 | 232 | 900 | 472 | 48 | 3840 | 40 | 1040 | 50 | 5 | 4 | 6 | 8 | 8 | 8 | 16 | 8 | 3 | 194 | 113 | 7 | 16 | 8 | 31 | 68 | 16 | 24 | 48 | 280 | 16 | 160 | 12 | 8 | 1043 | 10 | 45 | 1060 | 44 | 9 | 20 | 4 | 18 | 256 | 248 | 80 | 80 | 2524 | 165 | 8 | 8 | 11 | 64 | 8 | 72 | 2 | 40 | 50 | 336 | 21 | 40 | 156 | 1120 | 18 | 40 | 316 | 8 | 640 | 26 | 360 | 40 | 240 | 4 | 8 | 8 | 84 | 124 | 4 | 500 | 254 | 8668 | 4322 | 80 | 20 | 2784 | 8 | 2096 | 9392 | 2353 | 18304 | 902 | 69014 | 101465 | 288 | 2164 | 8788 | 18890 | 6602 | 320 | 7330 | 4648 | 4028 | 9177 | 47681 | 40 | 18236 | 9672 | 115069 | 272 | 1108 | 1002 | 494 | 410 | 2049 | 24128 | 5132 | 3452 | 1293 | 1828 | 1450 | 3071 | 394 | 967 | 5452 | 561 | 326 | 773 | 1480 | 4570 | 100 | 1946 | 462 | 20 | 3422 | 179 | 1697 | 611 | 2275 | 1568 | 2513 | 874 | 1542 | 16403 | 8 | 5 | 7616 | 8931 | 2337 | 729855 | 9221532.7656
729855