## Formularul F 4.1
Specificaţii tehnice (F4.1)
[Acest tabel va fi completat de către ofertan în coloanele 4, 5, 6, 8 iar de către autoritatea contractantă – în coloanele 1, 2, 3, 7,9]
Numărul procedurii de achiziție: ______ din ___________
Denumirea licitaţiei:
Nr. lotu-rilor | Cod CPV | Denumirea bunurilor | Modelul articolului | Țara de origine | Producă-torul | Specificarea tehnică deplină solicitată de către autoritatea contractantă | Specificarea tehnică deplină propusă de către ofertant | Standarde de referinţă
1 | 2 | 3 | 4 | 5 | 6 | 7 | 8 | 9
1 | 33600000-6 | 1. Multitest CD3 /CD8/CD45/CD4 – 1 fl. x 50 teste |  |  |  | Utilizarea: Diagnostic In Vitro, IVD Compatibil cu Flowcitometru existent în laborator BD FACSViaᵀᴹ Format: Soluție de anticorpi monoclonali CD3/CD8/CD45/CD4 pentru testarea populațiilor, subpopulațiilor limfocitare în reacția de citometrie în flux. Aplicație: Cuantificarea populațiilor și subpopulațiilor CD3/CD8/CD45/CD4 în citometrie de flux. Material analizat: mostre de sânge periferic venos Nr teste: volumul unui flacon este suficient pentru testarea a 50 mostre sangvine Protocol: prezența protocolului standardizat de la producător.Termen de valabilitate 90 % din valabilitatea indicata de producator ( 2 ani)
2 |  | 2. Multitest CD3 /CD16 + CD56 /CD45/CD19 - 1fl. x 50 teste |  |  |  | Utilizarea: Diagnostic In Vitro, IVD Compatibil cu Flowcitometru existent în laborator BD FACSViaᵀᴹ Format: Soluție de anticorpi monoclonali CD3 /CD16 + CD56 /CD45/CD19 pentru testarea populațiilor, subpopulațiilor limfocitare în reacția de citometrie în flux Aplicație: Cuantificarea populațiilor și subpopulațiilor CD3 /CD16 + CD56 /CD45/CD19 în citometrie de flux. Material analizat: mostre de sânge periferic venos Nr teste: volumul unui flacon este suficient pentru testarea a 50 mostre sangvine Protocol: prezența protocolului standardizat de la producător Termen de valabilitate: 90 % din valabilitatea indicata de producator (1,5 ani)
3 |  | 3. BDTMFACS Clean Solution – 1fl. X 5 l |  |  |  | Destinaţie: pentru citometria de flux Format :1fl = 5l Compatibil cu Flowcitometrul existent în laborator BD FACSViaᵀᴹ Certificate: ISO 9001; ISO 13485, Termen de valabilitate 90% din termenul de valabilitate indicat de producator ( 1,5 ani) Protocol: prezența protocolului standardizat de la producător
4 |  | 4. BD Detergent solution concentrate – 1fl. X 15 ml |  |  |  | Destinaţie: pentru citometria de flux Format : 1 fl= 15 ml Compatibil cu Flowcitometrul existent în laborator BD FACSViaᵀᴹ. Certificate ISO 9001; ISO 13485 Termen de valabilitate 90% din termenul de valabilitate indicat de producator ( 2 ani). Protocol: prezența protocolului standardizat de la producător
5 |  | 5. BDTM Extended Flow Cell Clean Solution – 10fl. X 8 ml |  |  |  | Destinaţie: pentru citometria de flux Format : 1 fl= 8 ml Certificate ISO 9001; ISO 13485 Termen de valabilitate 90% din termenul de valabilitate indicat de producator (2 ani) Protocol: prezența protocolului standardizat de la producător
6 |  | 6. BDFACS Lysing Solution – 1 fl. X 100 ml |  |  |  | Destinaţie: pentru citometria de flux Format : 1 fl= 100 ml Certificate ISO 9001; ISO 13485 Termen de valabilitate 90% din termenul de valabilitate indicat de producator (2 ani) Protocol: prezența protocolului standardizat de la producător Compatibil cu Flowcitometru existent în laborator BD FACSViaᵀᴹ
7 |  | 7. BDTM Sheath Additive – ambalaj 10 fl. X 3ml |  |  |  | Destinaţie: pentru citometria de flux Format : 1 fl= 3 ml Compatibil cu Flowcitometru existent în laborator BD FACSViaᵀᴹ. Certificate ISO 9001; ISO 13485 Termen de valabilitate 90% din termenul de valabilitate indicat de producator ( 2 ani) Protocol: prezența protocolului standardizat de la producător
8 |  | 8. CST Beads – 1fl. X 3 ml |  |  |  | Destinaţie: pentru citometria de flux Format : 1 fl= 3 ml Compatibil cu Flowcitometru existent în laborator BD FACSViaᵀᴹ. Certificate ISO 9001; ISO 13485 Termen de valabilitate 90% din termenul de valabilitate indicat de producator ( 2 ani) Protocol: prezența protocolului standardizat de la producător
9 |  | 9. Diluent for Mythic – 1 fl. X 10 l |  |  |  | Destinaţie: pentru citometria de flux Format : 1 fl= 10 l Certificate ISO 9001; ISO 13485 Termen de valabilitate 12 luni Protocol: prezența protocolului standardizat de la producător
10 |  | 10. Enzymatic Cleaning Solution – 1fl. X 1 l |  |  |  | Destinaţie: pentru citometria de flux Format : 1 fl= 1 l Compatibil cu analizatorul hematologic Mythic 22 Certificate ISO 9001; ISO 13485 Termen de valabilitate 12 luni Protocol: prezența protocolului standardizat de la producător
11 |  | 11. Lytic Reagent 5 Diff – 1 fl. |  |  |  | Destinaţie: pentru citometria de flux Format : 1fl =500 ml Compatibil cu analizatorul hematologic Mythic 22 Certificate ISO 9001; ISO 13485 Termen de valabilitate 12 luni Protocol: prezența protocolului standardizat de la producător
12 |  | 12. Control L.N.H.- 1 fl. X 3 ml |  |  |  | Destinaţie: pentru citometria de flux Format : 1 fl= 3 ml Compatibil cu analizatorul hematologi Mythic 22 Certificate ISO 9001; ISO 13485 Termen de valabilitate 3 luni Protocol: prezența protocolului standardizat de la producător
13 |  | 13. Immunoglobulina A ELISA 96 teste |  |  |  | Destinaţie: pentru aprecierea concentraţiei serice sangvine a IgA-totale Format: 1 set = 96 teste Certificate ISO 9001; ISO 13485 Termen de valabilitate 12 luni Tip reacţie – imunoenzimatică Sensibilitatea analitică – 1,5 UI/ml Sensibilitatea tehnică – 100%; Specificitate –100% Durata perioadei de incubare în reacţia de testare - pînă la 55 minute; Setul va include obligatoriu toate componentele necesare pentru realizarea reacţiei de testare, în cantităţi suficiente numărului indicat de examinări, conform instrucţiunii de utilizare a produsului. Forma de ambalare: set livrat în ambalaj securizat, marcat şi etichetat de producător cu menţionarea datelor de identitate (denumire, număr lot/serie, termenii de valabilitate, condiţii de păstrare). Datele de identitate expuse pe cutie vor coincide în mod obligator cu cele de pe etichetele fiecărei componente a setului.
14 |  | 14. Immunoglobulina M ELISA 96 teste |  |  |  | Destinaţie: pentru aprecierea concentraţiei serice sangvine a IgM-totale Format: 1 set = 96 teste Certificate ISO 9001; ISO 13485 Termen de valabilitate 12 luni Tip reacţie – imunoenzimatică Sensibilitatea analitică – nu mai mult de 4 UI/ML Sensibilitatea tehnică – 100%; Specificitate –100% Durata perioadei de incubare în reacţia de testare - până la 55 minute; Setul va include obligatoriu toate componentele necesare pentru realizarea reacţiei de testare, în cantităţi suficiente numărului indicat de examinări, conform instrucţiunii de utilizare a produsului. Forma de ambalare: set livrat în ambalaj securizat, marcat şi etichetat de producător cu menţionarea datelor de identitate. Datele de identitate expuse pe cutie vor coincide în mod obligator cu cele de pe etichetele fiecărei componente a setului.
15 |  | 15. Immunoglobulina G ELISA 96 teste |  |  |  | Destinaţie: pentru aprecierea concentraţiei serice sangvine a IgG-totale Format: 1 set = 96 teste Certificate ISO 9001; ISO 13485 Termen de valabilitate 12 luni Tip reacţie – imunoenzimatică Sensibilitatea analitică – nu mai mare de 2,5 UI/ml Sensibilitatea tehnică – 100%; Specificitate –100% Perioada de incubare a reacţiei de testare - nu va include procesul de agitare; Setul va include obligatoriu toate componentele necesare pentru realizarea reacţiei de testare, în cantităţi suficiente numărului indicat de examinări, conform instrucţiunii de utilizare a produsului. Forma de ambalare: set livrat în ambalaj securizat, marcat şi etichetat de producător cu menţionarea datelor de identitate (denumire, număr lot/serie, termenii de valabilitate, condiţii de păstrare). Datele de identitate expuse pe cutie vor coincide în mod obligator cu cele de pe etichetele fiecărei componente a setului.
16 |  | 16. Imunoglobulina E 96 teste ELISA |  |  |  | Destinaţie: pentru aprecierea concentraţiei serice sangvine a IgE-totale Format: 1 set = 96 teste Certificate ISO 9001; ISO 13485, Termen de valabilitate 12 luni Tip reacţie – imunoenzimatică Sensibilitatea tehnică – 100%; Specificitate –100% Set va include obligatoriu toate componentele necesare pentru realizarea reacţiei de testare, în cantităţi suficiente numărului indicat de examinări, conform instrucţiunii de utilizare a produsului. Forma de ambalare: set livrat în ambalaj securizat, marcat şi etichetat de producător cu menţionarea datelor de identitate (denumire, număr lot/serie, termenii de valabilitate, condiţii de păstrare). Datele de identitate expuse pe cutie vor coincide în mod obligator cu cele de pe etichetele fiecărei componente a setului.
17 |  | 17. Alcool metilic |  |  |  | Solvent organic pentru extragerea compușilor activi
18 |  | 18. Dioxid de carbon lichefiat |  |  |  | Dioxid de carbon alimentar. Destinație: obținerea extractelor supercritice, balon 25 kg
19 |  | 19. Nitrit de sodiu NaNO2 |  |  |  | Destinaţie: Component al reagentului Arnow, necesar pentru dozarea spectrofotometrică a totalului de acizi fenolici în toate produsele vegetale luate în studiu, borcan 500 g
20 |  | 20. Sodiu molibdat anhidru Na2MoO4 Pulbere anhidră |  |  |  | Destinaţie: Component al reagentului Arnow, necesar pentru dozarea spectrofotometrică a totalului de acizi fenolici în toate produsele vegetale luate în studiu, ambalaj - 100 gr
21 |  | 21. Clorură de aluminiu |  |  |  | Destinaţie:Dozarea totalului de flavonoide prin metoda spectrofotometrică, formînd comples colorat cu compuși fenolici, ambalaj - 250 gr
22 |  | 22. Acid hidrochloric, 0.5N, lichid |  |  |  | Destinaţie: Reactiv – parte din metoda de dozare acizilor fenolici, ambalaj sticla - 1 litru
23 |  | 23. Sodiu carbonat anhidru |  |  |  | Destinaţie:Dozarea totalului de polifenoli, face parte din metoda spectrofotometrică, pentru dozarea totalului de polifenoli cu reactivul Folin-Ciocalteu.
24 |  | 24. Alcool metilic Gradient pentru HPLC |  |  |  | Gradient pentru HPLC - metoda de identificare și dozare a compușilor activi în produse vegetale Specificația: Related Categories - HPLC Grade Solvents, HPLC Solvents, Solvent by Application, Solvents; Q uality Level - 200; Grade - Reag. Ph. Eur.; vapor pressure - 128 hPa ( 20 °C); autoignition temp. - 420 °C (DIN 51794); potency 5628 mg/kg LD50, oral (Rat) 17100 mg/kg LD50, skin (Rabbit) expl. lim. 5.5-44 % (v/v). Ambalaj- 2.5 litri
25 |  | 25. Alcool etilic (gradient pentru HPLC)( Ethanol gradient grade for liquid chromatography) |  |  |  | Destinaţie: gradient pentru HPLC - metoda de identificare și dozare a compușilor activi în produse vegetale. Pentru separarea compuşilor din extracte în gradient. Specificația: Certificate of Analysis. Ambalaj- 4 litri
26 |  | 26. Acid clorogenic (Synonym: 1,4,5-Trihydroxycyclohexanecarboxylic acid 3-(3,4-dihydroxycinnamate), 3-(3,4-Dihydroxycinnamoyl)quinic acid) |  |  |  | Destinaţie: Substanta de referintă, pentru identificare şi dozare prim tehnica HPLC Specificatia: material de referință -certificat de calitate; standard secundar farmaceutic. Ambalaj - 100mg
27 |  | 27. Acid p-coumaric (Synonym: trans-4-Hydroxycinnamic acid) |  |  |  | Destinaţie: Substanta de referintă, pentru identificare şi dozare prim tehnica HPLC Specificatia test ≥98.0% (HPLC) forma pulbere. Ambalaj - 10g
28 |  | 28. Acid cafeic (Synonym: 3,4-Dihydroxybenzeneacrylic acid, 3,4-Dihydroxycinnamic acid, 3-(3,4-Dihydroxyphenyl)-2-propenoic acid) |  |  |  | Destinaţie: Substanta de referintă, pentru identificare şi dozare prim tehnica HPLC Specificatia: Formula : C9H8O4 Masa moleculara: 180,16 g/mol, pulbere test ≥99.0% (HPLC), forma- pulbere culoare- putin bej. Ambalaj - 1 g
29 |  | 29. Isoquercitrină (Sinonim: Quercetin 3-β-D-glucoside) |  |  |  | Destinaţie: Substanta de referintă, pentru identificare şi dozare prim tehnica HPLC Specificatia:Formula C21H20O12, masa moleculară – 464.38. Ambalaj - 50mg
30 |  | 30. Quercitrină (Sinonim: Quercetin 3-rhamnoside) |  |  |  | Destinaţie: Substanta de referintă, pentru identificare şi dozare prim tehnica HPLC Specificatia:standard de referință primar, Formula C21H20O11, masa molecular 448.38. Ambalaj - 10 mg
31 |  | 31. Kaempferol (Synonym: 3,4′,5,7-Tetrahydroxyflavone, 3,5,7-Trihydroxy-2-(4-hydroxyphenyl)-4H-1-benzopyran-4-one) |  |  |  | Destinaţie: Substanta de referintă, pentru identificare şi dozare prim tehnica HPLC Specificatia:standard de referință primar, Formula C15H10O6, masa moleculară 286.24; test ≥97.0% (HPLC). Ambalaj - 25 mg
32 |  | 32. Clorură de fier (II) |  |  |  | Determinarea acţiunei antioxidante-chelarea metalelor (Testul ferozina). Spectrofotometrie Specificatia: Formula FeCl2, masa moleculară 126.75, anhidru, 99,998% urme de metale. Ambalaj - 1 g
33 |  | 33. Trolox (Sinonim: (±)-6-Hydroxy-2,5,7,8- tetramethylchromane-2-carboxylic acid |  |  |  | Destinaţie: Pentru determinarea acțiunii antioxidante prin tehnica ABTS. Trolox este in metoda dată substanţă de referinţă. Specificatia: Formula C14H18O4, masa molecular 250.29; pulbere. Ambalaj flacon sticla cu 1 g
34 |  | 34. Ferrozina Synonym: 2,4,6-Tri(2-pyridyl)-s-triazine, TPTZ), pulbere |  |  |  | Destinaţie:Determinarea capacităţii antioxidante, bazată pe proprietatea extractului de a reduce ionul de fier., Specificatia: Formula C14H18O4, masa molecular 250.29; pulbere, pentru determinarea spectrofotometrică a Fe, (assay ≥98%). Ambalaj flacon sticla cu 1 g
35 |  | 35. ABTS+ (acidul 2,2'-azino-bis(3-etilbenzotiazolina-6-sulfonic), pulbere |  |  |  | Destinaţie: Pentru determinarea acţiunii antioxidante prin metoda ABTS. Specificatie: Formula chimica- C18H18N4O6S4, Masa molară - 514.60 g·mol−1. Ambalaj - 1 g
36 |  | 36. K2S2O8 (ditionit de sodiu sin. persulfat de potasiu), pulbere |  |  |  | Destinaţie: Pentru determinarea acţiunii antioxidante prin metoda ABTS. Specificatie: gradul de puritate- puriss. p.a.Ambalaj - 250 g
37 |  | 37. EDTA (Ethylenediaminetetraacetic acid), pulbere |  |  |  | Destinaţie: Este un agent chelator care complexează ioni metalici, folosit la determinarea actiunii antioxidante prin metoda FRAP. Specificatie: Formula liniară (HO2CCH2)2NCH2CH2N(CH2CO2H)2, Masa molecular 292.24, pulbere, anhydrous, BioUltra, ≥99% (titration). Ambalaj - 500 g
38 |  | 38. Reactivul Folin-Ciocalteu |  |  |  | Destinaţie: Reactivul fenol al Folin & Ciocalteu a fost utilizat în estimarea conținutului total de fenolice și flavonoide în probele de plante Folin & Ciocalteu’s phenol reagent) 2 M (with respect to acid). Ambalaj flacon - 500 ml
39 |  | 39. Set de purificare AND |  |  |  | Set de purificare ADN Gene JET Genomic DNA purification kit Aplicație: PCR, Real-Time PCR cantitativ (qPCR), secvențiere, Southern Blotting, Clonarea; Utilizarea pentru materialul biologic de diferită origine, metoda de extracție manuală, Specificația: metoda de extracție este bazată pe tehnologia de ”silica membrana” Puritatea extractului ADN: A260/A280 ratio >1,9 Condiții de păstrare: temperatura camerei ISO 9001/14001 Set include reagenți pentru cel puțin 250 teste
40 |  | 40. Amestec de reacție PCR 2X TaqMan SNP Genotyping MasterMix |  |  |  | Set 2xTaqMan SNP Genotyping MasterMix include amestec de reagenți cu enzima Dream Taq-polimereza, pentru montarea reacției PCR Aplicația: set de reagenți pentru determinarea polimorfismelor prin tehnica TaqMan PCR standard Utilizarea: domeniul biologiei molculare Condiții de păstrare : -20°C. Termenul de valabilitate cel puțin 12 luni de la data livrării Setul compatibil cu plăcile de reacție propuse și cu instrumentul de realizare PCR în timp real existent în laborator Certificat analitic original de la producător Set suficient pentru cel puțin 400 reacții în 50 mkl Format: volume 1 flacoan câte 10 ml, ambalaj original de la producător
41 |  | 41. Set pentru identificarea polimorfismelor ADN prin tehnica TaqMan PCR in timp real |  |  |  | Set pentru identificarea polimorfismelor ADN prin tehnica TaqMan PCR în timp real, setul cu ambalaj original de la producător, cu concentrație 40X, cu puritatea HPLC, cu certificat analitic Utilizarea: set de reagenți pentru determinarea 2 polimorfismelor prin tehnica TaqMan PCR în timp real Format de ambalare: substanțaconcentrată 40X Cantitatea: corespunzătoare cel putin 5000 reactii pentru fiecare SNP Setul contine: 2 primeri nemarcați, forward și revers, sonda marcata cu VIC legata cu MGB pentru detecția unei forme alelice si sonda marcata cu FAM legata cu MGB pentru detecția altei forme alelice Ambalaj: original de la producător Termenul de valabilitate: cel puțin 12 luni la momentul livrării Setul compatibil cu plăcile de reacție propuse și cu instrumentul de realizare PCR în timp real existent în laborator. Puritatea: HPLC Este necesar prezentarea certificatului analitic Condiții de livrareșipăstrare: -15 - 25 0C, la întuneric
42 |  | 42. Apa distilata ultrapurificata |  |  |  | Apa ultrapură Aplicația: PCR, Real-Time PCR cantitativ (qPCR), rRT-PCR Utilizare:domeniul biologiei moleculare Calitate: apa distilata, ultapură, deionizată, ”nuclease-free” liberă de Protease, DNAse, RNAse, ADN-ul uman, Certificat analitic, certificat de calitate Stocare: diapazon temperaturi 15-30oC. Ambalaj original de la producător: flacon cel putin 100 ml
43 |  | 43. Set pentru detectarea și cuantificarea secvențelor de ADN prin metoda MLPA |  |  |  | Aplicația: Set pentru detectarea și cuantificarea secvențelor de ADN prin metoda MLPA, Ținte de identificare: gene GJB2, GJB3, GJB6, POU3F4, WFS1 Format : set suficient cel puțin 50 de reacții (teste) care include: Reagenti pentru extractie de ADN cu concentratia finala cel putin 50-100 ng Solutie tampon de dilutie 10 mM Tris HCl pH8,2+EDTA 0.1mM SALSA soluția de tampon cel puțin 180 mkl SALSA ligaza -65 cel puțin 115 mkl SALSA soluția tampon A și B cel puțin 360 mkl de fiecare reactiv respectiv SALSA PCR primer mix - amestec de primeri pentru reacția de amplificare PCR (240 mkl) SALSA polimeraza Taq cel putin 65 mkl probemix SALSA MLPA P163 GJB-WFS1, cel puțin 50 reacții include si panel de controale de calitate cel putin 9 controale SALSA PCR control – set de ADN bacterian SALSA Silencer mix – amestec de oligonucleotide Salsa MLPA P163 reagenti: Set de reagenți EK1-FAM SALSA MLPA EK1, sonda cu fluorofor FAM,50 reacții Set de reagenți EK1-Cy5 SALSA MLPA EK1, sonda cu fluorofor Cy5, 50 reacții Set de reagenti include capilare cu amestec de injectie de 3min temperatura +86oC Set format D1 conține cel putin 48 de probe pentru amplificare fragmentelor de la 128 și 500 pb. Este necesar prezentare certificatului analitic, certificat ISO 13485 Termenul de valabilitate – 12 luni de la data livrării Condiții de livrare: -15 -250C Puritatea: HPLC Ambalaj: original de la producător
44 |  | 44. Sistem de vizualizare echivalent/ superior, după conținut, aplicare, performanță cu EnVision FLEX, High pH (Link) preconizat pentru evaluarea markerilor moleculari (rabbit, mouse) în țesuturi neafectate și patologie. |  |  |  | Utilizarea: recomandat cel puțin pentru utilizarea în cercetări, in vitro. Format: Sistem de vizualizare pentru evaluarea markerilor moleculari (rabbit, mouse) în țesuturi neafectate și patologie. Aplicație: Imunohistochimie pe secțiuni cel puțin la parafină. Material analizat: aplicabil pentru secțiuni fixate cu formalină, demascat cel puțin prin încălzire. Nr teste: volumul suficient pentru realizarea a cel puțin 400-600 teste. Setul va include obligatoriu toate componentele necesare pentru realizarea reacţiei de testare, în cantităţi suficiente numărului indicat de examinări, conform instrucţiunii de utilizare a produsului. Forma de ambalare: setul livrat în ambalaj securizat, marcat şi etichetat de producător cu menţionarea datelor de identitate (denumire, număr lot/serie, termenii de valabilitate, condiţii de păstrare). Datele de identitate expuse pe cutie vor coincide în mod obligator cu cele de pe etichetele fiecărei componente a setului în conformitate cu cerințele de stocare/livrare ale producătorului. Caracteristica rezultatului sistemului: să fie prezentă descrierea colorării pentru țesuturile neafectate și patologie.
45 |  | 45. Anticorp mono- sau policlonal de iepure anti-VEGFA. |  |  |  | Utilizarea: recomandat cel puțin pentru utilizarea în cercetări, in vitro. Format: Soluție de anticorp mono- sau policlonal de iepure, cel puțin anti-uman, recomandat de producător pentru evaluarea factorului mitogen (proangiogenic) de proliferare endotelială vasculară în țesuturi neafectate și patologie. Isotype: IgG/IgG1 Aplicație: Imunohistochimie pe secțiuni cel puțin la parafină. Sistemul de vizualizare: preconizat pentru diagnostic in vitro, compatibil pentru vizualizare cu sistemul EnVision FLEX, High pH (Link). Material analizat: aplicabil pentru secțiuni fixate cu formalină, demascat cel puțin prin încălzire. Nr teste: volumul suficient pentru realizarea a cel puțin 60-90 teste. Forma de ambalare: livrat destinatarului în conformitate cu cerințele de stocare/livrare ale producătorului. Caracteristica rezultatului colorării: să fie prezentă descrierea colorării pentru țesuturile neafectate și patologie.
46 |  | 46. Anticorp mono- sau policlonal de iepure anti-VEGFR1/Flt1. |  |  |  | Utilizarea: recomandat cel puțin pentru utilizarea în cercetări, in vitro Format: Soluție de anticorpi mono- sau policlonal de iepure, cel puțin anti-uman, recomandat de producător pentru evaluarea markerului anti-VEGFR1/Flt1 în țesuturi neafectate și patologie. Aplicație: Imunohistochimie pe secțiuni cel puțin la parafină. Sistemul de vizualizare: compatibil pentru vizualizare cu sistemul EnVision FLEX, High pH (Link). Material analizat: aplicabil pentru secțiuni fixate cu formalină, demascat cel puțin prin încălzire. Nr teste: volumul suficient pentru realizarea a cel puțin 60-90 teste. Forma de ambalare: livrat destinatarului în conformitate cu cerințele de stocare/livrare ale producătorului. Caracteristica rezultatului colorării: să fie prezentă descrierea colorării pentru țesuturile neafectate și patologie.
47 |  | 47. Anticorp mono- sau policlonal de iepure anti-VEGFR2. |  |  |  | Utilizarea: recomandat cel puțin pentru utilizarea în cercetări, in vitro. Format: Soluție de anticorp mono- sau policlonal de iepure, cel puțin anti-uman, recomandat de producător pentru evaluarea anti-VEGFR2 în țesuturi neafectate și patologie. Aplicație: Imunohistochimie pe secțiuni cel puțin la parafină. Sistemul de vizualizare: compatibil pentru vizualizare cu sistemul EnVision FLEX, High pH (Link). Material analizat: aplicabil pentru secțiuni fixate cu formalină. Nr teste: volumul suficient pentru realizarea a cel puțin 60-90 teste. Forma de ambalare: livrat destinatarului în conformitate cu cerințele de stocare/livrare ale producătorului. Caracteristica rezultatului colorării: să fie prezentă descrierea colorării pentru țesuturile neafectate și patologie.
48 |  | 48. Envision FLEX HRP Magenta Substrate Chromogen System |  |  |  | Utilizarea: recomandat cel puțin pentru utilizarea în cercetări, în vitro Format: Envision FLEX HRP Magenta Substrate Chromogen System. Aplicație: Imunohistochimie pe secțiuni cel puțin la parafină. Material analizat: aplicabil pentru secțiuni fixate cu formalină, demascat cel puțin prin încălzire. Nr teste: Substrate Chromogen - pentru 150 teste imunohistochimice. Forma de ambalare: ambalaj securizat, marcat şi etichetat de producător cu menţionarea datelor de identitate (denumire, număr lot/serie, termenii de valabilitate, condiţii de păstrare). Datele de identitate expuse pe cutie vor coincide în mod obligator cu cele de pe etichetele fiecărei componente a setului în conformitate cu cerințele de stocare/livrare ale producătorului. Caracteristica rezultatului colorării: să fie prezentă descrierea colorării pentru țesuturile neafectate și patologie.
49 |  | 49. Soluție buferată pentru spălare secțiunilor în procesul de testare |  |  |  | Utilizarea: recomandat cel puțin pentru utilizarea în cercetări, in vitro. Format: Soluție bufer concentrată (x20) Aplicație: Imunohistochimie pe secțiuni cel puțin la parafină. Material analizat: aplicabil pentru secțiuni fixate cu formalină. Forma de livrare: Set din 20 flacoane x175ml. Forma de ambalare: livrat destinatarului în conformitate cu cerințele de stocare/livrare ale producătorului.
50 |  | 50. Set pentru determinarea human PIGF - factorul uman de creștere placentară solubil prin metoda ELISA |  |  |  | Utilizarea: recomandat cel puțin pentru utilizarea în cercetări, in vitro. Format: Set pentru determinarea human PIGF – factorul uman de creștere placentară solubil. Aplicație: Determinarea human PIGF - factorul uman de creștere placentară solubil în serul sanguin. Sistemul de vizualizare: Sistemul ELISA Nr teste: 1 set (cel puțin pentru 96 teste imunoenzimatice). Setul va include obligatoriu toate componentele necesare pentru realizarea reacţiei de testare, în cantităţi suficiente numărului indicat de examinări, conform instrucţiunii de utilizare a produsului. Forma de ambalare: setul livrat în ambalaj securizat, marcat şi etichetat de producător cu menţionarea datelor de identitate (denumire, număr lot/serie, termenii de valabilitate, condiţii de păstrare). Datele de identitate expuse pe cutie vor coincide în mod obligator cu cele de pe etichetele fiecărei componente a setului în conformitate cu cerințele de stocare/livrare ale producătorului. Caracteristica rezultatului: să fie prezentă descrierea metodei, rezultatul produsului reacției).
51 |  | 51. Set pentru determinarea human VEGF - factorul uman de creștere endotelial vascular prin metoda ELISA. |  |  |  | Utilizarea: recomandat cel puțin pentru utilizarea în cercetări, in vitro. Format: set pentru determinarea VEGF - factorul uman de creștere endotelial vascular solubil prin metoda ELISA. Aplicație: Determinarea human VEGF - factorul uman de creștere endotelial vascular solubil în serul sanguin. Sistemul de vizualizare: Sistemul ELISA Nr teste: 1 set (cel puțin pentru 96 teste imunoenzimatice). Setul va include obligatoriu toate componentele necesare pentru realizarea reacţiei de testare, în cantităţi suficiente numărului indicat de examinări, conform instrucţiunii de utilizare a produsului. Forma de ambalare: setul livrat în ambalaj securizat, marcat şi etichetat de producător cu menţionarea datelor de identitate (denumire, număr lot/serie, termenii de valabilitate, condiţii de păstrare). Datele de identitate expuse pe cutie vor coincide în mod obligator cu cele de pe etichetele fiecărei componente a setului în conformitate cu cerințele de stocare/livrare ale producătorului. Caracteristica rezultatului: să fie prezentă descrierea metodei, rezultatul produsului reacției).
52 |  | 52. Set pentru determinarea human sENG – endoglina solubilă umană prin metoda ELISA |  |  |  | Utilizarea: recomandat cel puțin pentru utilizarea în cercetări, in vitro. Format: Set pentru determinarea human sENG – endoglina solubilă umană prin metoda ELISA. Aplicație: Determinarea sENG-endoglina solubilă în serul sanguin. Sistemul de vizualizare: Sistemul ELISA Nr teste: 1 set (cel puțin pentru 96 teste imunoenzimatice). Setul va include obligatoriu toate componentele necesare pentru realizarea reacţiei de testare, în cantităţi suficiente numărului indicat de examinări, conform instrucţiunii de utilizare a produsului. Forma de ambalare: setul livrat în ambalaj securizat, marcat şi etichetat de producător cu menţionarea datelor de identitate (denumire, număr lot/serie, termenii de valabilitate, condiţii de păstrare). Datele de identitate expuse pe cutie vor coincide în mod obligator cu cele de pe etichetele fiecărei componente a setului în conformitate cu cerințele de stocare/livrare ale producătorului. Caracteristica rezultatului: să fie prezentă descrierea metodei, rezultatul produsului reacției).
53 |  | 53. Set pentru determinarea human sVEGFR1/sFlt1 – tirozin chinaza solubilă 1 fms-like umană pentru metoda ELISA |  |  |  | Utilizarea: recomandat cel puțin pentru utilizarea în cercetări, in vitro. Format: Set pentru determinarea human sVEGFR1/sFlt1 uman solubil prin metoda ELISA. Aplicație: Determinarea sVEGFR1/sFlt1 solubil în serul sanguin. Sistemul de vizualizare: Sistemul ELISA Nr teste: 1 set (cel puțin pentru 96 teste imunoenzimatice). Setul va include obligatoriu toate componentele necesare pentru realizarea reacţiei de testare, în cantităţi suficiente numărului indicat de examinări, conform instrucţiunii de utilizare a produsului. Forma de ambalare: setul livrat în ambalaj securizat, marcat şi etichetat de producător cu menţionarea datelor de identitate (denumire, număr lot/serie, termenii de valabilitate, condiţii de păstrare). Datele de identitate expuse pe cutie vor coincide în mod obligator cu cele de pe etichetele fiecărei componente a setului în conformitate cu cerințele de stocare/livrare ale producătorului. Caracteristica rezultatului: să fie prezentă descrierea metodei, rezultatul produsului reacției).
54 |  | 54. Pulbere Potasium Chloride - uscat (unitatea de măsură: Kg) |  |  |  | Utilizarea: Necesar pentru plasarea electrozilor la echipamentul electroencefalografiei de densitate înaltă 256 electrozi, producătorul EGI.
55 |  | 55. Interleukina-1 beta-IFA-BEST sau analog, set pentru cel puțin 96 determinări |  |  |  | Format: set pentru cel puțin 96 determinări. Aplicație: Kit ELISA sandwich pentru determinarea IL-1beta în ser uman, plasmă, urină, supernatant de cultură celulară sau probe de țesut. Sistemul de vizualizare: recomandat de producător. Nr teste: suficient pentru realizarea a 96 teste Protocol: prezența protocolului standardizat de la producător. Utilizare: Numai pentru cercetare, nu pentru utilizare în procedurile de diagnosticare medicală.
56 |  | 56. Interleukina-2 ELISA-ABTS, sau analog, set pentru cel puțin 96 determinări |  |  |  | Format: set pentru cel puțin 96 determinări Aplicație: Kit ELISA sandwich pentru determinarea IL-2 în ser uman, plasmă, urină, supernatant de cultură celulară sau probe de țesut. Sistemul de vizualizare: recomandat de producător Nr teste: suficient pentru realizarea a 96 teste Protocol: prezența protocolului standardizat de la producător.Utilizare: Numai pentru cercetare, nu pentru utilizare în procedurile de diagnosticare medicală
57 |  | 57. Interleukina-4 ELISA-BEST, sau analog, set pentru cel puțin 96 determinări |  |  |  | Format: set pentru cel puțin 96 determinări Aplicație: Kit ELISA sandwich pentru determinarea IL-4 în ser uman, plasmă, urină, supernatant de cultură celulară sau probe de țesut. Sistemul de vizualizare: recomandat de producător Nr teste: suficient pentru realizarea a 96 teste Protocol: prezența protocolului standardizat de la producător.Utilizare: Numai pentru cercetare, nu pentru utilizare în procedurile de diagnosticare medicală
58 |  | 58. Interleukina-6 ELISA-BEST, sau analog, set pentru cel puțin 96 determinări |  |  |  | Format: set pentru cel puțin 96 determinări Aplicație: Kit ELISA sandwich pentru determinarea IL-6 în ser uman, plasmă, urină, supernatant de cultură celulară sau probe de țesut. Sistemul de vizualizare: recomandat de producător Nr teste: suficient pentru realizarea a 96 teste Protocol: prezența protocolului standardizat de la producător.Utilizare: Numai pentru cercetare, nu pentru utilizare în procedurile de diagnosticare medicală
59 |  | 59. Interleukina-10-ELISA BEST, sau analog, set pentru cel puțin 96 determinări |  |  |  | Format: set pentru cel puțin 96 determinări Aplicație: Kit ELISA sandwich pentru determinarea IL-10 în ser uman, plasmă, urină, supernatant de cultură celulară sau probe de țesut. Sistemul de vizualizare: recomandat de producător Nr teste: suficient pentru realizarea a 96 teste Protocol: prezența protocolului standardizat de la producător.Utilizare: Numai pentru cercetare, nu pentru utilizare în procedurile de diagnosticare medicală
60 |  | 60. Interleukina-18-ELISA BEST, sau analog, set pentru cel puțin 96 determinări |  |  |  | Format: set pentru cel puțin 96 determinări Aplicație: Kit ELISA sandwich pentru determinarea IL-18 în ser uman, plasmă, urină, supernatant de cultură celulară sau probe de țesut. Sistemul de vizualizare: recomandat de producător Nr teste: suficient pentru realizarea a 96 teste Protocol: prezența protocolului standardizat de la producător. Utilizare: Numai pentru cercetare, nu pentru utilizare în procedurile de diagnosticare medicală
61 |  | 61. TNF-alfa ELISA-BEST, sau analog, set pentru cel puțin 96 determinări |  |  |  | Format: set pentru cel puțin 96 determinări Aplicație: Kit ELISA sandwich pentru determinarea TNF-alfa în ser uman, plasmă, urină, supernatant de cultură celulară sau probe de țesut. Sistemul de vizualizare: recomandat de producător Nr teste: suficient pentru realizarea a 96 teste Protocol: prezența protocolului standardizat de la producător. Utilizare: Numai pentru cercetare, nu pentru utilizare în procedurile de diagnosticare medicală
62 |  | 62. Interferon-gamma ELISA BEST, sau analog, set pentru cel puțin 96 determinări |  |  |  | Format: set pentru cel puțin 96 determinări Aplicație: Kit ELISA sandwich pentru determinarea Interferon-gamma în ser uman, plasmă, urină, supernatant de cultură celulară sau probe de țesut. Sistemul de vizualizare: recomandat de producător Nr teste: suficient pentru realizarea a 96 teste Protocol: prezența protocolului standardizat de la producător.Utilizare: Numai pentru cercetare, nu pentru utilizare în procedurile de diagnosticare medicală
63 |  | 63. MCP-1 ELISA-BEST, sau analog, set pentru cel puțin 96 determinări |  |  |  | Format: set pentru cel puțin 96 determinări Aplicație: Kit ELISA sandwich pentru determinarea MCP-1beta în ser uman, plasmă, urină, supernatant de cultură celulară sau probe de țesut. Sistemul de vizualizare: recomandat de producător Nr teste: suficient pentru realizarea a 96 teste Protocol: prezența protocolului standardizat de la producător.Utilizare: Numai pentru cercetare, nu pentru utilizare în procedurile de diagnosticare medicală
64 |  | 64. Human Mini ELISA Kit pentru Suppressors Of Cytokine Signaling 3 (SOCS3) |  |  |  | Format: set pentru cel puțin 96 determinări Aplicație: Kit ELISA sandwich pentru determinarea Suppressors Of Cytokine Signaling 3 în ser uman, plasmă, urină, supernatant de cultură celulară sau probe de țesut. Sistemul de vizualizare: recomandat de producător Nr teste: suficient pentru realizarea a 96 teste Protocol: prezența protocolului standardizat de la producător.Utilizare: Numai pentru cercetare, nu pentru utilizare în procedurile de diagnosticare medicală
65 |  | 65. PeproTech ABTS ELISA Buffer Kit |  |  |  | Format: set pentru cel puțin 96 determinări Aplicație: Kit ELISA sandwich pentru determinarea PeproTech ABTS în ser uman, plasmă, urină, supernatant de cultură celulară sau probe de țesut. Sistemul de vizualizare: recomandat de producător Nr teste: suficient pentru realizarea a 96 teste Protocol: prezența protocolului standardizat de la producător.Utilizare: Numai pentru cercetare, nu pentru utilizare în procedurile de diagnosticare medicală
66 |  | 66. Human TGF-beta ELISA, kit pentru cel puțin 96 determinări |  |  |  | Format: set pentru cel puțin 96 determinări Aplicație: Kit ELISA sandwich pentru determinarea TGF-beta în ser uman, plasmă, urină, supernatant de cultură celulară sau probe de țesut. Sistemul de vizualizare: recomandat de producător Nr teste: suficient pentru realizarea a 96 teste Protocol: prezența protocolului standardizat de la producător. Utilizare: Numai pentru cercetare, nu pentru utilizare în procedurile de diagnosticare medicală
67 |  | 67. Human FGF-2 ELISA, kit pentru cel puțin 96 determinări |  |  |  | Format: set pentru cel puțin 96 determinări Aplicație: Kit ELISA sandwich pentru determinarea Human FGF în ser uman, plasmă, urină, supernatant de cultură celulară sau probe de țesut. Sistemul de vizualizare: recomandat de producător Nr teste: suficient pentru realizarea a 96 teste Protocol: prezența protocolului standardizat de la producător.Utilizare: Numai pentru cercetare, nu pentru utilizare în procedurile de diagnosticare medicală
68 |  | 68. Human MMP-2 ELISA, kit pentru cel puțin 96 determinări |  |  |  | Format: set pentru cel puțin 96 determinări Aplicație: Kit ELISA sandwich pentru determinarea Human MMP-2 în ser uman, plasmă, urină, supernatant de cultură celulară sau probe de țesut. Sistemul de vizualizare: recomandat de producător Nr teste: suficient pentru realizarea a 96 teste Protocol: prezența protocolului standardizat de la producător.Utilizare: Numai pentru cercetare, nu pentru utilizare în procedurile de diagnosticare medicală
69 |  | 69. Human MMP-9 ELISA, kit pentru cel puțin 96 determinări |  |  |  | Format: set pentru cel puțin 96 determinări Aplicație: Kit ELISA sandwich pentru determinarea IL-1beta în ser uman, plasmă, urină, supernatant de cultură celulară sau probe de țesut. Sistemul de vizualizare: recomandat de producător Nr teste: suficient pentru realizarea a 96 teste Protocol: prezența protocolului standardizat de la producător.Utilizare: Numai pentru cercetare, nu pentru utilizare în procedurile de diagnosticare medicală
70 |  | 70. NADPH (TPNH) tetrasodium (Nicotinamid adenine dinucleotidfosfat, redus, tetrasodic) |  |  |  | Β- NADPH, coenzima II forma redusa tetrasodica, puritatea analitica nu mai putin de 90%. Masa moleculara 833,35 (sare anhidrica). Ambalaj - 200 mg
71 |  | 71. Human mini IL-33 ELISA kit |  |  |  | Format: set pentru cel puțin 96 determinări Aplicație: Kit ELISA sandwich pentru determinarea IL-33 în ser uman, plasmă, urină, supernatant de cultură celulară sau probe de țesut. Sistemul de vizualizare: recomandat de producător Nr teste: suficient pentru realizarea a 96 teste Protocol: prezența protocolului standardizat de la producător.Utilizare: Numai pentru cercetare, nu pentru utilizare în procedurile de diagnosticare medicală
72 |  | 72. TMB dihydrochloride [3,3′,5,5′-Tetramethylbenzidine dihydrochloride hydrate] |  |  |  | Forma: pulbere; Puritatea: ≥98.0%, Molecular Biology Grade Impachetarea minimala: 1 g
73 |  | 73. Substanța P ELISA kit pentru cel puțin 96 determinări |  |  |  | Format: set pentru cel puțin 96 determinări Aplicație: Kit ELISA sandwich pentru determinarea Substanța P în ser uman, plasmă, urină, supernatant de cultură celulară sau probe de țesut. Sistemul de vizualizare: recomandat de producător Nr teste: suficient pentru realizarea a 96 teste Protocol: prezența protocolului standardizat de la producător. Utilizare: Numai pentru cercetare, nu pentru utilizare în procedurile de diagnosticare medicală
74 |  | 74. Interleukin-1 beta-IFA-BEST, sau echivalent,minimum 96 teste |  |  |  | Format: set pentru cel puțin 96 determinări. Aplicație: Kit ELISA sandwich pentru determinarea IL-1beta în ser uman, plasmă, urină, supernatant de cultură celulară sau probe de țesut. Sistemul de vizualizare: recomandat de producător. Nr teste: suficient pentru realizarea a 96 teste Protocol: prezența protocolului standardizat de la producător.Utilizare: Numai pentru cercetare, nu pentru utilizare în procedurile de diagnosticare medicală.
75 |  | 75. TNF-alfa ELISA-BEST, sau analog, set pentru cel puțin 96 determinări |  |  |  | Format: set pentru cel puțin 96 determinări. Aplicație: Kit ELISA sandwich pentru determinarea TNF-alfa ELISA-BEST în ser uman, plasmă, urină, supernatant de cultură celulară sau probe de țesut. Sistemul de vizualizare: recomandat de producător. Nr teste: suficient pentru realizarea a 96 teste Protocol: prezența protocolului standardizat de la producător. Utilizare: Numai pentru cercetare, nu pentru utilizare în procedurile de diagnosticare medicală
76 |  | 76. Interleukina-10-ELISA BEST, sau analog, set pentru cel puțin 96 determinări |  |  |  | Format: set pentru cel puțin 96 determinări. Aplicație: Kit ELISA sandwich pentru determinarea IL-10 în ser uman, plasmă, urină, supernatant de cultură celulară sau probe de țesut. Sistemul de vizualizare: recomandat de producător. Nr teste: suficient pentru realizarea a 96 teste Protocol: prezența protocolului standardizat de la producător.Utilizare: Numai pentru cercetare, nu pentru utilizare în procedurile de diagnosticare medicală.
77 |  | 77. TGF-beta, ELISA, sau echivalent |  |  |  | Format: set pentru cel puțin 96 determinări. Aplicație: Kit ELISA sandwich pentru determinarea TGF - beta în ser uman, plasmă, urină, supernatant de cultură celulară sau probe de țesut. Sistemul de vizualizare: recomandat de producător. Nr teste: suficient pentru realizarea a 96 teste Protocol: prezența protocolului standardizat de la producător.Utilizare: Numai pentru cercetare, nu pentru utilizare în procedurile de diagnosticare medicală.
78 |  | 78. Interleukina-18-ELISA BEST, sau analog, set pentru cel puțin 96 determinări |  |  |  | Format: set pentru cel puțin 96 determinări Aplicație: Kit ELISA sandwich pentru determinarea Interleukina-18-ELISA BEST în ser uman, plasmă, urină, supernatant de cultură celulară sau probe de țesut. Sistemul de vizualizare: recomandat de producător.. Nr teste: suficient pentru realizarea a 96 teste Protocol: prezența protocolului standardizat de la producător. Utilizare: Numai pentru cercetare, nu pentru utilizare în procedurile de diagnosticare medicală
79 |  | 79. Interleukina-6 ELISA-BEST, sau analog, set pentru cel puțin 96 determinări |  |  |  | Format: set pentru cel puțin 96 determinări Aplicație: Kit ELISA sandwich pentru determinarea Interleukina-6 ELISA-BEST în ser uman, plasmă, urină, supernatant de cultură celulară sau probe de țesut. Sistemul de vizualizare: recomandat de producător. Nr teste: suficient pentru realizarea a 96 teste Protocol: prezența protocolului standardizat de la producător.Utilizare: Numai pentru cercetare, nu pentru utilizare în procedurile de diagnosticare medicală.
80 |  | 80. Interferon-gamma ELISA BEST, sau analog, set pentru cel puțin 96 determinări |  |  |  | Format: set pentru cel puțin 96 determinări Aplicație: Kit ELISA sandwich pentru determinarea Interferon-gamma ELISA BEST în ser uman, plasmă, urină, supernatant de cultură celulară sau probe de țesut. Sistemul de vizualizare: recomandat de producător. Nr teste: suficient pentru realizarea a 96 teste Protocol: prezența protocolului standardizat de la producător.Utilizare: Numai pentru cercetare, nu pentru utilizare în procedurile de diagnosticare medicală.
81 |  | 81. VEGF ELISA Best, sau analog, set pentru cel puțin 96 determinări |  |  |  | Format: set pentru cel puțin 96 determinări Aplicație: Kit ELISA sandwich pentru determinarea VEGF (factor de creștere endotelial vascular) în ser uman, plasmă, urină, supernatant de cultură celulară sau probe de țesut. Sistemul de vizualizare: recomandat de producător. Nr teste: suficient pentru realizarea a 96 teste Protocol: prezența protocolului standardizat de la producător.Utilizare: Numai pentru cercetare, nu pentru utilizare în procedurile de diagnosticare medicală.
82 |  | 82. Multitest CD3 /CD16 + CD56 /CD45/CD19 |  |  |  | Utilizarea: Diagnostic In Vitro, IVD Format: Soluție de anticorpi monoclonali pregătită pentru utilizare Aplicație: Flowcitometria,marcarea specific a limfocitelor B și celulelor NK Material analizat: sânge venos de la pacienții cu suspecție la imunodeficiențe primare Nr teste: volumul suficient pentru realizarea a 50 teste. Protocol: prezența protocolului standardizat de la producător. Caracteristica rezultatului cercetării: calcularea automată a limfocitelor și subpopulațiilor T.Compatibil cu echipamentul din laborator. Utilizare: Numai pentru cercetare, nu pentru utilizare în procedurile de diagnosticare medicală.
83 |  | 83. Ulei volatil de mentă (izmă bună) sau Mentol racemic, substanţă farmaceutică, flacon 100 ml |  |  |  | Utilizare: substanţă farmaceutică auxiliară / excipient. Forma: lichid; Impachetarea minimala: 100 ml (1 flacon) Prezenţa certificatului de calitate este obligatoriu
84 |  | 84. Polivinilpirolidonă (PVP), marca K90, substanţă farmaceutică auxiliară |  |  |  | Utilizare: substanţă farmaceutică auxiliară / excipient Forma: pulbere. Impachetarea minimala: 0,5 kg Prezenţa certificatului de calitate este obligatoriu
85 |  | 85. Xanthan Pulbere de gumă, E415 (Xanthum gum powder), substanţă farmaceutică auxiliară |  |  |  | Utilizare: substanţă farmaceutică auxiliară / excipient Forma: pulbere Impachetarea minimala: 0,5 kg Prezenţa certificatului de calitate este obligatoriu
86 |  | 86. Guar pulbere de gumă, Е412 (Guar gum powder), substanţă farmaceutică auxiliară |  |  |  | Utilizare: substanţă farmaceutică auxiliară / excipient Forma: pulbere Impachetarea minimala: 0,5 kg Prezenţa certificatului de calitate este obligatoriu
87 |  | 87. 3-Mercaptopropionic acid (Syn.: 3-sulfanylpropanoic acid), flacon 25 ml |  |  |  | Destinaţie: Reactiv pentru obţinerea derivaţilor in analiza aminoacizilor; Conţinutul: ≥99%;. Forma: lichid; Împachetarea minimala: 25ml (1 flacon). Prezenţa certificatului de calitate cu indicarea tuturor parametrilor este obligatoriu
88 |  | 88. PEG 400 (Syn.: Polietilenglicol 400), substanţă farmaceutică auxiliară |  |  |  | Utilizare: substanţă farmaceutică auxiliară / excipient Forma: lichid. Impachetarea minimala: 0,5 kg Prezenţa certificatului de calitate este obligatoriu
89 |  | 89. Soluție fiziologică, flacoane a câte 200 ml |  |  |  | Solutie perfuzabila de Clorura de Sodiu 0.9% Prezentare: flacon de polietilena sau sticlă Volumul: 200 ml
90 |  | 90. λ-Carrageenan, flacon 25 g |  |  |  | Destinație: λ-Carrageenanul este utilizat pentru a suprima răspunsul imun in vivo și in vitro. λ-carageenanul non-gelifiant este utilizat pentru a induce inflamația și durerea inflamatorie în modelele experimentale la rozătoare. Structură chimică: λ-Carrageenanul este un polimer liniar anionic compus din 1,3a-1,4p-galactani având trei sulfați per unitate dizaharidică. Origine: λ-Carrageenanul reprezintă o mucopolisaharidă din peretele celular al algei roșii. Formulare: pulbere liofilizată în flacoane. Ambalare: flacon ce conține 25 g substanță Puritate: ≥98%
91 |  | 91. Lipopolisaharide bacteriene, flacon 100 mg |  |  |  | Aspectul (Forma): Pulbere liofilizata Aspect (Culoare): Off-White-Tan Solubilitate (Solvent): Apă Solubilitate (conc): 4.90-5.10 mg / ml Solubilitate (turbiditate): Faint Cețos la Cețos Solubilitate (Culoare): incoloră până la galben Conținutul de proteine: (% proteine) <3,00% (după metoda Lowry-TCA Purificare: prin extragerea cu fenol Potență (Proba EU / mg): > 500,000 EU / mg _ Perioada recomandată de retestare: 6 ani Ambalare: flacon din sticlă; Cantitatea de pulbere liofilizată în flacon: 100 mg
92 |  | 92. Ketamină, flacoane, sol. 10% |  |  |  | Denumirea comună internațională a substanței medicamentoase – ketamină. Soluție injectabilă sterilă în flacoane. Volumul minim al flaconului – 5 ml. Se acceptă și în volum de 10 ml. Concentrația ketaminei – nu mai puțin de 100 mg/ml (nu mai puțin de 10%). Se consideră și alte denumiri comerciale, dar care corespund prezentelor specificări.
93 |  | 93. Xilazină, flacoane, 2%-50 ml |  |  |  | Denumirea comună internațională a substanței medicamentoase – xylazină. Soluție injectabilă sterilă în flacoane. Volumul minim al flaconului – 50 ml. Concentrația xylazinei – nu mai puțin de 20 mg/ml (nu mai puțin de 2%). Se consideră și alte denumiri comerciale, dar care corespund prezentelor specificări.
94 |  | 94. Heparină, flacoane, 5000 UI/ml, 5ml |  |  |  | Denumirea comună internațională a substanței medicamentoase – heparină. Soluție injectabilă sterilă în flacoane. Volumul minim al flaconului – 5 ml.. Cantitatea de heparină în flacon – nu mai puțin de 25000 UI. Cantitatea de heparină într-un ml – nu mai puțin de 5000 UI. Se consideră și alte denumiri comerciale, dar care corespund prezentelor specificări.
95 |  | 95. Aerosil 200 (Syn.: Colloidal silicon dioxide), substanţă farmaceutică auxiliară |  |  |  | Utilizare: substanţă farmaceutică auxiliară / excipient Forma: pulbere. Impachetarea minimala: 100 g Prezenţa certificatului de calitate este obligatoriu
96 |  | 96. Glicerină, substanţă farmaceutică auxiliară |  |  |  | Utilizare: substanţă farmaceutică auxiliară / excipient Forma: lichid. Impachetarea minimala: 0.5 kg Prezenţa certificatului de calitate este obligatoriu
97 |  | 97. PEG 4000 (Syn.: Polietilenglicol 4000), substanţă farmaceutică auxiliară |  |  |  | Utilizare: substanţă farmaceutică auxiliară / excipient Forma: solid. Impachetarea minimala: 0,5 kg Prezenţa certificatului de calitate este obligatoriu
98 |  | 98. Acid citric |  |  |  | Utilizarea: substantă farmaceutică auxiliară Certificare: certificat analitic al producătorului cu indicarea corespunderii acesteia cu cerințele farmacopeei. Forma: pulbere. Puritatea:≥98% Impachetarea minimala: 100g Conditii de pastrare si utilizare: temperatura camerei
99 |  | 99. Zaharina |  |  |  | Utilizarea: substantă farmaceutică auxiliară Certificare: certificat analitic al producătorului cu indicarea corespunderii acesteia cu cerințele farmacopeei. Forma: pulbere. Puritatea:≥98% Impachetarea minimala: 100g(1 flacon) Conditii de pastrare si utilizare: temperatura camerei
100 |  | 100. Loratadină substantă farmaceutică |  |  |  | Utilizare: pentru pregătirea formei farmaceitice şi pentru analiza fizico-chimică Certificare: certificat analitic al producătorului cu indicarea corespunderii acesteia cu cerințele farmacopeei .Prezenţa certificatului de calitate este obligatoriu. Forma: substanță activă; pulbere Denumirea chimică: 4-(8-Chloro-5,6-dihydro-11H-benzo[5,6]cyclohepta[1,2-b]pyridin-11-ylidene-1-piperidinecarboxylic acid ethyl ester Impachetarea minimala: 100g Concentratia: ≥98.9% Condiții de pastrare si utilizare: temperatura camerei
101 |  | 101. Dexametazonă substantă farmaceutică |  |  |  | Utilizare: pentru pregătirea formei farmaceitice şi pentru analiza fizico-chimică Certificare:certificat analitic al producătorului cu indicarea corespunderii acesteia cu cerințele farmacopeei .Prezenţa certificatului de calitate este obligatoriu. Forma: substanță activă; pulbere Denumirea chimică: (11β,16α)-9-Fluoro-11,17,21-trihydroxy-16-methylpregna-1,4-diene-3,20-dione, 9α-Fluoro-16α-methyl-11β,17α,21-trihydroxy-1,4-pregnadiene-3,20-dione, 9α-Fluoro-16α-methylprednisolone Impachetarea minimala: 100g Concentratia: ≥99.9% Condiții de pastrare si utilizare: temperatura camerei
102 |  | 102. Set de purificare ADN Gene JET Genomic DNA purification kit cu soluție tampon de lizare pentru fungi |  |  |  | Set de extractie și purificare de ADN Utilizarea: pentru materialul biologic de diferita origine, Metoda de extractie manuala, Aplicatie: PCR, Cloning, Quantitative PCR în timp real (qPCR), Sequencing Set conține cel putin 250 de extractii Solutie tampon de lizare conține: (5 mg/mL zymolyase 20 T, 1 M sorbitol, 0.1 M EDTA). Prezenţa certificatului de calitate cu indicarea tuturor parametrilor este obligatoriu
103 |  | 103. Set de reactivi pentru identificarea Candida spp. (diferite tulpini) prin tehnica TaqMan qPCR |  |  |  | Utilizarea: identificarea Candida spp. Format: substanța concentrata Setul include: 2 primeri nemarcați, forward și revers, sonda VIC și MGB pentru detecția unei forme alelice, sonda FAM și MGB pentru detecția altei forme alelice Ambalaj: original de la producător Termenul de valabilitate: celpuțin 12 luni la momentul livrării. Cantitatea: corespunzătoare cel putin 1500 reacții în 5 mkl. Prezenţa certificatului de calitate cu indicarea tuturor parametrilor este obligatoriu
104 |  | 104. ATP Assay Kit (Colorimetric/Fluorometric) |  |  |  | Kit de analiză ATP (Colorimetric / Fluorometric) pentru cel puțin 100 de teste. Cuantificarea ATP-ului total în lizatele de celule și țesuturi, lichide biologice și celule sanguine. Cuantificare colorimetrică (OD 570 nm) sau fluorometrică la (Ex / Em = 535/587 nm).
105 |  | 105. Caspase 3 Assay Kit, Fluorimetric |  |  |  | Kit de analiză pentru determinarea Caspazei 3 (Colorimetrică) pentru cel puțin 1000 de teste ăn placa cu 96 godeuri. Cuantificarea Caspazei 3 în lizatele de celule și țesuturi, lichide biologice și celule sanguine.
106 |  | 106. Cell Cycle Assay Kit (Fluorometric - Green) |  |  |  | Set de reactivi pentru Cell Cycle Assay Kit (Fluorometric - Green), pentru cel puțin 96 determinări. Destinat pentru utilizare in cercetare științifică. Metoda de detecție -fluorescență la Ex / Em = 490 nm / 520 nm.
107 |  | 107. XTT (2,3-Bis-(2-Methoxy-4-nitro-5-sulfophenyl)-2H-tetrazolium-5-carboxanilide, disodium salt |  |  |  | XTT (2,3-bis- (2-metoxi-4-nitro-5-sulfofenil) -2H-tetrazolium-5-carboxanilidă, sare disodică, pulbere, BioReagent, pentru culturi celulare, puritatea nu mai puțin de 90%. Ambalaj - 100mg
108 |  | 108. Extract uscat de păducel produs farmaceutic |  |  |  | Utilizare: pentru pregătirea formei farmaceitice şi pentru analiza fizico-chimică Certificare: certificat analitic al producătorului cu indicarea corespunderii acesteia cu cerințele farmacopeei. Prezenţa certificatului de calitate este obligatoriu. Forma: substanță activă; pulbere Concentratia: ≥99.9% Impachetarea minimala: 227G (1flacon) Condiții de pastrare si utilizare: temperatura camerei
109 |  | 109. Ulei volatil de busuioc produs farmaceutic |  |  |  | Utilizare: pentru pregătirea formei farmaceitice Certificare: certificat analitic al producătorului cu indicarea corespunderii acesteia cu cerințele farmacopeei. Prezenţa certificatului de calitate este obligatoriu. Forma: essential puri oleum Denumirea chimică: Basil oil, comoric type-FG Concentratia: 100% Impachetarea minimala: 250G(1 flacon) Condiții de pastrare si utilizare: temperatura camerei
110 |  | 110. Ciprofloxacină clorhidrat substantă farmaceutică |  |  |  | Utilizare: pentru pregătirea formei farmaceitice şi pentru analiza fizico-chimică Certificare: certificat analitic al producătorului cu indicarea corespunderii acesteia cu cerințele farmacopeei .Prezenţa certificatului de calitate este obligatoriu. Forma: substanță activă; pulbere Denumirea chimică: 1-cyclopropyl-6-fluoro-4-oxo-7-(piperazin-1-yl)-1,4-dihydroquinoline-3-carboxylic acid hydrochloride. Impachetarea minimala: 100G Concentratia: ≥99.9% Condiții de pastrare si utilizare: temperatura camerei
111 |  | 111. Nitrat de econazol substantă farmaceutică |  |  |  | Utilizare: pentru pregătirea formei farmaceitice şi pentru analiza fizico-chimică Certificare: certificat analitic al producătorului cu indicarea corespunderii acesteia cu cerințele farmacopeei .Prezenţa certificatului de calitate este obligatoriu. Forma: substanță activă; pulbere Denumirea chimică: 1-(2-[(4-Chlorophenyl)methoxy]-2-[2,4-dichlorophenyl]ethyl)-1H-imidazole Impachetarea minimala: 25G(1 flacon) Concentratia: ≥99.9% Condiții de pastrare si utilizare: temperatura camerei
112 |  | 112. Nicergolină substantă farmaceutică |  |  |  | Utilizare: pentru pregătirea formei farmaceitice şi pentru analiza fizico-chimică Certificare: certificat analitic al producătorului cu indicarea corespunderii acesteia cu cerințele farmacopeei. Prezenţa certificatului de calitate este obligatoriu. Forma: substanță activă; pulbere Denumirea chimică: 5-Bromonicotinic acid 10-methoxy-1,6-dimethylergoline-8-methyl ester Impachetarea minimala: 100G Concentratia: ≥99.9% Condiții de pastrare si utilizare: temperatura camerei
113 |  | 113. Aspartat de potasiu *1/2 H2O |  |  |  | Utilizarea: standard analitical Certificare: certificat analitic al producătorului cu indicarea corespunderii acesteia cu cerințele farmacopeei. Forma: pulbere. Puritatea:≥98%. Impachetarea minimala: 1g Conditii de pastrare si utilizare: temperatura camerei
114 |  | 114. Aspartat de magnesiu *2H2O (reference standard) |  |  |  | Utilizarea: standard analytical Certificare: certificat analitic al producătorului cu indicarea corespunderii acesteia cu cerințele farmacopeei Forma: pulbere. Puritatea:≥98% Impachetarea minimala: 40mg(1 flacon) Conditii de pastrare si utilizare: temperatura camerei
115 |  | 115. Orotat de potasiu |  |  |  | Utilizarea: standard analitical Certificare: certificat analitic al producătorului cu indicarea corespunderii acesteia cu cerințele farmacopeei Forma: pulbere. Puritatea:≥98% Impachetarea minimala: 1g Conditii de pastrare si utilizare: temperatura camerei
116 |  | 116. Chlorogenic acid (reference standard) |  |  |  | Utilizarea: Standard analitic pentru elaborarea metodelor de standardizare Forma: pulbere cristalină Puritatea: ≥95% (HPLC), ≥90% NMR spectroscopie Împachetarea minimală: 25 mg, flacon de sticlă de chihlimbar. Condiții de păstrare și utilizare: a se proteja de lumină, la temperatura camerei, a se agita înainte de utilizare Culoarea: albă
117 |  | 117. Saponin (reference standard) |  |  |  | Utilizarea: Standard analitic pentru elaborarea metodelor de standardizare Forma: pulbere. Puritatea: 20-35% conținutul de sapogenină. Împachetarea minimală: 10 g, flacon de sticlă. Condiții de păstrare și utilizare: la temperatura camerei Culoarea: bej pal spre cafeniu
118 |  | 118. Tannic acid (reference standard) |  |  |  | Utilizarea: Standard analitic pentru elaborarea metodelor de standardizare Forma: pulbere Puritatea: substanță de referință certificată conform United States Pharmacopeia (USP) Împachetarea minimală: 2 g, flacon de sticlă Condiții de păstrare și utilizare: a se păstra la temperatura camerei. Temperatura de topire: 218 °C. Culoarea: galben spre cafeniu deschis
119 |  | 119. Gallic acid (reference standard) |  |  |  | Utilizarea: Standard analitic pentru elaborarea metodelor de standardizare Forma: solidă la temperatura camerei Puritatea: substanță de referință certificată, 95,3% ± 0.3 % acid galic Împachetarea minimală: 100 mg, flacon de sticlă Condiții de păstrare și utilizare: a se păstra în gaz inert la temperatura 2-8 °C, a se încălzi la temperatura camerei înainte de deschidere și utilizare
120 |  | 120. Leiocarposide (reference standard) |  |  |  | Utilizarea: Standard analitic pentru elaborarea metodelor de standardizare Forma: pulbere. Puritatea: ≥99% (HPLC), Împachetarea minimală: 5 mg, flacon de sticlă Condiții de păstrare și utilizare: a se păstra la temperatura de +4 °C. Temperatura de topire: 130 °C. Culoarea: albă
121 |  | 121. Acetat de etil |  |  |  | Utilizare: solvent pentru sinteza şi separarea compuşilor Forma: lichid,solvent chimic Puritatea: solvent puriss pentru analiza p.a. Denumirea chimică: Ethyl acetate Impachetarea minimala: 2,5 L. Concentratia: ≥99.8%. Condiții de pastrare si utilizare: depozitați într-un loc întunecat, protejați-vă de temperaturi ridicate și ușoare
122 |  | 122. Acetona puris |  |  |  | Utilizare: solvent pentru sinteza şi separarea compuşilor Forma: lichid,solvent chimic Puritatea: solvent puriss pentru analiza p.a. Denumirea chimică: 2-Propanone, Acetone Impachetarea minimala: 1 L. Concentratia: ≥99.9%. Condiții de pastrare si utilizare: depozitați într-un loc întunecat, protejați-vă de temperaturi ridicate și lumină
123 |  | 123. Eter petroleic |  |  |  | Utilizare: solvent pentru sinteza şi separarea compuşilor Forma: lichid,solvent chimic Puritatea: ACS reagent,reag. ISO Denumirea chimică: Petroleum ether Impachetarea minimala: 2,5 L Concentratia: bp≥ 90% 40-60 °C (≥ 90%) Condiții de pastrare si utilizare: depozitați într-un loc întunecat, protejați-vă de temperaturi ridicate și lumină
124 |  | 124. Eter dietilic |  |  |  | Utilizare: solvent pentru sinteza şi separarea compuşilor Forma: lichid,solvent chimic Puritatea: solvent puriss pentru analiza p.a. Denumirea chimică: Diethyl ether Impachetarea minimala: 2,5 L. Concentratia: ≥99.8%. Condiții de pastrare si utilizare: depozitați într-un loc întunecat, protejați-vă de temperaturi ridicate și lumină
125 |  | 125. Chloroform |  |  |  | Utilizare: solvent pentru sinteza şi separarea compuşilor Forma: lichid,solvent chimic Puritatea: solvent puriss pentru analiza p.a., for analysis Denumirea chimică: Trichloromethane Impachetarea minimala: 2,5 L. Concentratia: ≥99.5%. Condiții de pastrare si utilizare: depozitați într-un loc întunecat, protejați-vă de temperaturi ridicate și lumină
126 |  | 126. 4-amino-1,2,4-triazol |  |  |  | Utilizare: solvent pentru sinteza şi separarea compuşilor Forma: pulbere Puritatea: solvent puriss pentru analiza p.a., for analysis. Denumirea chimică: 4-Amino-4H-1,2,4-triazole. Impachetarea minimala: 100G. Concentratia: ≥99%. Condiții de pastrare si utilizare: temperatura camerei
127 |  | 127. Silica gel for column chromatography |  |  |  | Utilizare: sorbent pentru cromatografia coloană Certificare: Prezenţa certificatului de calitate este obligatoriu Forma: granule Dimensiunea particulelor: 40μm Denumirea chimică: SiO2. Impachetarea minimala: 5kg Condiții de pastrare si utilizare: temperatura camerei
128 |  | 128. Dimetilsulfoxid |  |  |  | Utilizare: solvent pentru analiza RMN Forma: lichid,solvent chimic Puritatea: solvent puriss pentru analiza p.a. Denumirea chimică: DMSO, Dimethyl sulfoxide Impachetarea minimala: 1 L. Concentratia: ≥99.7%. Condiții de pastrare si utilizare: depozitați într-un loc întunecat, protejați-vă de temperaturi ridicate și lumină
129 |  | 129. 2,2’,4’-tricloroacetofenona |  |  |  | Utilizare: solvent pentru sinteza şi separarea compuşilor Prezenţa certificatului de calitate este obligatoriu. Puritatea: for Chemical Synthesis Synonym: 1-Chloropinacolone Impachetarea minimala: 200g (1 flacon) Concentratia: ≥95%. Condiții de pastrare si utilizare: temperatura camerei
130 |  | 130. 4-Nitrobenzaldehidă |  |  |  | Utilizare: solvent pentru sinteza şi separarea compuşilor Puritatea: for Chemical Synthesis Synonym: 4-Nitrobenzaldehyde Impachetarea minimala: 100g(1 flacon) Concentratia: ≥98% Condiții de pastrare si utilizare: temperatura camerei
131 |  | 131. Carbonat de potasiu |  |  |  | Utilizare: solvent pentru sinteza şi separarea compuşilor Forma: pulbere . Puritatea: puriss p.a. Denumirea chimică: Potassium carbonate Impachetarea minimala: 1kg. Concentratia: ≥99% Condiții de pastrare si utilizare: temperatura camerei
132 |  | 132.Toluen |  |  |  | Utilizare: solvent pentru sinteza şi separarea compuşilor Forma: lichid,solvent chimic Puritatea: solvent puriss pentru analiza p.a., for analysis Denumirea chimică: Toluol,Methylbenzene Impachetarea minimala: 1 L. Concentratia: ≥99.8%. Condiții de pastrare si utilizare: depozitați într-un loc întunecat, protejați-vă de temperaturi ridicate și lumină
133 |  | 133. Dimetilformamidă |  |  |  | Utilizare: solvent pentru sinteza şi separarea compuşilor Forma: lichid,solvent chimic Puritatea: solvent puriss pentru analiza p.a., for analysis. Denumirea chimică: N,N-Dimethylformamide Impachetarea minimala: 1 L
134 |  | 134. Benzen |  |  |  | Utilizare: solvent pentru sinteza şi separarea compuşilor Forma: lichid,solvent chimic Puritatea: solvent puriss pentru analiza p.a., for analysis Denumirea chimică: Benzen Impachetarea minimala: 2,5 L. Concentratia: ≥99.7%. Condiții de pastrare si utilizare: depozitați într-un loc întunecat, protejați-vă de temperaturi ridicate și lumină
135 |  | 135. Maltodexrin |  |  |  | Utilizarea: substantă farmaceutică auxiliară Certificare: CE sau certificat analitic al producătorului Forma: pulbere. Puritatea:≥98% Impachetarea minimala: 100g. Conditii de pastrare si utilizare: temperatura camerei
136 |  | 136. Metanol”pa” |  |  |  | Utilizare: solvent pentru analiza fizico-chimică Prezenţa certificatului de calitate este obligatoriu. Forma: lichid,solvent chimic Puritatea: solvent puris pentru analiza «pa» Denumirea chimică: Methyl alcohol Impachetarea minimala: 1 L Concentratia: ≥99.9% Condiții de pastrare si utilizare: depozitați în recipiente de sticlă întunecată și evitați temperaturi ridicate
137 |  | 137.Bulion peptonat din carne |  |  |  | Nutrient Broth Bulionul de nutrienți este un mediu lichid utilizat pentru cultivarea unei varietăți mari de organisme din clinică exemplare și alte materiale. Acest mediu poate fi îmbogățit cu alte ingrediente, cum ar fi sânge, ser, zaharuri etc., în scopuri speciale. FORMULA TIPICĂ (g / l), Extract de vită 1.0, Peptona 5.0, Extract de drojdie 2.0, Clorură de sodiu 5.0, Final.
138 |  | 138. Geloză peptonată din carne |  |  |  | Nutrient Agar ISO 16266 FORMULA TIPICĂ (g / l), Peptona 5.0, Extract de carne 1.0, Extract de drojdie 2.0, Clorură de sodiu 5.0, Agar 15.0, Final.
139 |  | 139. Bulion Saburo |  |  |  | Sabouraud Dextrose Bulion Mediu lichid pentru cultivarea drojdiilor și matrite din diferite materiale, conform USP / EP. Acest mediu se conformează cerințelor metodei armonizate din Farmacopeea Statelor Unit, Farmacopeea Europeană (PE) FORMULA TIPICĂ (g / l). Digestul pancreatic al cazeinei 5.0 Peptic Digest of Animal Tissue 5.0 Dextroză 20.0, PH final 5,6 ± 0,2 la 25 ° C
140 |  | 140. Geloză Saburo |  |  |  | Sabouraud Dextrose Agar (SDA) este un mediu de selectare neselectiv utilizat pentru creșterea și întreținerea agentului patogen și ciuperci ne patogene din probe clinice și nonclinice. Formula sa se conformează recomandărilor metodei armonizate din Farmacopeea Statelor Unite (USP), Farmacopeea europeană (PE) FORMULA TIPICĂ (g / l) Digestul pancreatic al cazeinei 5.0 Peptic Digest of Animal Tissue 5.0 Dextroză 40.0, Agar 15.0, Final.
141 |  | 141.Geloză Salină |  |  |  | Agnit de sare Mannitol Compoziţie Ingrediente Gms / Litru, Peptona proteoasa 10.000, Peptona B HM # 1.000, Clorură de sodiu 75.000, D-Mannitol 10.000, Roșu de fenol 0,025, Agar 15.000 PH final (la 25 ° C) 7,4 ± 0,2 Formulă ajustată, standardizată pentru a se potrivi parametrilor de performanță Echivalent cu extractul de vită.
142 |  | 142. Mediul Endo |  |  |  | Endo Agar Compoziţie Ingrediente Gms / Litru, Peptona 10.000, Lactoză 10.000, Dipotasiu hidrogen fosfat 3.500, Sulfit de sodiu 2.500 Fucsin de bază 0,500, Agar 15.000 PH final (la 25 ° C) 7,5 ± 0,2 Formulă ajustată, standardizată pentru a se potrivi parametrilor de performanță.
143 |  | 143. MeReSa Agar |  |  |  | HiCrome MeReSa Agar Base. Compoziţie Ingrediente Gms / Litru Cazeină hidrolizat enzimic 13.000 Extract de drojdie 2.500, Clorură de sodiu 40.000, Piruvat de sodiu 5.000 , Amestecul cromogen 5.300 Agar 15.000 PH final (la 25 ° C) 7,0 ± 0,2 Formulă ajustată, standardizată pentru a se potrivi parametrilor de performanță.
144 |  | 144. Pseudomonas Agar |  |  |  | Pseudomonas Agar Base Compoziţie Ingrediente Gms / Litru Tryptone 10.000, Peptonă gelatină 16.000 Sulfat de potasiu 10.000, Clorură de magneziu, anhidră 1.400, Agar 11.000. PH final (la 25 ° C) 7,1 ± 0,2. Formulă ajustată, standardizată pentru a se potrivi parametrilor de performanță.
145 |  | 145. Selective Agar |  |  |  | Drigalski Agar Selectiv Compoziţie Ingrediente Gms / Litru Peptona 15.000, Extract de drojdie 3.000 Extractul HM nr. 3.000, Deoxiclolat de sodiu 1.000, Tosulfat de sodiu 1.000 Lactoză 15.000, Violet cristal 0,005 Bromotimol albastru 0,080, Agar 11.000 PH final (la 25 ° C) 7,4 ± 0,2 Formulă ajustată, standardizată pentru a se potrivi parametrilor de performanță Echivalent cu extractul de carne.
146 |  | 146. Selective Salmonella Agar |  |  |  | HiCrome Selectiv Salmonella Agar Base Compoziţie Ingrediente Gms / Litru Pulbere de infuzie cardiacă 12.000 Hidrolizat de drojdie 5.000 Tryptose 5.000, Colatul de sodiu 3.000 Taurocolat de sodiu 5.000, Deoxiclolat de sodiu 1.000, Amestecul cromogen 8.000 Agar 15.000, PH final (la 25 ° C) 7,3 ± 0,2 Formulă ajustată, standardizată pentru a se potrivi parametrilor de performanță.
147 |  | 147. Acinetobacter Agar |  |  |  | HiCrome Acinetobacter Agar Base Ingrediente Gms / Litru, Peptone speciale 9.000, Clorură de sodiu 5.000, Mix selectiv 0,500, Amestecul cromogen 1.350, Agar 15.000, PH final (la 25 ° C) 7,0 ± 0,2 Formulă ajustată, standardizată pentru a se potrivi parametrilor de performanță.
148 |  | 148. Candida Differential Agar Modified |  |  |  | Baza de agar diferențial Candida Compoziţie Ingrediente Gms / Litru Peptona 5.000, Extract de malt 3.000 Extract de drojdie 3.000, Glucoză 10.000 Cloramfenicol 0,050, Amestecul cromogen 3.000, Agar 18.000, PH final (la 25 ° C) 7,2 ± 0,2. Formulă ajustată, standardizată pentru a se potrivi parametrilor de performanță
149 |  | 149. Set Kit |  |  |  | GRAM COLOR KIT Descriere gram color kit conținutul Setului Reactivii sunt în flacoane din plastic, sigilate prin termo-inducție și prevăzute cu un capac picurator. Fiecare set conține: 1 flacon conținând 250 ml de soluție Crystal Violet 1 flacon conținând 250 ml de Lugol-PVP Soluție 1 flacon conținând 250 ml de soluție Decolourant 1 flacon conținând 250 ml de soluție Șofranină
150 |  | 150. Test control |  |  |  | Test control aparțin clasei 4 (indicatori multi-variabili) conform clasificării GOST ISO 11140-1-2011; Regim de sterilizare (t0,timpul, min), t0-180/60
151 |  | 151. Test control |  |  |  | Test control aparțin clasei 5 (integrarea indicatorilor) conform clasificării GOST ISO 11140-1-2011; Regim de sterilizare (t0,timpul, min), t0-132/20
152 |  | 152. Test control |  |  |  | Test control aparțin conform clasificării GOST ISO. Regim de sterilizare (t0,timpul, min), t0-120/45
153 |  | 153. Peroxid de hidrogen |  |  |  | Peroxid de hidrogen, - Apa oxigenata, Peroxid de hidrogen 33-35%, ambalat falcon sticla 1 litru
154 |  | 154. Clorură de Sodiu (NaCl) 99% puritate farmaceutica |  |  |  | Clorura de sodiu -Clorura de sodiu a.r. 99.8+%, ACS, ISO, Ph. Eur
155 |  | 155. Twin-80 |  |  |  | Tween 80 - Tween® 80 pur, pentru uz de laborator -Hydroxyl Value : 65 - 80, Saponification Value : 45 - 55
156 |  | 156. Dimetilsulfaxid |  |  |  | Dimethylsulfoxide - Dimethyl sulfoxide a.r., 99.9+% puritatea analitica , amb 1L
157 |  | 157. Amicacin, 50 discuri |  |  |  | discuri de antibiotice pentru antibioticograma (in cartuse cite 50 discuri ) 30 mcg
158 |  | 158. Ampicilin 50 discuri |  |  |  | discuri de antibiotice pentru antibioticograma (in cartuse cite 50 discuri ) 30 mcg
159 |  | 159. Azitromycin 50 discuri |  |  |  | discuri de antibiotice pentru antibioticograma (in cartuse cite 50 discuri ) 30 mcg
160 |  | 160. Cefalexin 50 discuri |  |  |  | discuri de antibiotice pentru antibioticograma (in cartuse cite 50 discuri ) 30 mcg
161 |  | 161. Cefazolin 50 discuri |  |  |  | discuri de antibiotice pentru antibioticograma (in cartuse cite 50 discuri ) 30 mcg
162 |  | 162. Ciprofloxacin 50 discuri |  |  |  | discuri de antibiotice pentru antibioticograma (in cartuse cite 50 discuri ) 30 mcg
163 |  | 163. Novobiocin 50 discuri |  |  |  | discuri de antibiotice pentru antibioticograma (in cartuse cite 50 discuri ) 30 mcg
164 |  | 164. Vancomicin 50 discuri |  |  |  | discuri de antibiotice pentru antibioticograma (in cartuse cite 50 discuri ) 30 mcg
165 |  | 165. Cefoxitina 50 discuri |  |  |  | discuri de antibiotice pentru antibioticograma (in cartuse cite 50 discuri ) 30 mcg
166 |  | 166. Gentomicina 50 discuri |  |  |  | discuri de antibiotice pentru antibioticograma (in cartuse cite 50 discuri ) 30 mcg
167 |  | 167. Tobramicina 50 discuri |  |  |  | discuri de antibiotice pentru antibioticograma (in cartuse cite 50 discuri ) 30 mcg
168 |  | 168. Amoxicilina-clavulant 50 discuri |  |  |  | discuri de antibiotice pentru antibioticograma (in cartuse cite 50 discuri ) 30 mcg
169 |  | 169. Cefalotin 50 discuri |  |  |  | discuri de antibiotice pentru antibioticograma (in cartuse cite 50 discuri ) 30 mcg
170 |  | 170. Ceftazidim 50 discuri |  |  |  | discuri de antibiotice pentru antibioticograma (in cartuse cite 50 discuri ) 30 mcg
171 |  | 171. Impinem 50 discuri |  |  |  | discuri de antibiotice pentru antibioticograma (in cartuse cite 50 discuri ) 10 mcg
172 |  | 172. Claritromicina 50 discuri |  |  |  | discuri de antibiotice pentru antibioticograma (in cartuse cite 50 discuri ) 15 mcg
173 |  | 173. Doxaciclina 50 discuri |  |  |  | discuri de antibiotice pentru antibioticograma (in cartuse cite 50 discuri ) 30 mcg
174 |  | 174. Cefoperazon 50 discuri |  |  |  | discuri de antibiotice pentru antibioticograma (in cartuse cite 50 discuri ) 75 mcg
175 |  | 175. Trimethoprim-Sulfamethozol 50 discuri |  |  |  | discuri de antibiotice pentru antibioticograma (in cartuse cite 50 discuri ) 25 mcg
176 |  | 176. Mueller Hinton Agar, 500g, |  |  |  | Mueller Hinton Agar Compoziţie Ingrediente Gms / Litru Infuzie HM B de la 300.000, Acicaza 17.500 Amidon 1.500, Agar 17.000, PH final (la 25 ° C) 7,3 ± 0,1. Formulă ajustată, standardizată pentru a se potrivi parametrilor de performanță.
177 |  | 177. MRS AGAR, 500g, |  |  |  | MRS Agar Mediu pentru izolarea și enumerarea bacteriilor acidului lactic mezofil. FORMULA TIPICĂ (g / l), Digestia enzimatică a cazeinei 10.0, Extract de carne 10.0, Extract de drojdie 4.0, Triammonium Citrate 2.0, Acetat de sodiu 5.0, Heptaydrat de sulfat de magneziu 0,2, Sulfat de mangan Tetrahidrat 0,05, Dipotassium Hydrogen Phosphate 2.0, Glucoză 20.0, Agar 15.0.
178 |  | 178. Isoniazid ≥ 99% |  |  |  | izoniazida - Isonicotinic acid hydrazide, minimum 98+%, - CAS: 54-85-3- ambalaj - 100g
179 |  | 179. 5 – Nitro – 2 - furaldehyde |  |  |  | 5-nitro-2 furaldehid - 5-Nitro-2-furaldehyde, 99% - CAS: 698-63-5
180 |  | 180. Chitosan |  |  |  | Chitosan pentru uz de laborator Poly (D-glucosamine) CAS: 9012-76-4. Ambalaj - 100gr
181 |  | 181. Trifluoroacetic acid |  |  |  | Trifluoroacetic acid - Trifluoroacetic acid 99+% C2HF3O2 pentru uz de laborator CAS :76-05-1
182 |  | 182. PcMn |  |  |  | PcMn -Manganese(II) phthalocyanine CAS:14325-24-7 - ambalaj 1G/10G
183 |  | 183. Dimetilformamide |  |  |  | Dimetilformamide -N,N-Dimethylformamide a.r. 99.5+% C3H7NO CAS 68-12-2, pentru analize de laborator - ambalaj - 1L/2.5L
184 |  | 184. Chloroform 36,691-9 |  |  |  | Cloroform CHCL3,99% pentru analize de laborator - ambalaj - 1L
185 |  | 185. Ethyl cloroformate |  |  |  | Ethyl cloroformate - Ethyl chloroformate, puritatea 99%, CAS: 541-41-3, ambalaj 100 ml
186 |  | 186. Triethylamine |  |  |  | Triethylamine - Triethylamine pur pentru analiza, Formula Moleculara C6 H15 N CAS:121-44-8, ambalaj 1L
187 |  | 187. Toluene |  |  |  | Toluena - Toluene a.r. 99.9+% C7H8 For laboratory use, ACS, ISO, Ph. Eur., - ambalaj 1L/5L
188 |  | 188. Kalium bicromat (K2Cr2O7) |  |  |  | Kalium bicromat - Potassium dichromate, pur ->= 98% ambalaj 1 kg, K2Cr2O7 -CAS
189 |  | 189. Dextran |  |  |  | Dextran medicinal 40000g/mol , CAS: 9004-54-0, Metale grele (ca Pb)=<0.0005 %Pierdere la uscare=<5 %pH6.2 - 6.8 (1% sol. in 0.9% NaCl) Sulfated ash=<1 %
190 |  | 190. L-Cysteine, 98+% |  |  |  | L -Cysteine, 98 +% - L-Cysteine, puritatea min. 98%, (+)-2-Amino-3-mercaptopropionic acid, CAS: 52-90-4
191 |  | 191. Saponin, extra pure |  |  |  | Saponin,extra pure - CAS: 8047-15,
192 |  | 192. L-Histidine, Cell Culture Reagent |  |  |  | L-Histidine,Cell Culture Reagent -L-Histidine suitable for cell culture, meets EP, USP testing specifications, from non-animal source, CAS Number 71-00-1,
193 |  | 193. Set de extractie și purificare de ADN |  |  |  | Gene Jet Genomic DNA purification kit, K0722 ThermoFisher Scientific, Set conține cel putin 250 de extractii
194 |  | 194. Acid hidrochloric, 0.5N, lichid |  |  |  | Aplicație: Reactiv – parte din metoda de dozare acizilor fenolici. Pentru analiză volumetrică. Specificitate: Soluție volumetrică în conformitate cu capitolul reactivi ai Farmacopeei (USP). Forma: lichid. Densitatea: 1.007 kg/l; Forma de ambalare: flacon de sticlă sau plastic. De la producător în flacoane a câte 1 litru. Calitatea: Certificat Analitic (pur chimic).
195 |  | 195. Flasks round bottom, neck NS size 29/32, 250 mL |  |  |  | Utilizare: pentru distilări Caracteristici: balon cu fund rotund, cu gît NS size 29/32 capacitatea 250 ml Ambalare şi transportare: conform recomandărilor producătorului.
196 |  | 196. Soxhlet extraction apparatus extractor capacity 500 mL |  |  |  | Utilizare:Pentru extracţia compuşilor din materialul vegetal. Caracteristici:Extractor de tip soxhlet confectionat din sticla borosilicat durabila si termorezistenta, fara dop, conform standardului DIN 12602, capacitate 500 ml. Ambalare şi transportare: conform recomandărilor producătorului.
197 |  | 197. Aluminum chloride, anhydrous, powder, 99.99% trace metals basis |  |  |  | Utilizare: regent analiic pentru dozarea flavonoidelor în produse vegetale şi extractive Caracteristici: sub formă de pulbere, puritate 99.99%. Ambalare şi transportare: conform recomandărilor producătorului. Ambalaj - flacon 25g
198 |  | 198. Kaempferol, analytical standard |  |  |  | Utilizare: standard de referinţă, pentru identificarea şi dozarea principiilor active Caracteristici: Ambalare şi transportare: conform recomandărilor producătorului. Ambalaj - flacon 10 mg
199 |  | 199. Luteolin, primary reference standard |  |  |  | Utilizare: standard de referinţă, pentru identificarea şi dozarea principiilor active Caracteristici: standard de referinţă primar. Ambalare şi transportare: conform recomandărilor producătorului.Ambalaj - flacon 25 mg
200 |  | 200. Chlorogenic Acid, pharmaceutical secondary standard |  |  |  | Utilizare: standard de referinţă, pentru identificarea şi dozarea principiilor active Caracteristici: standard secundar farmaceutic Ambalare şi transportare: conform recomandărilor producătorului.Ambalaj - flacon 100 mg
201 |  | 201. Gallic acid, certified reference material |  |  |  | Utilizare: standard de referinţă, pentru identificarea şi dozarea principiilor active Ambalare şi transportare: conform recomandărilor producătorului. Ambalaj - flacon 100 g
202 |  | 202. trans-p-Coumaric acid, analytical standard |  |  |  | Utilizare: standard de referinţă, pentru identificarea şi dozarea principiilor active Ambalare şi transportare: conform recomandărilor producătorului. Ambalaj - flacon 100 mg
203 |  | 203. Apigenin, ≥95.0% (HPLC) |  |  |  | Utilizare: standard de referinţă, pentru identificarea şi dozarea principiilor active Caracteristici: puritate ≥ 95.0%. Ambalare şi transportare: conform recomandărilor producătorului. Ambalaj - flacon 25 mg
204 |  | 204. Quercetin, ≥95% (HPLC), solid |  |  |  | Utilizare: standard de referinţă, pentru identificarea şi dozarea principiilor active Ambalare şi transportare: conform recomandărilor producătorului. Ambalaj - flacon 10 g
205 |  | 205. Izoquercetin, ≥90% (HPLC) |  |  |  | Utilizare: standard de referinţă, pentru identificarea şi dozarea principiilor active Caracteristici: Ambalare şi transportare: conform recomandărilor producătorului. Ambalaj - flacon 50 mg
206 |  | 206. Folin-Ciocalteu′s phenol reagent |  |  |  | Utilizare: reagent analytic, pentru dozarea compuşilor fenolici în produse vegetale şi extractive. Caracteristici: reagent fenolic. Ambalare şi transportare: conform recomandărilor producătorului. Ambalaj - flacon 500ml
207 |  | 207. 2,2-Di(4-tert-octylphenyl)-1-picrylhydrazyl, free radical DPPH |  |  |  | Utilizare: reagent analytic, pentru determinarea acţiunii antioxidante Ambalare şi transportare: conform recomandărilor producătorului. Ambalaj - flacon 500 mg
208 |  | 208. 2,2′-Azino-bis(3-ethylbenzothiazoline-6-sulfonic acid) diammonium salt, ≥98% (HPLC) ABTS |  |  |  | Utilizare: reagent analytic, pentru determinarea acşiunii antioxidante. Caracteristici: puritate ≥ 98%. Ambalare şi transportare: conform recomandărilor producătorului. Ambalaj - flacon 2 g
209 |  | 209. 2,4,6-Tris(2-pyridyl)-s-triazine, for spectrophoto-metric det. (of Fe), ≥98%TPTZ |  |  |  | Utilizare: reagent analytic, pentru determinarea acşiunii antioxidante Caracteristici: Ambalare şi transportare: conform recomandărilor producătorului.. Ambalaj - flacon 2 g
210 |  | 210. (±)-6-Hydroxy-2,5,7,8-tetramethylchromane-2-carboxylic acid, 97%TROLOX |  |  |  | Utilizare: reagent analytic, pentru determinarea acţiunii antioxidante Caracteristici: puritate 97% Ambalare şi transportare: conform recomandărilor producătorului. Ambalaj - flacon 1 g
211 |  | 211. Silica on TLC Al foils, silica gel matrix, with fluorescent indicator 254 nm, aluminum support 20x20cm |  |  |  | Utilizare: pentru analiză calitativă. Caracteristici: silicagel cu indicator de fluoriscenţă 254 nm.,pe support de aluminiu 20x20cm. Ambalare şi transportare: conform recomandărilor producătorului
212 |  | 212. Condenser reflux, NS 29/32 |  |  |  | Utilizare: pentru extracţia compuşilor din materialul vgetal. Ambalare şi transportare: conform recomandărilor producătorului
213 |  | 213. MTT (3-[4,5-dimethylthiazol-2-yl]-2,5-diphenyltetrazolium |  |  |  | Utilizare: realizarea testului MTT pentru citotoxicitate Caracteristici: sub formă de pulbere, flacon 500 mg.. Ambalare şi transportare: conform recomandărilor producătorului
214 |  | 214. Acetonă |  |  |  | Utilizare: pregătirea probelor pentru scanare electronomicroscopică Caracteristici: puritate ≥99%; Împachetare minimală: flacon de 1 litru Livrare și păstrare: conform recomandărilor producătorului
215 |  | 215. Kit pentru extragerea ADN din țesuturi |  |  |  | Utilizare: Pentru extragerea ADN Caracteristica:să conţină: 1. un flacon soluţie de proteinaza K de 1,2 ml 2. un flacon soluţie RNase A de 1ml 3. un flacon soluţie de digestie de 11 ml 4. un flacon soluţie de liză de 24 ml 5. un flacon bufer de spălare I concentrat de 10 ml 6. un flacon bufer de spălare II concentrat de 10 ml 7. un flacon bufer de eluţie (10 mM Tris-Cl, Ph9.0, 0,5 mM EDTA) 30 ml 8. 50 de coloane de purificare preasamblate cu tuburi de colecţie 9. 50 tuburi de colecţie Ambalaj și transportare: conform recomandărilor producătorului.
216 |  | 216. Proteaza |  |  |  | Utilizare: degradarea enzimatică a structurilor colagenice cu scop de eliberare și izolare a celulelor. Caracteristici: proteaza tip XIV mai numită și pronaza E, obținută din culturi de Streptomices griseus, activitatea enzimatică ≥3.5 U/mg, Împachetare: pulbere în flacon de 1 gram Temperatura de păstrare: la - 20°C. Livrare: conform recomandărilor producătorului.
217 |  | 217. Mediu de cultură celulară RPMI 1640 |  |  |  | Utilizare : izolare și cultivare celule Caracteristici: soluție cu conținut de glucoză, aminoacizi, piruvat de sodiu și fenol roșu. Fără HEPES și L-glutamină. Sterilizat prin filtrare. Sterilizat prin filtrare. Împachetare minimală: flacon de 500 ml. Păstrare: ferit de lumină la 2-8⁰C Livrare: conform recomandărilor producătorului.
218 |  | 218. Hidroxiapatita |  |  |  | Utilizare: pregătirea grefelor Caracteristici: puritate ≥97%; Forma: nanopulbere sintetică, solidă, cu dimensiunea unei particulale <200 nm, Împachetare minimală: flacon cu 25 grame hidroxiapatită Livrare și păstrare: conform recomandărilor producătorului
219 |  | 219. Dodecil-sulfat de sodiu |  |  |  | Utilizare: electroforeză și biologie moleculară Caracteristici: pulbere, puritate ≥98,5%, anionic. Formula: CH3(CH2)11OSO3Na; Masa moleculara 288.38. Împachetare minimală: flacon cu 1 kg de SDS. Livrare și păstrare: conform recomandărilor producătorului
220 |  | 220. Mediu de cultură pentru celule epiteliale nazale |  |  |  | Utilizare: pentru izolarea și cultivarea celulelor epiteliale a căilor respiratorii Caracteristici: Setul constă din 2 componente: mediul bazal și suplementul. În urma amestecării componentelor acesta va avea următoarea componență: Extract de hipofiză bovină – 0.004 ml/ml; Factorul recombinant al creșterii epidermice umane (EGF) – 5 μg/ml; Hidrocortizon – 0.5 μg/ml; Epinefrină – 0.5 μg/ml; Triiod-L-tirononă – 6.7 ng/ml; Transferină umană recombinantă - 10 μg/ml; Acid retinoic - 0.1 ng/ml. Împachetare: flacon de 500 ml mediu bazal și flacon cu suplement. Păstrare și livrare: conform recomandărilor producătorului.
221 |  | 221. Solutie HBSS fără Ca, Mg, cu fenol red |  |  |  | Utilizare: pentru culturi celulare Caracteristici: Soluție cu fenol red și bicarbonat de sodiu. Fără Calciu și Magneziu. Sterilizat prin filtrare. Împachetare minimală: minim 500 ml Livrare și păstrare: Conform recomandărilor producătorului.
222 |  | 222. Pulbere HBSS fără Ca, Mg și fenol red |  |  |  | Utilizare: culturi celulare Caracteristici: Pulbere fără Calciu, Magneziu și fenol roșu. Împachetare: flacon sau pachet cu conținut de 9,5 grame pulbere pentru obținerea a 1 Litru de soluție. Livrare și păstrare: Conform recomandărilor producătorului.
223 |  | 223. Sol. Glutaraldehidă 25% |  |  |  | Utilizare: pentru pregătirea probelor. Forma: soluție. Caracteristici: concentrație 25%; Împachetare minimală: flacon cu minimum 500 ml Livrare și păstrare: conform recomandărilor producătorului
224 |  | 224. Tin (II) clor, SnCl2 ≥99.99% |  |  |  | Utilizare: pentru reticulare Caracteristici: formula SnCl2, anhidru, pulbere de culoare albă cu ≥99.99% puritate, solubilitatea în apă de 1780 gr/L la 10°C. Împachetare: Fiolă cu 5 grame pulbere Livrare și păstrare: conform recomandărilor producătorului
225 |  | 225. Hidrogenofosfat de sodiu (Na2HPO4) |  |  |  | Utilizare : prepararea reagenților Forma: pulbere, anhidru Caracteristici: puritate ≥98,5%; Împachetare minimală: flacon sau pachet cu minimum 500 grame Păstrare: temperatura camerei Livrare: conform recomandărilor producătorului
226 |  | 226. NaCl puritate ≥99,9% |  |  |  | Utilizare : prepararea reagenților Forma: pulbere Caracteristici: puritate ≥99,9%; Împachetare minimală: flacon sau pachet cu minimum 500 grame Păstrare: temperatura camerei Livrare: conform recomandărilor producătorului
227 |  | 227. Substanțe auxiliare la elaborarea formulărilor-model și formelor farmaceutice |  |  |  | Amidon din cartofi. Ambalaj - 100 g
228 |  | 228. Substanțe auxiliare la elaborarea formulărilor-model și formelor farmaceutice |  |  |  | Amidon din porumb. Ambalaj - 100 g
229 |  | 229. Substanțe auxiliare la elaborarea formulărilor-model și formelor farmaceutice |  |  |  | Celuloza microcristalina (Avicel). Ambalaj - 100 g
230 |  | 230. Substanțe auxiliare la elaborarea formulărilor-model și formelor farmaceutice |  |  |  | Caolin,. Ambalaj - 100 g
231 |  | 231. Substanțe auxiliare la elaborarea formulărilor-model și formelor farmaceutice |  |  |  | Talc. Ambalaj - 100 g
232 |  | 232. Substanțe auxiliare la elaborarea formulărilor-model și formelor farmaceutice |  |  |  | Magneziu carbonat. Ambalaj - 100 g
233 |  | 233. Substanțe auxiliare la elaborarea formulărilor-model și formelor farmaceutice |  |  |  | Calciu carbonat. Ambalaj - 100 g
234 |  | 234. Substanțe auxiliare la elaborarea formulărilor-model și formelor farmaceutice |  |  |  | Siliciu dioxid. Ambalaj - 100 g
235 |  | 235. Substanțe auxiliare la elaborarea formulărilor-model și formelor farmaceutice |  |  |  | Acid citric. Ambalaj - 100 g
236 |  | 236. Substanțe auxiliare la elaborarea formulărilor-model și formelor farmaceutice |  |  |  | Hexametilentetramina. Ambalaj - 100 g
237 |  | 237. Mediu pentru cultivarea celulelor (D-MEM (ATCC® 30-2002™), cu nivel inalt de Glucoza, L-Glutamina) sau echivalent minim 500 ml |  |  |  | Dulbecco Modified Eagle Medium (DMEM) modificat conține 4 mM L-glutamină, 4500 mg / l glucoză, 1 mM piruvat de sodiu și 1500 mg / l bicarbonat de sodiu; pH-7.0-7.4; Osmolalitatea 270 - 365 mOsm / kg.. Testat la sterilitate, endotoxină ≤ 0,5 EU/ml, mycoplasme, la promovarea creșterii mai multor linii celulare diferite, folosind subculturi succesive și placarea cu eficiență. Certificat de analiză.
238 |  | 238. Mediu pentru cultivarea celulelor (D-MEM F-12 Medium (ATCC® 30-2006™), sau echivalent minim 500 ml |  |  |  | Conține: Săruri anorganice (g/litru) - CaCl2 (anhydrous) 0.11665; CuSO4 (anhydrous) 0.0000008; Fe(NO3)3·9H2O 0.00005; FeSO4·7H2O 0.000417; MgSO4 (anhydrous) 0.08495; KCl 0.3118; NaCl 7.00000; NaHCO3 1.20000 (hemicalcium); Na2HPO4 (anhydrous) 0.07100; NaH2PO4 ·H2O 0.06250; ZnSO4·7H2O 0.000432. Vitamine (g/litru)- D-Biotin 0.00000365; Choline Chloride 0.00898; Folic Acid 0.00265; myo-Inositol 0.01261; Niacinamide 0.00202; D-Pantothenic Acid 0.00224); Pyridoxine·HCl 0.00203; Riboflavin 0.00022; Thiamine·HCl 0.00217; Vitamin B-12 0.00068. Amino Acizi (g/litru) - L-Alanine 0.00445; L-Arginine·HCl 0.14750 ; L-Asparagine·H2O 0.00750; L-Aspartic Acid 0.00665; L-Cysteine·HCl·H2O 0.01756 ; L-Cystine·2HCl 0.03129 ; L-Glutamic Acid 0.00735; L-Glutamine 0.36510; Glycine 0.01875; L-Histidine·HCl·H2O 0.03148; L-Isoleucine 0.05437; L-Leucine 0.05895; L-Lysine·HCl 0.09135; L-Methionine 0.01724; L-Phenylalanine 0.03548; L-Proline 0.01725; L-Serine 0.02625; L-Threonine 0.05355; L-Tryptophan 0.00902; L-Tyrosine·2Na·2H2O 0.05582; L-Valine 0.05285. Alte componente (g/litru)- D-Glucose 3.15100; HEPES 3.57480; Hypoxanthine 0.00239; Linoleic Acid 0.000044; Phenol Red, Sodium Salt 0.00810; Putrescine·2HCl 0.00008; Pyruvic Acid·Na 0.05500; DL-Thioctic Acid 0.000105; Thymidine 0.000365. Certificat de analiză.
239 |  | 239. RPMI-1640 Mediu ATCC 30-2001TM, minim 500 ml, sau echivalent |  |  |  | RPMI-1640 modificat ce conține 2 mM L-glutamină, 10 mM HEPES, 1 mM piruvat de sodiu, 4500 mg/l glucoză și 1500 mg/l bicarbonat de sodiu, steril. Certificat de analiză.
240 |  | 240. RPMI-1640 Mediu RSL011G -500 ml cu l-alanyl-l-glutamine și bicarbonat de sodiu, steril (A), minim 500 ml, sau echivalent. |  |  |  | Mediu pentru culturi de celule conține dipeptida L-alanil-L-glutamina și bicarbonat de sodiu, steril. Certificat de analiză.
241 |  | 241. Albumina Serica de Bovine Fractia V, (protease-free), liofilizata 50 g |  |  |  | Albumina Serica de Bovine Fractia V, (liberă de proteaze-protease-free), liofilizată.
242 |  | 242. Emulsie hidrică antispumă 30% nu mai puțin de 100 ml |  |  |  | Emulsie hidrică antispumă 30% nu mai puțin de 100 ml
243 |  | 243. МСР-1-EIA-Best, sau echivalent, minimum 96 teste |  |  |  | Set de reactivi pentru determinarea concentrațiilor de MCP-1 (monocitar chimotaxic beta-1) pentru cel puțin 96 determinări. Destinat pentru utilizare in cercetare științifică, nu în scopuri diagnostice. Sensibilitate nu mai puțin de 15 pg / ml, interval de măsurare: 0-2000 pg/ml
244 |  | 244. MMP-2 Inhibitor Screening Assay Kit (Fluorometric) minimum 96 teste |  |  |  | Set de reactivi pentru determinarea concentrațiilor de MMP-2 pentru cel puțin 96 determinări. Destinat pentru utilizare in cercetare științifică, nu în scopuri diagnostice.
245 |  | 245. MMP-9 Inhibitor Screening Assay Kit (Colorimetric) |  |  |  | Set de reactivi pentru determinarea concentrațiilor de MMP-9 pentru cel puțin 96 determinări. Destinat pentru utilizare in cercetare științifică, nu în scopuri diagnostice.
246 |  | 246. MMP-13 Inhibitor Screening Assay Kit (Colorimetric) |  |  |  | Set de reactivi pentru determinarea concentrațiilor de MMP-13 pentru cel puțin 96 determinări. Destinat pentru utilizare in cercetare științifică, nu în scopuri diagnostice.
247 |  | 247. Interleukin-1 beta-IFA-BEST, sau echivalent, minimum 96 teste |  |  |  | Kit ELISA sandwich pentru determinarea IL-1beta în ser uman, plasmă, urină, supernatant de cultură celulară sau probe de țesut pentru cel puțin 96 determinări. Protocol: prezența protocolului standardizat de la producător. Utilizare: Numai pentru cercetare, nu pentru utilizare în procedurile de diagnosticare medicală.
248 |  | 248. Set pentru determinarea interleukinei VEGF EIA-Best, sau echivalent |  |  |  | Set de reactivi pentru determinarea concentrațiilor de VEGF (factor de creștere endotelial vascular) pentru cel puțin 96 determinări. Destinat pentru utilizare in cercetare științifică, nu în scopuri diagnostice. Sensibilitate nu mai puțin de 10 pg / ml, interval de măsurare: 0-2000 pg / ml
249 |  | 249. Cell Cycle Assay Kit (Fluorometric - Green) |  |  |  | Set de reactivi pentru Cell Cycle Assay Kit (Fluorometric - Green), pentru cel puțin 96 determinări.. Destinat pentru utilizare in cercetare științifică, nu în scopuri diagnostice. Metoda de detecție fluorescență la Ex / Em = 490 nm / 520 nm.
250 |  | 250. COX-2 Inhibitor Screening Kit (Fluorometric) minimum 96 teste |  |  |  | Kit de reactivi pentru COX-2 Inhibitor Screening (Fluorometric - Green), pentru cel puțin 96 determinări.. Destinat pentru utilizare in cercetare științifică, nu în scopuri diagnostice. Metoda de detecție fluorescență la Ex / Em = 490 nm / 520 nm.
251 |  | 251. Nitric Oxide Synthase Activity Assay Kit (Colorimetric) |  |  |  | Kit de reactivi pentru Nitric Oxide Synthase Activity, metoda coloorimetrică. Destinat pentru utilizare in cercetare științifică, nu în scopuri diagnostice.
252 |  | 252. Gelatinase (Gelatin Degradation/Zymography) Assay Kit (Fluorometric), minimum 96 teste |  |  |  | Set de reactivi pentru determinarea fluorometrică a gelatinasei in probele mamiferelor, pentru cel puțin 96 determinări. Destinat pentru utilizare in cercetare științifică, nu în scopuri diagnostice. Metoda de detecție fluorescență (490/520 nm)
253 |  | 253. XTT (2,3-Bis-(2-Methoxy-4-nitro-5-sulfophenyl)-2H-tetrazolium-5-carboxanilide, disodium salt |  |  |  | XTT (2,3-bis- (2-metoxi-4-nitro-5-sulfofenil) -2H-tetrazolium-5-carboxanilidă, sare disodică, pulbere, BioReagent, pentru culturi celulare, puritatea nu mai puțin de 90%. . Ambalaj - 200 mg
254 |  | 254. NADPH (TPNH) tetrasodium (Nicotinamid adenine dinucleotidfosfat, redus, tetrasodic) |  |  |  | Nicotinamid adenine dinucleotidfosfat, redus, tetrasodic ≥97% (masa uscata), praf. Coeficientul de absorbție: 15.0 x 103 l x mol-1 x cm-1 at 260 nm, 6.3 x 103 l x mol-1 x cm-1 at 340 nm.. Ambalaj - 100 mg
255 |  | 255. LOX (Lysyl Oxidase ) fluorimetric assay |  |  |  | Set de reactivi pentru determinarea fluorometrică a lisiloxidazei in probele mamiferelor, pentru cel puțin 96 determinări. Destinat pentru utilizare in cercetare științifică, nu în scopuri diagnostice. Metoda de detecție fluorescență .
256 |  | 256. Anexin V-EITC/PI (Apoptosis detection kit) |  |  |  | Set de reactivi pentru determinarea fluorometrică a apoptozeii in probele mamiferelor, pentru cel puțin 100 determinări. Destinat pentru utilizare in cercetare științifică, nu în scopuri diagnostice.
257 |  | 257. ATP bioluminescence assay kit |  |  |  | Set de reactivi pentru determinarea ATP bioluminescence in probele mamiferelor, pentru cel puțin 100 determinări. Destinat pentru utilizare in cercetare științifică, nu în scopuri diagnostice
258 |  | 258. Dimetil sulfoxid (DMSO) pentru culturi celulare |  |  |  | Dimetil sulfoxid (DMSO) testat pentru culture celulare. Ambalaj - flacon 10 ml
259 |  | 259. Dimetil sulfoxid (DMSO) anhidru |  |  |  | Dimetil sulfoxid (DMSO) anhidru, bioreagent
260 |  | 260. Sol. Fiziologică, 0,9% NaCI, minim 250 ml |  |  |  | Sol. Fiziologică, 0,9% NaCI, sterilă
261 |  | 261. Gentamicină-K sol.injectabilă, 40 mg/ml, |  |  |  | 40 mg/ml, ambalaj - fiole 1 ml
262 |  | 262. Fluconazil |  |  |  | ambalaj 50 ml
263 |  | 263. Azot lichid |  |  |  | Azot lichid
264 |  | 264. Peroxid de hidrogen 33% |  |  |  | Ăpă oxigenată (peroxid de hidrogen, soluție de 33 Soluție dezinfectantă. Produs antiseptic, hemostatic și vindecător.
265 |  | 265. Peroxid de hidrogen 6% |  |  |  | Ăpă oxigenată (peroxid de hidrogen, soluție de 6%). Soluție dezinfectantă. Produs antiseptic, hemostatic și vindecător.
266 |  | 266. Proteina C-reactivă |  |  |  | Destinatie: Reactia prin care pune in evidenta proteina C reactiva este o reactie in urma caruia are loc un fenomen de precipitare Tip reacție: ELISA Sensibilitatea analitică – cel putin 99% Sensibilitatea tehnică – cel putin 100%; Specificitate – inclusiv 99,8% şi mai mare. Forma de ambalare: 96 teste Termen de valabilitate 2 ani de la momentul livrarii
267 |  | 267. Procalcetonina (ELISA) |  |  |  | Denumirea : Human Procalcitonin ELISA Kit Destinatie: Procalcitonina sau polipeptida înrudită cu calcitonina este un precursor de 116 aminoacizi a calcitoninei. Se secretă de monocite activate de endotoxine sau agenți patogeni. Proteina este un biomarker pentru sepsis și infecții bacteriene. Procalcitonina a fost asociată cu disfuncții hepatocite; Tip reacţie – Analiza umană procalcitonină ELISA (Enzyme-Linked Immunosorbent Assay) este un test imunosorbant enzimatic legat in vitro pentru măsurarea cantitativă a procalcitoninei umane în supernatanți ai culturii celulare și urină. Notă: Domeniul de detectare al acestui kit este de 30 pg / ml - 20000 pg / ml. Procalcitonina este scăzută în ser normal și poate fi nedetectabilă cu această analiză. Sensibilitatea analitică – cel putin 99% Sensibilitatea tehnică – cel putin 100%; Specificitate – inclusiv 99,8% şi mai mare. Forma de ambalare: 24 teste Termen de valabilitate 2 ani de la momentul livrarii
268 |  | 268. Eprubete Eppendorf vol.1,5 ml. |  |  |  | Utilizarea: Diagnostic In Vitro, IVD Aplicare:pentru păstrarea serului sau plasmei sangvine pentru testarea ulterioară IgM, IgA, IgG,IgE total.
269 |  | 269. Eprubete sterile cu capac, vol.15 ml cu fund conic |  |  |  | Utilizarea: Diagnostic In Vitro, IVD Polșiesterol, eprubete sterile gradate. Destinația: pentru pregătirea soluțiilor litice
270 |  | 270. Eprubete K3EDTA, vol.2,5 ml. |  |  |  | Utilizarea: Diagnostic In Vitro, IVD Destinația: pentru recoltarea mostrelor sangvine pe anticoagulantul K3 EDTA
271 |  | 271. Mănuși din polivinil, mărimea M , cutie 100 buc |  |  |  | Destinația: pentru respectarea regimului antiepidemic la lucru cu marerial biologic potențial infectat.
272 |  | 272. Tifon (7ˣ14 rul.) |  |  |  | Pentru dezinfecția echipamentului medical
273 |  | 273. Vată kg 0,1 kg |  |  |  | Pentru dezinfecția echipamentului medical
274 |  | 274. Sol.fiziologică 0,9% NaCl (500ml.) |  |  |  | Pentru diluarea serului și efectuarea analizelor
275 |  | 275. Apă oxigenată (35%)amb.1l. |  |  |  | Pentru dezinfecția deseurilor biologice
276 |  | 276. Pincetă mare |  |  |  | Pentru manipularea probelor din centrifugă. Lungimea 20-25 cm
277 |  | 277. Psihrometru VIT.1 |  |  |  | Pentru măsurarea temperaturii umede și uscate
278 |  | 278. Set steril oftalmologic (consumabile pentru intervențiile chirurgicale) |  |  |  | 1 câmp acoperite masa de instrumentar: 90 x 70 cm 1 camp oftalmologie cu punga: 100 x 130 cm 2 halate chirurgicale: L, XL 2 prosoape: 40 x 40 cm 1 câmp acoperire: 100 x100 cm 1 câmp stomatologic steril 80 x 70 cm
279 |  | 279. Recipientul Ginsberg |  |  |  | Pentru colectarea uleiului volatil care se va obţine prin hidrodistilare Capacitatea nominală – 2,5 ml, Gradația –0,025 ml. Abaterea ±0,025 Înălțimea 75 ± 3 mm
280 |  | 280. Balon de sticlă cu fund rotund şi şlif |  |  |  | Pentru concentrarea extractelor hidroalcoolice la evaporator rotativ. Specificatie: capacitatea -1000ml, șlif - Nr29/32
281 |  | 281. Magnet pentru agitator magnetic |  |  |  | Destinaţie: Obținerea extractelor uscate prin macerare cu ajitare la agitator magnetic Specificație: Dimensiuni exterioare (L*Ø) – 40 x 8 mm; material-ALNICO
282 |  | 282. Colba bunzen cu şlif 1000 ml 45/40 D 131 |  |  |  | Destinaţie: Pentru extracție sub vid a extractelor lichide. Specificația: Forma conică este echipată cu un robinet pentru a fi unită cu pompă,Capacitate -1000 ml; Șlif-45/40 mm; înălțimea 240 mm, diametru (диаметр дна) 131mm. Marca sticlei-TC (sticlă termorezistentă).
283 |  | 283. Pâlnie Buchner N4 |  |  |  | Destinat pentru filtrarea în vid. Specificație: porțelan, 663 ml, d 130x200 mm, placă perforată, d por 2 mm, nr. 4
284 |  | 284. Set de tuburi de recoltare in vid (tip vacutainer) cu anticoagulant K3EDTA |  |  |  | Set de tuburi de recoltare in vid (tip vacutainer) cu anticoagulant K3EDTA, sterile Aplicația: cercetarea in vitro Utilizarea: pentru recoltarea sîngelui intergal venos destinat investigării molecular- genetice. Material: PET ( polietilentereftalat) anticoagulant K3 EDTA 3.6mg volum : pînă la 5 ml, dimensiune 12x75mm, cu capac mov Marcaj: CE Condiții de păstrare setului de eprubete: temperatura camerei Set de eprubete compatibile cu suporturi (holdere) și ace ale sistemul de recoltare in vid Set de eprubete include cel puțin 50 buc
285 |  | 285. Set de suport-holdere pentru ace sterile al sistemului de recoltare în vid compatibile cu tuburile de recoltare în vid |  |  |  | Set de suport-holdere pentru ace sterile al sistemului de recoltare în vid Aplicația: cercetarea in vitro Utilizarea: holdere pentru ace recoltare sângelui intergal venos Suport─holdere compatibile cu tuburile de recoltare în vid și cu ace sterile, confecționate din PVC, cilindrice, compatibil cu sistem de siguranța, care ajută la eliminarea acului din holder fără riscul de contaminare. Marcaj: CE Ambalare original de producator: cutie cu 200 bucăți
286 |  | 286. Ace pentru sistemul colectare în vid compatibile cu sistemul de recoltare în vid |  |  |  | Ace pentru sistemul de colectare în vid Aplicația: cercetarea in vitro Utilizarea: pentru sistemul de recoltare in vid (vacutainere) sîngelui intergal Ac dublu pentru holder tub in vid compatibil cu eprubete pozitia 1 și holder poziția 2. Acul este atraumatic și se compune din tub de ac (canula), suport ac și se adaptează foarte usor la sistemul de recoltare asigurând calitatea probei, totodată fiind exclus riscul contaminării personalului. Dimensiune: 21G x 1 1/2 -0.8 x 40 mm, sterile Prevazute cu manson de cauciuc și capac protector Marcaj: CE Modalitate de ambalare: cutie cu 100 bucăți
287 |  | 287. Cutie pentru pastrarea probelor biologice |  |  |  | Cutie pentru stocarea probelor biologice Utilizarea: pentru păstrarea materialului biologic în condiții de: - 1960C Tip: cryogenic, Dimensiuni: 81 de probe într-o cutie, marca CE, (cantitatea, set) Marcate: libere de contaminare cu ARN Compatibile cu criotube de volum total: 2 mL Ambalaj: buc
288 |  | 288. Set de microtuburi de tip Eppendorf 0,2 ml |  |  |  | Set de microtuburi de tip Eppendorf qPCR, volum total 0,2 ml Aplicația: pentru amplificare prin metoda qPCR, Utilizarea: domeniul biologiei moleculare, diapazon de temperaturi . -80oC - +121oC, rezistente la centrifugarea 17 000 xg Material: polipropilenă (PP), de calitate premium, Tip : Capac plat, optic, natural transparent, rezistent la incalzire. Puritatea: marcate ca libere de DNA uman, DNAse, RNAse și inhibitori ai reacției de amplificăre Compatibile cu echipamentul existent în laborator marca CE, certificatul de calitate ISO Set conține cel puțin 1000 buc în ambalaj de la producator
289 |  | 289. Set de microtuburi de tip Eppendorf 0,5 ml |  |  |  | Set de microtuburi de tip Eppendorf 0,5 ml, Aplicația: pentru amplificare prin metoda PCR, păstrarea soluțiilor de volum mic Material: polipropilenă (PP), de calitate inalta, Utilizarea: domeniul biologiei moleculare, cu suprafata interna de aderență scăzută Rezistent la diapazon de temperaturi . -80oC - +121oC, rezistente la centrifugarea 17 000 xg Capac plat, optic, natural transparent, rezistent la incalzire. Puritatea: marcate ca free human DNA, DNase, RNase și inhibitori ai reacției de amplificăre Marca CE, certificatul de calitate ISO Set conține cel puțin 1000 buc în ambalaj de la producator
290 |  | 290. Set de tuburi de tip Eppendorf 1,5 ml |  |  |  | Set de tuburi de tip Eppendorf, volum 1,5 mL, cu capac plat rezistent la incalzire Aplicația: pentru depozitarea și înghețarea oricărui tip de material biologic Utilizarea: domeniul biologiei moleculare. Material: polipropilenă (PP), calitate premium, Rezistete la centrifugare până la 17.000 xg. Poate fi utilizat de la –80 ºC la +121 ºC. Marcate: libere de contaminare cu ADN, DNAse, RNAse Marca CE, certificatul de calitate ISO, Set conține cel putin 1000 buc în punga ambalat original de la producator Set de plăci pentru realizarea tehnicii TaqMan, Aplicația: pentru realizarea tehnicii TaqMan PCR Utilizarea: domeniul biologiei moleculare Format: plăci de 384 godeuri de volum de 0,1 ml Set în ambalaj de la producator să includă cel puțin 50 plăci de reacție optice, cu interferență minimală a semnalului Marca CE, certificatul de calitate ISO Setul compatibil cu plăcile de reacție propuse și cu instrumentul de realizare PCR în timp real existent în laborator Quant Studio 6 Flex
291 |  | 291. Set de plăci pentru realizarea tehnicii TaqMan |  |  |  | Set de plăci pentru realizarea tehnicii TaqMan, Aplicația: pentru realizarea tehnicii TaqMan PCR Utilizarea: domeniul biologiei moleculare Format: plăci de 384 godeuri de volum de 0,1 ml Set în ambalaj de la producator să includă cel puțin 50 plăci de reacție optice, cu interferență minimală a semnalului Marca CE, certificatul de calitate ISO Setul compatibil cu plăcile de reacție propuse și cu instrumentul de realizare PCR în timp real existent în laborator Quant Studio 6 Flex
292 |  | 292. Set de vîrfuri sterile cu filtru, volum 0,1-10 mkl XL, pentru pipete-dozatoare |  |  |  | Set de vîrfuri sterile cu filtru, volum 0,1-10 mkl Aplicația: lucru analitic prin dozarea precisa Utilizare : domeniu biolgiei moleculare Material: polipropilen (PP) de puritate înaltă, Caracteristici: compatibile cu setul de pipete dozatoare existente în laborator Lungimea: 45,8 mm Calitate: Marca CE Certificare: libere de ADN uman, DNAse, RNAse și inhibitori ai amplificării Conditii de autoclavare: 1210C /20 min Ambalaj: set cel puțin 1000 buc în punga ambalat de la producător
293 |  | 293. Set de vîrfuri sterile cu filtru , volum 0,5 - 20 mkl, pentru pipete-dozatoare |  |  |  | Set de vîrfuri sterile cu filtru, volum 0,5 - 20 mkl, Aplicația: lucru analitic prin dozarea precisa Utilizare : domeniu biolgiei moleculare Lungimea: 53,4 mm Caracteristici: compatibile cu setul de pipete dozatoare existente în laborator Calitate: Marca CE, Certificare: libere de ADN uman, DNase, RNase și inhibitori ai amplificării Conditii de autoclavare: 1210C /20 min Ambalaj: set cel puțin 1000 buc în punga ambalat de la producător
294 |  | 294. Set de vîrfuri sterile cu filtru Nanolytik de tip clear NP Line Filter, volum 100-1000 mkl, pentru pipete-dozatoare |  |  |  | Set de vîrfuri sterile cu filtru, volum 100-1000 mkl Aplicația: lucru analitic prin dozarea precisa Utilizare : domeniu biolgiei moleculare Caracteristici: compatibile cu setul de pipete dozatoare existente în laborator Tip: tip long clear NP Line Filter Lungimea: 86 mm Calitate: Marca CE, standard ISO Certificare: libere de ADN uman, DNase, RNase și inhibitori ai amplificării Conditii de autoclavare: 1210C /20 min Ambalaj: set cel puțin 1000 buc în punga ambalat de la producător
295 |  | 295. Set de vîrfuri sterile fără filtru pentru pipete-dozatoare, volum 0,1-10 mkl, tip Eppendorf |  |  |  | Set de vîrfuri sterile fără filtru, volum 0,1-10 mkl, tip Eppendorf, Aplicația: lucru analitic prin dozarea precisa Utilizare : domeniu biolgiei moleculare Compatibile cu setul de pipete dozatoare existente în laborator Material: polipropilena PP, autoclavabile, sterile. Calitate superioara, marca CE, Ambalaj: set cel puțin 1000 buc în punga ambalat de la producător
296 |  | 296. Set de vîrfuri sterile fără filtru volum 1-200 mkl pentru pipete-dozatoare |  |  |  | Set de vîrfuri sterile fără filtru, volum 1-200 mkl, tip Eppendorf, Aplicația: lucru analitic prin dozarea precisa Compatibile cu setul de pipete dozatoare existente în laborator Material: polipropilena PP, autoclavabile, sterile. Calitate superioara, marca CE, Ambalaj: set cel puțin 1000 buc în punga ambalat de la producător
297 |  | 297. Set de vîrfuri sterile fără filtru pentru pipete-dozatoare, volum 1000 mkl, tip Eppendorf, |  |  |  | Set de vîrfuri sterile fără filtru, volum 1000 mkl, tip Eppendorf, Aplicația: lucru analitic prin dozarea precisa Compatibile cu setul de pipete dozatoare existente în laborator Material: polipropilena PP, autoclavabile, sterile Calitate superioara, marca CE, Ambalaj: set cel puțin 1000 buc în punga ambalat de la producător
298 |  | 298. Tuburi de tip Eppendorf 1,5 ml |  |  |  | Set de tuburi de tip Eppendorf, volum 1,5 mL, calitatea premium! Aplicația: realizarea metodelor de biologie moleculare, pentru păstrarea materialului biologic Utilizarea: pentru lucrurile cu acizi nucleici. Capac plat rezistent la incalzire cu blocare de asiguranța Rezistete la centrifugare până la 20.000 xg. Poate fi utilizat de la –90 ºC la +121 ºC. Material: polipropilenă (PP), calitate premium, sterile, autoclavabile Marcate: libere de contaminare cu ADN uman, DNAse, RNAse Marca CE, certificatul de calitate ISO, Set conține cel putin 1000 buc în punga ambalat original de la producator
299 |  | 299. Soluție Perhidrol 35 %, |  |  |  | Soluție Perhidrol 35 %, Aplicația: soluția se foloseste ca si dezinfectant si sterilizant în laboratoare de biomedicina Soluție concentrată de puritate înaltă, certificat CE, certificat analitic , certificat de calitate Ambalaj în canistre de cel puțin 5 litri
300 |  | 300. Soluție pentru dezinfecție |  |  |  | Soluție pentru dezinfecție, Aplicația: se folosește ca dezinfectant eficient asupra bacterii grampozitive şi gramnegative, ciuperci (dermatofite şi canadidoză, inclusiv cele de mucegai şi drojdie), viruşi (ai infecţiilor respiratorii, HIV - 1 min, inclusiv excitanţi ai hepatitei A,B,C,D - 1 min, Adenoviruși - 2 min, Parvoviruși - 10 min, Palioviruși 40 SV - 30 min ), Marca CE, certificat analitic, certificat de calitate, aviz sanitar Ambalaj original de la producator: flacon volum de 1litru dotat cu duză-pulverizator
301 |  | 301. Mănuși din nitril, nesterile fără talc |  |  |  | Mănuși din nitril, nesterile, N100, Aplicația: asigurarea protecției muncii și biosiguranței în activitatea laboratorului biomedical Mănuși fără pudra, calitatea superioara, Ambalaj: cutie cu marca CE, Marimea: Obligatoriu livrarea marimelor S/M în jumătate. Set conține cel puțin 100 bucăți
302 |  | 302. Set de hârtie pentru stichere sistem de barcodare |  |  |  | Set de hârtie pentru stichere sistem de barcodare, Format: aplicabile pentru criotuburi, plăci, casete de parafină, lame microscopice, de tipul liniar 1D și matriceal 2D, Setul compatibil cu aparatajul existent în laborator Set cel puțin 5 ruloane
303 |  | 303. Lame silanate |  |  |  | Lame silanate (încărcate electrostatic) destinate pentru imunohistochimie; dim: 25x75x1,0 mm; ambalaj: cutie cel puțin cu 70 buc.
304 |  | 304. Lame de adeziune Superfrost Plus |  |  |  | Lame încărcate electrostatic destinate pentru imunohistochimie; dim: 25x75x1,0 mm; ambalaj: cutie cel puțin cu 70 buc.
305 |  | 305. Lame pentru microscopie, superfrost |  |  |  | Lame destinate pentru formarea preparatelor histologice; dim: 25x75x1,0 mm; ambalaj: cutie cel puțin cu 48 buc.
306 |  | 306. Plăci cu godeuri pentru testare ELISA |  |  |  | Plăci cu 96 godeuri cu volumul 0,5 ml din polisterenă cu fundul rotund, cu capac, termorezistente (-40°C până la +120°C)
307 |  | 307. HydroCel Geodesic Sensor Net 130, 256 channels, Routine, Pediatric large (51 - 54 cm) |  |  |  | Utilizarea: pentru Electroencefalografie de densitate inalta Specificare: NET CU 256 electrozi, 256 canale, pentru înregistrare de rutină, cu spongi, marimea Pediatric large (51 - 54 cm), utilizat cu Geodesic EEG System 400
308 |  | 308. HydroCel Geodesic Sensor Net 130, 256 channels, Routine, Adult small (54 - 56 cm) |  |  |  | Utilizarea: pentru Electroencefalografie de densitate inalta Specificare: NET CU 256 electrozi, 256 canale, pentru înregistrare de rutină, cu spongi, marimea Adult Small (54 - 56 cm), utilizat cu Geodesic EEG System 400
309 |  | 309. Emplastru |  |  |  | Utilizarea: pentru sistemul de Electroencefalografie. Specificare: Emplastru de hârtie, lățime 2,5cm, lungime minimum 5m, necesar în efectuarea investigațiilor neurofiziologice
310 |  | 310. Pasta conductive adeziva pentru electrozi EEG |  |  |  | Utilizarea: Electroencefalografie de densitateinalta Format: pastă adesivă Volum: 180 gr Componența: PolyoxyellyleneOleyiether Phosphate, Glycerin, Calcium Carbonate, LiquidPatrolatum, PropyleneGlycol, Lanolin Alcohol, SodiumChloride, SodiumHydroxide, PolyoxyethyleneHydrogenatedLanolin, Coconutfattyaciddiethanolamide, Polyoxyellylenestearylether, Polyoxyellyleneoleylether
311 |  | 311. Eprubete Ependorff, 2,0 ml |  |  |  | Tuburi Eppendorf cu capac plat atasat cu brida flexibila pentru stocarea probelor, capacitate 2 ml, rezistente la centrifugare pana la 14000 r.p.m.
312 |  | 312. Eprubete Ependorff, 1,5 ml |  |  |  | Tuburi Eppendorf cu capac plat atasat cu brida flexibila pentru stocarea probelor, capacitate 1,5 ml, rezistente la centrifugare pana la 14000 r.p.m.
313 |  | 313. Criotuburi, sterile, 5 ml, |  |  |  | Criotuburi sterile, de 5 ml, din polipropilenă. Capacul este filetat în exterior,dotat cu șaibă de silicon. 200 bucăti/set
314 |  | 314. Vîrfuri 0-200 mkl |  |  |  | Vîrfuri 0-200 mkl, compatibile cu micropipeta tip Finnpipet
315 |  | 315. Vîrfuri 200-1000 mkl |  |  |  | Vîrfuri 200-1000 mkl, compatibile cu micropipeta tip Finnpipet
316 |  | 316. Eprubete cu capac, sterile, 15 ml |  |  |  | Tuburi sterile pentru centrifuga, cu fund conic. Capacitate: 15 ml Material: polipropilena, transparenta Tuburile sunt livrate cu capace ermetice Autoclavabile la 121 °C pentru 20 de minute Prevazute cu gradatii si zone de etichetare Viteza centrifugare: 6000 x g. Gradatie: 0,5 ml
317 |  | 317. Eprubete cu capac, sterile, 50 ml |  |  |  | Tuburi sterile pentru centrifuga, cu fund conic. Capacitate: 50 ml Material: polipropilena, transparenta Tuburile sunt livrate cu capace ermetice Autoclavabile la 121 °C pentru 20 de minute Prevazute cu gradatii si zone de etichetare Viteza centrifugare: 6000 x g Gradatie: 2,5 ml
318 |  | 318. Mănuși chirurgicale nesterile din latex, nepudrate, mărimea XL, minim 100 bucăți în cutie |  |  |  | Material – latex. Nepudrate. Mărimea L, amabalaj minim – cutie a câte 100 bucăți. AQL: 1.5 (factorul de rupere 1.5%). Proteine latex continute: <50micogram/gram. In conformitate cu normele: EN 455-1-2-3, ISO 9001, EN 556.
319 |  | 319. Seringi insulinice |  |  |  | Volum: 1 ml Gradație: 100 UA/ml Ac: detașabil, Material: plastic
320 |  | 320. Material pentru sutură, mătase, 20 m, 3/0 |  |  |  | Material pentru sutură chirurgicală, steril, mătase. Mărimea 3/0. Lungimea minimă a firului – 20 m.
321 |  | 321. Material pentru sutură, mătase, 20 m, 4/0 |  |  |  | Material pentru sutură chirurgicală, steril, mătase. Mărimea 4/0. Lungimea minimă a firului – 20 m.
322 |  | 322. Seringi 5ml |  |  |  | Seringi de unică folosință. Sterile. Volum – 5 ml.
323 |  | 323. Seringi 3 ml |  |  |  | Seringi de unică folosință. Sterile. Volum – 3 ml.
324 |  | 324. Containere pentru colectarea biomaterialului |  |  |  | Material: plastic Volum: 120 ml Gradare: da, Capac: cu fixare prin filet Închidere: ermetic. Ambalaj: individual
325 |  | 325. Eprubeta Eppendorf 1,5 ml |  |  |  | Cu capac Volum: 1,5 ml
326 |  | 326. Eprubeta cu Lithium Heparina 4 ml 13x75 mm |  |  |  | Eprubetă cu lithium heparină cu capac, sterilă Pentru colectarea sângelui Volum – 4 ml. Dimensiuni: 13x75 mm
327 |  | 327. Eprubeta 50 ml, PP, 30x115 mm |  |  |  | Eprubetă din polipropilenă cu capac Volum – 50 ml. Dimensiuni - 30x115 mm
328 |  | 328. Eprubeta 10ml, 16x100mm, PP, |  |  |  | Eprubetă din polipropilenă cu capac Volum – 10 ml. Dimensiuni - 16x100 mm
329 |  | 329. Eprubeta 5ml, 12x86mm PP |  |  |  | Eprubetă din polipropilenă cu capac Volum – 5 ml. Dimensiuni - 12x86 mm
330 |  | 330. Eprubeta vacumata clot activator p-u colectarea singelui, 6ml |  |  |  | Pentru colectarea sângelui. Eprubeta vacumata clot activator, sterilă, cu capac.Volum – 6 ml
331 |  | 331. Vârf pentru dozator 0-200 mkl |  |  |  | Vârf pentru dozator (pipetă) Volum – 0-200 mkl
332 |  | 332. Vârfuri pipete, 0-20 mkl |  |  |  | pentru pipete automate tip Eppendorf, volum 0-20 mkl, ambalaj minim 1000 buc.
333 |  | 333. Vârfuri pipete, 200-1000 mkl |  |  |  | pentru pipete automate tip Eppendorf, volum 200-1000 mkl, ambalaj minim 1000 buc
334 |  | 334. Dozator automat 1-20-200 mkl |  |  |  | Dozator automat monocanal, pentru dozarea lichidelor. Volum: reglabil - 1-20-200 mkl
335 |  | 335. Dozator automat 1-100-1000 mkl |  |  |  | Dozator automat monocanal, pentru dozarea lichidelor. Volum: reglabil - 1-100-1000 mkl
336 |  | 336. Fittinguri pentru HPLC, dintr-o singură piesă (One-Piece Fingertight Fittings) |  |  |  | Destinaţie: Piesă de schimb pentru cromatograf de lichide Material: PEEK Thread Port Configuration Coned: 10-32 For Tubing OD (in): 1/16 Ambalaj minim: 10 bucăţi.
337 |  | 337. Lampă de deuterium (Deuterium lamp) |  |  |  | Destinaţie: Piesă de schimb pentru detectorul UV-Vis al cromatografului de lichide. Specificaţie: 3 Pin, without RFID, compatibil cu detector cu şir de diode, seria Agilent 1260 Infinity DAD VL +, model G1315C.
338 |  | 338. Coloană cromatografică umplută cu fază staţionară „C-18” |  |  |  | Coloană tip clasic cu lungimea 150 mm, diametrul intern 4,6 mm , dimensiunea particulelor 5µm.
339 |  | 339. Coloană cromatografică umplută cu fază staţionară „C-1” |  |  |  | Coloană tip clasic cu lungimea 125-150 mm, diametrul intern 4-4.6 mm, dimensiunea particulelor 5mm
340 |  | 340. Coloană cromatografică și precoloană umplută cu fază staţionară „C-8” |  |  |  | Coloană tip clasic cu lungimea 150 mm, diametrul intern 4,6 mm , dimensiunea particulelor 5µm.
341 |  | 341. Pipete din sticlă |  |  |  | gradate, terminale, 1 ml pentru efectuarea analizelor de laborator
342 |  | 342. Pipete din sticlă |  |  |  | gradate, terminale, 2 ml pentru efectuarea analizelor de laborator
343 |  | 343. Pipete din sticlă |  |  |  | gradate, terminale, 10 ml pentru efectuarea analizelor de laborator
344 |  | 344. Cutii Petri din sticlă cu capac diametrul – 9,5 cm |  |  |  | pentru efectuarea analizelor de laborator
345 |  | 345. Eprubete mari (din sticlă) 160/15 mm |  |  |  | pentru efectuarea analizelor de laborator, negradate
346 |  | 346. Eprubete mici (din sticlă) 120/12,5 mm |  |  |  | pentru efectuarea analizelor de laborator, negradate
347 |  | 347. Ansa |  |  |  | Oțel inoxidabil, capăt circular, mainer din plastic, corp flexibil cu inel circular de 2,5 mm. Incalzire 1200 grade C.
348 |  | 348. Spirtiera de laborator cu fitil |  |  |  | Din sticla, h – 8,5 cm, diam. – 7,5 cm, capac din plastic
349 |  | 349. Pîlnii de laborator |  |  |  | Din sticla, 75 mm
350 |  | 350. Pîlnii de laborator |  |  |  | Din sticla, 100 mm
351 |  | 351. Pîlnii de laborator |  |  |  | Din sticla, 120 mm
352 |  | 352. Pensete |  |  |  | din metal pentru efectuarea analizelor de laborator
353 |  | 353. Bix de 50 gr. |  |  |  | din sticla pentru efectuarea analizelor de laborator
354 |  | 354. Bix de 100 gr. |  |  |  | din sticla pentru efectuarea analizelor de laborator
355 |  | 355.Bix de 150 gr. |  |  |  | din sticla pentru efectuarea analizelor de laborator
356 |  | 356. Vată nesterilă, (pachet 100 gr.) |  |  |  | pentru efectuarea analizelor de laborator,100g
357 |  | 357. Mănuși nesterile, mărimea N7, din latex fără talc, (câte 100 bucăti în cutie) |  |  |  | pentru efectuarea analizelor de laborator, mărimea N7, din latex fără talc, (câte 100 bucăti în cutie)
358 |  | 358. Mască chirurgicală de unică folosință, (50 bucati in cutie) |  |  |  | pentru efectuarea analizelor de laborator, (50 bucati in cutie)
359 |  | 359. Fașă din tifon nesterilă Lungime -14 cm și latime – 7 cm |  |  |  | pentru efectuarea analizelor de laborator, lațimea-1m, Lungime -14 cm și latime – 7 cm
360 |  | 360. Fașă din tifon lațimea- 90 cm, lungime – 10 metri |  |  |  | pentru efectuarea analizelor de laborator, lațimea- 90 cm, lungime – 10 metri
361 |  | 361. Bahile de unică folosință, (100 bucati in pachet) |  |  |  | pentru efectuarea analizelor de laborator (100 bucati in pachet)
362 |  | 362. Bonetă de unică folosință, (250 bucati in pachet) |  |  |  | pentru efectuarea analizelor de laborator (250 bucati in pachet)
363 |  | 363. Halat medical nesteril (țesătura FORMA mărimea S) |  |  |  | pentru efectuarea analizelor de laborator (țesătura FORMA mărimea S)
364 |  | 364. Halat medical nesteril (țesătura FORMA mărimea M) |  |  |  | pentru efectuarea analizelor de laborator (țesătura FORMA mărimea M)
365 |  | 365. Halat medical nesteril (țesătura FORMA mărimea L) |  |  |  | pentru efectuarea analizelor de laborator (țesătura FORMA mărimea L)
366 |  | 366. Halat medical nesteril (țesătura FORMA mărimea XL) |  |  |  | pentru efectuarea analizelor de laborator, (țesătura FORMA mărimea XL)
367 |  | 367. Costum medical (țesătura FORMA mărimea M) |  |  |  | Costum medical format din: Bluză ușor cambrată cu două buzunare spațioase aplicate în laterale. Pantaloni cu un croi drept având două buzunare laterale aplicate, bandă elastică și șnur.
368 |  | 368. Costum medical (țesătura FORMA mărimea L) |  |  |  | Costum medical format din: Bluză ușor cambrată cu două buzunare spațioase aplicate în laterale. Pantaloni cu un croi drept având două buzunare laterale aplicate, bandă elastică și șnur
369 |  | 369. Costum medical (țesătura FORMA mărimea XL) |  |  |  | Costum medical format din: Bluză ușor cambrată cu două buzunare spațioase aplicate în laterale. Pantaloni cu un croi drept având două buzunare laterale aplicate, bandă elastică și șnur.
370 |  | 370. Eprubete ependorf 1,5 ml |  |  |  | Tip: ependorf Volum: 1.5 ml. Prezentare: set 500 eprubete
371 |  | 371. Eprubete din polipropilen cu capac de unica folosința pentru centrifugare sterile |  |  |  | Material: polipropilen Tip: cu capac, sterile, de unică folosinţă Scop: pentru centriufugare. Volum: 10 ml Prezentare: set 100 eprubete
372 |  | 372. Eprubete cu clot activator de coagualre cu capac roșu sterile |  |  |  | Tip: cu clot activator de coagualre cu capac roșu sterile Volum: 6,0 ml. Prezentare: set 100 eprubete
373 |  | 373. Set de eprubete plastic în vid (tip vacutainer) compatibile cu suporturi și ace ale sistemul de recoltare in vid. |  |  |  | Eprubete: Material: PET (polietilentereftalat) Sterile, cu concentratie de anticoagulant K3EDTA 3.6 mg, volumul tubului: pînă la 5 ml, dimensiune 12x75mm, cu capac mov Marcaj: CE. Setul conţine: 1. Tuburi de recoltare in vid, set cîte 50 buc - 2 seturi 2. Suport (holder) pentru sistemul recoltare in vid compatibile cu tuburile, set cîte 100 buc - 2 seturi 3. Ace pentru sistemul colectare in vid compatibile cu suporturi, set cîte 100 buc - 2 seturi
374 |  | 374. Criotuburi cu capac de 1,2 ml |  |  |  | Utilizarea: pentru păstrarea materialului biologic în condiții de: - 80oC Tip: cryogenic Marcate: libere de contaminare cu ARNase, ADNase free, Volum total: 1,2 mL Ambalaj: original de la producător Prezentare: set minim 500 bucăţi
375 |  | 375. Cutie pentru păstrarea probelor biologice |  |  |  | Utilizarea: pentru păstrarea materialului biologic în criotube în condiții de: - 80 grade C Tip: cryogenic Dimensiuni: 81 de probe într-o cutie
376 |  | 376. Eprubete de tip Eppendorf pentru realizarea metodelor de biologie moleculară; (Stocarea ADN extras ) |  |  |  | Tip eprubete: tip Eppendorf pentru realizarea metodelor de biologie moleculară; (Stocarea ADN extras ) volum 1,500 ml, set conține cel puțin 1000 buc
377 |  | 377. Set de virfuri pentru lucru analitic prin dozarea precisă |  |  |  | Tip vîrfuri 0,1 - 10 mkl cu filtru Set iclude: 10 suporturi cîte cel puțin 96 vîrfuri
378 |  | 378. Vîrfuri 0,5 - 20 mkl cu filtru |  |  |  | Tip vîrfuri: 0,5 - 20 mkl cu filtru Set include 10 suporturi cîte cel puțin 96 vîrfuri
379 |  | 379. Vîrfuri 100 - 1000 mkl cu filtru |  |  |  | Tip vîrfuri: 100 - 1000 mkl cu filtru Set include 10 suporturi cîte cel puțin 96 vîrfuri
380 |  | 380. Cătină albă |  |  |  | Tip: pomuşoare proaspete de Cătină albă
381 |  | 381. Sondă pentru pH metrie diurnă cu 3 electrozi |  |  |  | Destinaţie: pentru pH metrie 24 ore. Proprietăţi: Sonde compatibile cu aparatul – Гастроскан ГЭМ, Tipul sondei – transnazală pentru maturi, Diapazonul măsurării – de la 1,2 la 9,2 Numărul de emiţătoare – 3, Material de confecţionare – polimer, Tipul electrozilor – percutanat din clor- argint
382 |  | 382. Plăci de asbest |  |  |  | Utilizare: Extracție fitochmice la temperaturi înalte (70-1500C.) Specificație: Sită asbest 150x150 mm, Ceramica Ø 100 mm. Condiții de păstrare: temperature camerei
383 |  | 383. Recipient Ginsberg |  |  |  | Utilizare: Colectarea uleiului volatil prin metoda de hidrodistilare. Specificație: Capacitatea nominală – 2.5 ml; Gradația – 0,025 ml; Abaterea ±0,025, Înălțimea 75 ± 3 mm; Material-Sticlă
384 |  | 384. Mănuși de protecție |  |  |  | Utilizare: Pentru analize fitochimice. Specificație: Material – latex; Marimea – M.
385 |  | 385. Balon cu fund rotund cu șlif |  |  |  | Utilizare: Pentru concentrarea extractelor hidroalcoolice la evaporator rotativ. Specificatie: capacitatea -500 ml; șlif - Nr29/32; material – sticlă.
386 |  | 386. Plăci cu silcacel de aluminiu |  |  |  | Utilizare: Pentru efectuarea analizei calitative a compușilor chimici prin Cromatografie pe Strat Subțire (TLC). Specificația: Plăci de aluminiu cu selicagel; Indicator fluorescent F254. Mărimea: 20x20 cm, Ambalare: Cutie cu 25 plăci Calitatea: Certificat analitic
387 |  | 387. Microtube de tip Eppendorf 1,5 ml |  |  |  | Utilizare: – stocarea extractelor vegetale analizate. Specificație: Volum – 1,5 ml; Material – polipropilen; Ambalare: Cutie a câte 1000 bucăți
388 |  | 388. Microtube de tip Eppendorf 3,0 ml |  |  |  | Utilizare: – stocarea extractelor vegetale analizate. Specificație: Volum – 3 ml; Material – polipropilen; Ambalare: Cutie a câte 1000 bucati.
389 |  | 389. Vârfuri pentru pipete |  |  |  | Utilizare: necesare pentru dozarea reactivilor și extractelor de analizat în studiile fitochimice. Specificație: Volum – 2-10 ml; Lungime – 15,5 cm; Gradație – da; Steril – nu; Culoare – transparentă Ambalare: 1 pungă a câte 100 bucăți
390 |  | 390. Set-ustensile pentru microscop |  |  |  | Utilizare: confecționarea și colorarea secțiunilor pentru micropreparate și analiza lor. Descriere: set-ustensile pentru microscop format din 7 bucăţi: 1 pensetă, cu vârf 1 spatulă pentru pulbere 1 scalpel, solid 1 foarfecă de preparare 1 spatulă pentru secţiuni 1 ac de preparare, drept 1 ac de preparare, curbat Material: ustensile din oţel Solingen. Ambalare: geantă din imitaţie de piele.
391 |  | 391. Sticle de ceas |  |  |  | Utilizare: colectarea, selectarea și colorarea (cu reagenți chimici) a secțiunilor pentru micropreparate. Material: sticlă calcosodică. Dimensiuni exterioare: (Ø)50 mm Ambalare: Cutie de carton sau material plastic.
392 |  | 392. Plăci pentru cultură celulară tip Transwell |  |  |  | Utilizare: cultură celulară la interfața aer mediu Caracteristici: placa de 24 godee cu capac confecționată din polistirenă (PET) cu 12 inserturi rotunde cu membrană din policabonat. Volumul de lucru al insertului de 0.1 ml, diametrul membranei de 6,5 mm și grosimea de 10µm. Diametrul porilor membranei de 3 µm. Steril. Împachetare: individuală sau cîte 4 în pungă. Livrare: Conform recomandărilor producătorului.
393 |  | 393. Sisteme de filtrare 0,22 um la 500 ml |  |  |  | Utilizare: sterilizare medii de cultură. Caracteristici: Constă din filtru și vas cu capac pentru un volum de 500 ml, membrana de filtrare să fie tip PES (Polyether Sulfone), cu porii dimensiuni 0,2 – 0,22µm. Împachetare: impachetare individuală, toate componetele sterile, apirogene. Livrare și păstrare: Conform recomandărilor producătorului.
394 |  | 394. Filtre de 0,2µm la 500 ml |  |  |  | Utilizare: filtrare soluții Caracteristici: Capacitate filtru de 500 ml, membrana de filtrare tip PES (Polietersulfonă) cu dimensiunea porilor de 0,2µm. Filtrul să coincidă cu diametrul gîtului sticlei de 45mm. Steril. Împachetare: impachetare individuală, sterilă. Livrare și păstrare: Conform recomandărilor producătorului.
395 |  | 395. Filtre de seringă 0,22 microni din PVDF |  |  |  | Utilizare : sterilizarea unei cantități mici de suspensie proteică necesară pentru cultivarea celulelor. Caracteristici: membrană din difluorură de poliviniliden (PVDF) dimenstiunea porilor de 22µm, diametrul de 25 mm, de unică folosință, nesterile, autoclavabile Împachetare: cîte 100 de filtre în cutie Livrare și păstrare: Conform recomandărilor producătorului
396 |  | 396. Cilindru pentru măsurare de 250 ml |  |  |  | Utilizare : măsurarea volumului de lichide Caracteristici: confecționat din stică de borosilicat, volumul 250 ml, baza hexagonală, clasa de calibrare ,,A” după standartele DIN/ISO Livrare și păstrare: Conform recomandărilor producătorului
397 |  | 397. Cilindru pentru măsurare de 500 ml |  |  |  | Utilizare : măsurarea volumului de lichide Caracteristici: confecționat din stică de borosilicat, volumul 500 ml, baza hexagonală, clasa de calibrare ,,A” după standartele DIN/ISO Livrare și păstrare: Conform recomandărilor producătorului
398 |  | 398. Pahare de laborator de 25 ml |  |  |  | Utilizare : pentru lucrul cu lichide Caracteristici: din sticlă de borosilicat cu pereții groși, volumul 25 ml, cu gradare. Livrare și păstrare: Conform recomandărilor producătorului
399 |  | 399. Pahare de laborator de 600 ml |  |  |  | Utilizare : pentru lucrul cu lichide Caracteristici: din sticlă de borosilicat cu pereții groși, volumul 600 ml, cu gradare. Livrare și păstrare: Conform recomandărilor producătorului
400 |  | 400. Pahare de laborator de 1000 ml |  |  |  | Utilizare : pentru lucrul cu lichide Caracteristici: din sticlă de borosilicat cu pereții groși, volumul 1000 ml, cu gradare. Livrare și păstrare: Conform recomandărilor producătorului
401 |  | 401. Pahare de laborator de 2000 ml |  |  |  | Utilizare : pentru lucrul cu lichide Caracteristici: din sticlă de borosilicat cu pereții groși, volumul 2000 ml, cu gradare. Livrare și păstrare: Conform recomandărilor producătorului
402 |  | 402. Baloane cotate de 1000 ml |  |  |  | Utilizare : pentru lucrul cu lichide Caracteristici: confecționat din stică de borosilicat, volumul 1000 ml ±0,4 ml, înălțimea 300 mm, diametrul intern al gătului 24 mm, mărimea gătului 24/29, clasa de calibrare ,,A” după standartele DIN/ISO, înzestrat cu dop. Livrare și păstrare: Conform recomandărilor producătorului.
403 |  | 403. Baloane cotate de 2000 ml |  |  |  | Utilizare : pentru lucrul cu lichide Caracteristici: confecționat din stică de borosilicat, volumul 2000 ml ±0,6 ml, înălțimea 370 mm, diametrul intern al gătului 29,2 mm, mărimea gătului 29/32, clasa de calibrare ,,A” după standartele DIN/ISO, înzestrat cu dop. Livrare și păstrare: Conform recomandărilor producătorului
404 |  | 404. Cutii cu vîrfuri pentru pipetă cu filtru de 1250 µl |  |  |  | Utilizare : pentru lucrul cu pipeta Caracteristici: cu volumul pînă la 1250 µl, cu filtru și grad scăzut de retenție, transparente, Ambalare: cutie cu 96 bucăți Livrare și păstrare: Conform recomandărilor producătorului
405 |  | 405. Flacoane pentru cultură celulară de 25 cm2 ventilate |  |  |  | Utilizare : multiplicare celulară Caracteristici: Suprafață de lucru: suprafața de cultură tratată Nunclon de 25 cm2, să permită cultivarea eficientă a celulelor în monostrat. De asemenea să fie apirogen și necitotoxic; Gîtul flaconului: angulat; Modul de închidere: capac cu filtru Volumul de lucru: maximum 7 ml. Împachetarea: minimum 10 în pachet. Steril. Transportare: conform recomandărilor producătorului
406 |  | 406. Rezervoare pentru pipetă cu multe canale |  |  |  | Utilizare: lucrul cu micropipetele cu multe canale Caracteristici: confecționat din polistiren, volumul între 100 și 120 ml, peretele intern cu gradare, baza rezervoarului sub forma literei „V”, steril. Împachetare: Pungă cu 10 rezervoare, impachetare sterilă. Livrare și păstrare: Conform recomandărilor producătorului
407 |  | 407. Stative cu 4 fețe pentru eprubete |  |  |  | Utilizare : fixarea eprubetelor și economisirea spațiului Caracteristici: stativ cu 4 fețe, o față cu 8 găuri de 30 mm în diametru configurarea 2x4, o față cu 20 găuri de 20 mm în diametru configurația 4x5, o față cu 24 de găuri de 17 mm în diametru configurația 3x8, o față cu 40 găuri de 12 mm în diametru configurația 4x10. Confecționat din polipropilen, cu posibilitatea de utilizare în băi de apă fără ca acestea să plutească, Posibilitatea de interconectare între stative Livrare: Conform recomandărilor producătorului
408 |  | 408. Eprubete sterile 50 ml |  |  |  | Utilizare: cetrifugarea suspensiilor celulare în volum mic. Caracteristici: Volumul 50 ml, formă conică, dimensiuni 30x115mm. Capac filetat. Steril. Închidere ermetică. Ambalare: individuală.Livrare și păstrare: Conform recomandărilor producătorului
409 |  | 409. Placă din porțelan pentru exicator de 230 mm |  |  |  | Utilizare: păstrarea în exicator a substanșelor biologice Caracteristici: confecționat din porțelan, diametrul 230 mm, găurile de aceeași mărime de dimensiuni mici.. Livrare și păstrare: Conform recomandărilor producătorului
410 |  | 410. Pincetă dreaptă pentru lamele |  |  |  | Utilizare: lucrul cu lamelele Caracteristici: confecționat din oțel inoxidabil rezistent la corozie și acțiunea substanțelor chimice. Vîrful aplatizat, drept, lungimea 105 mm Livrare și păstrare: Conform recomandărilor producătorului
411 |  | 411. Pincetă încovoiată pentru lamele |  |  |  | Utilizare: lucrul cu lamelele Caracteristici: confecționat din oțel inoxidabil rezistent la corozie și acțiunea substanțelor chimice. Vîrful aplatizat, încovoiat, lungimea 105 mm. Livrare și păstrare: Conform recomandărilor producătorului
412 |  | 412. Set vase pentru cîntărit |  |  |  | Utilizare: cîntărirea reactivelor. Caracteristici: confecționat din polisterol, nesteril, rezistență chimică și termică cu diapazonul -10°C to +70°C, formă părată, Setul să includă vase de 7 ml, 100 ml și 250 ml. Ambalare: - Vase cu volum de 7 ml – 100 bucăți - Vase cu volum de 100 ml – 100 bucăți - Vase cu volum de 250 ml – 10 bucăți Livrare: conform recomandărilor producătorului
413 |  | 413. Set bare magnetice |  |  |  | Utilizare: pregătirea soluțiilor în vase mari Caracteristici: Confecționat din aliaje de aluminiu, nichel, fier şi cobalt, acoperit cu politetrafluoretilen (PTFE). De formă cilindrică. Setul să includă bare de 20 x 6 mm, 40 x 8 mm, 60 x 9 mm. Ambalare: - Bare de 20 x 6 mm - 10 bucăți - Bare de 40 x 8 mm - 10 bucăți - Bare de 40 x 8 mm - 10 bucăți Livrare: conform recomandărilor producătorului
414 |  | 414. Extractor pentru bare magnetice |  |  |  | Utilizare: extragerea barelor magnetice din soluții. Caracteristici: Confecționat din politetrafluoretilen (PTFE) cu un magnet puternic la un capăt. Coada rigidă. Lungimea de 270 mm Livrare: conform recomandărilor producătorului
415 |  | 415. Mănuși mărimea M |  |  |  | Utilizare: lucru cu substanțe chimice, toxice, material biologic. Caracteristici: Manuși confecționate din nitril, nepudrate, nesterile, mărimea M. Forma universală care se potriveste ambelor mîini. Împachetare: cîte 100 mănuși în cutie Livrare și păstrare: Conform recomandărilor producătorului
416 |  | 416. Mănuși mărimea L |  |  |  | Utilizare: lucru cu substanțe chimice, toxice, material biologic. Caracteristici: Manuși confecționate din nitril, nepudrate, nesterile, mărimea L. Forma universală care se potriveste ambelor mîini Împachetare: cîte 100 mănuși în cutie Livrare și păstrare: Conform recomandărilor producătorului
417 |  | 417. Mănuși mărimea S |  |  |  | Utilizare: lucru cu substanțe chimice, toxice, material biologic. Caracteristici: Manuși confecționate din nitril, nepudrate, nesterile, mărimea S. Forma universală care se potriveste ambelor mîini. Împachetare: cîte 100 mănuși în cutie Livrare și păstrare: Conform recomandărilor producătorului
418 |  | 418. Componente pentru baia de apă |  |  |  | Utilizare: lucrul cu baia de apă și acoperirea acesteia în timpul fierberii cu scop de protecție a personalului. Caracteristici: Părți componente pentru baia de apă BAE-2, de 5 Litri, producător RAYPA, Spania: 1. Capac pentru bae de apă BAE-2, de 5 Litri, model TT-2 – tip acoperiș, confecționat din oțel inoxiddabil, cu mîner termorezistent. 2. Stativ cu mînere pentru 48 de tuburi, configurația 12x4, diametru 16mm, model GRB-4816. Livrare: Conform recomandărilor producătorului, ambele accesorii într-un set.
419 |  | 419. Electrod pentru pH metru |  |  |  | Utilizare: măsurarea indicilor pH Caracteristici: Electrod pentru măsurarea pH-ului combinat tip ЭСКЛ-08М.1, pentru pH metru ph-150M Livrare: Conform recomandărilor producătorului, cu instalare și verificare.
420 |  | 420. Motor pas cu pas |  |  |  | Utilizare: motor dirjijabil pas cu pas pentru constructia aparatelor cu scop stiințific Caracteristici: Precizia unghiului pasului: + - 5% Precizia rezistenței: + - 10% Precizia inductanței: + - 20% Creșterea temperaturii: 80 garde Temperatura ambientală - 20grade~ + 50grade Unghi de pas (grade) : 1,8 grade Tip : hybrid Curent / faza : 1,5A Cuplu de menținere : 4000g.cm Marimea:38mm inaltime*42.3mm latimea*42.3lungimea Sa fie inclus cablu de o lungime de 100 cm acest trebuie sa fie compus din conectori pentru acest motor și cablu de o calitate recomandată de producator. Împachetare și livrare: conform recomandărilor producătorului
421 |  | 421.Driver pentru motor pas cu pas |  |  |  | Utilizare: pentru controlul motorului pas cu pas; Caracteristici: Interfață simplă de control pentru pas și direcție, 5 rezoluții de etape diferite: pas complet, 1/2-pas, 1/4-pas, 1/8-pas și 1/16-pas, Control inteligent de tăiere care selectează automat modul corect de descompunere curent (descompunere rapidă sau decădere lentă); Oprire termică la supra-temperatură, blocare sub tensiune și protecție la curentul încrucișat; Protecție la sarcină scurtă la sol și scurt circuit; Controlul de curent reglabil vă permite să setați puterea maximă a curentului cu un potențiometru, care vă permite să utilizați tensiuni peste tensiunea nominală a motorului, pentru a obține rate mai mari; Regimul de lucru e de la 8,2 - 45 V; Împachetare: set compus din driver și radiator pentru racire cu autocolant. Livrare: conform recomandărilor producătorului
422 |  | 422. Servo motor |  |  |  | Utilizare: pentru constructia aparatelor cu scop stiințific Caracteristici: Motor dirjijabil în grade Dimensiune: 40mm x 19mm x 43mm Greutate netă: 69g. Greutate pachet: 75g Culoare: Negru Viteză de funcționare: 0.17sec / 60 grade (4.8V fără sarcină). Viteză de operare: 0.13sec / 60 grade (6.0V nr. încărcare) Cuplu de blocare: 13 kg-cm (180,5 oz-in) la 4,8 V Momentul de încărcare: 15 kg-cm (208,3 oz-in) la 6V. Tensiune de funcționare: 4,8 - 7,2 Voli Toate angrenajele metalice Împachetare și livrare: conform recomandărilor producătorului
423 |  | 423. Ghid liniar |  |  |  | Utilizare: Sunt folosite in ansamblarea instalatiilor preconizate pentru scopuri stiințifice; Caracteristici: Lățimea ghidajului sau diametrul : 12mm Lungimea ghidului : 350mm Material:Metal Împachetare: set compus din ghid liniar și bloc liniar corespunzător ghidului linear. Livrare: conform recomandărilor producătorului
424 |  | 424. Set de șurube trapezoidale |  |  |  | Utilizare: pentru ghidarea de conducere a motorului pas cu pas Caracteristici: Șurub trapezoidal din plumb cu lungimea de 400 mm și diametrul de 8 mm; Șurub tip T8 din cupru; Împachetare: set compus din ambele tipuri de șuruburi. Livrare: conform recomandărilor producătorului
425 |  | 425. Placă cu microcontroller |  |  |  | Utilizare: construcția unui aparat cu circuit electronic preconizat pentru scopuri stiințifice. Caracteristici: Chip principal : ATmega328P, CH340G Temperatura de operare : 0 ℃ -35 ℃ Dimensiuni pachet : 5.1 x 3.1 x 2 inci Tensiune de alimentare : 7-12 V Compatibil cu software-ul la arduino.cc Împachetare și livrare: conform recomandărilor producătorului
426 |  | 426. Set de șuruburi și piulițe |  |  |  | Utilizare: ansamblarea dispozitivelor și aparatajului medical; Caracteristici: Material: Oțel carbon; Stil de unitate: priză hex; Greutate : 500g; Materiale de bricolaj : electrice; Dimensiune : M2, M3, M4, M5; Împachetare: să fie sortate in cutie de depozitare cîte 250 bucăți de fiecare dimensiune (M2, M3, M4, M5) Livrare: conform recomandărilor producătorului
427 |  | 427. Acid polilactic (PLA) |  |  |  | Utilizare: imprimare în 3D cu material biodegradabil. Caracteristici: filament din plastic biodegradabil obținut din plante, transparent, cu diametru de 2.85 mm, cu lungimea minimă de 80 m sau masa minimă de 750 gr. Culori neutre (incolor, alb sau sur) Fără metale grele, ftalați sau bisfenol-A (BPA) Temperatura de extruzie 200-220ºC. Temperatura de topire 160-180ºC. Temperatura de tranziție la sticlă 58ºC. Densitatea între 1.20 și 1.30 gr/cm3. Rezistența la tracțiune între 58 și 70 MPa. Alungirea la tracțiune între 4 și 6%. Împachetare: fiecare bobină să fie împachetată conform recomandărilor producatorului Livrare: Conform recomnadărilor producătorului.
428 |  | 428. Poliamidă (Nailon) |  |  |  | Utilizare: pentru imprimare în 3D Caracteristici: Filament cu diametru de 2.85 mm, material din culori neutre (incolor, alb sau sur), cu lungimea minimă de 80 m sau masa minimă de 750 gr. Modulul de tracțiune: 579,0 MPa Tensiune de întindere: 27,8 MPa Tensiunea la întindere la rupere: 34,4 MPa Elongație la întindere: 20,0% Elongație la rupere: 210,0% Rezistența la încovoiere: 24,0 MPa Modul flexibil: 463,5 MPa Rezistența la impact Izod, specimen cu crestătură la 23˚C de 34,4 kJ / m2 Forța de impact Charpy la 23˚C – absentă Duritate prin Shore D – 74. Împachetare: fiecare bobină să fie împachetată conform recomandărilor producatorului Livrare: Conform recomnadărilor producătorului.
429 |  | 429. Poliuretan termoplastic (TPU 95°) |  |  |  | Utilizare: pentru imprimare în 3D Caracteristici: Filament cu diametru de 2.85 mm, material din culori neutre (incolor, alb sau sur), cu lungimea minimă de 80 m sau masa minimă de 750 gr. Modulul de tracțiune: 26,0 MPa Tensiune de întindere: 8,6 MPa Tensiunea la întindere la rupere: 39,0 MPa Elongație la întindere: 55,0% Elongație la rupere: 580.0% Rezistența la încovoiere: 4,3 MPa Modul flexibil: 78,7 MPa Rezistența la impact Izod, specimen cu crestătură la 23˚C de 34,4 kJ / m2 Forța de impact Charpy la 23˚C absentă Duritate Shore A – 95 și duritate Shore D – 46 Ambare: fiecare bobină să fie împachetată conform recomandărilor producatorului. Livrare: materialul să fie livrat conform recomandărilor producătorului.
430 |  | 430. Microplaci sterile cu 24 godeuri cu fundul plat pentru culturi celulare |  |  |  | Placi sterile cu 24 godeuri cu fundul plat pentru culturi celulare
431 |  | 431. Microplaci sterile cu 96 godeuri cu fundul plat pentru culturi celulare |  |  |  | Microplaci sterile cu 96 godeuri cu fundul plat pentru culturi celulare
432 |  | 432. Flacoane pentru culturi celulare (Cell Culture Flasks) 25 cm3 |  |  |  | Flacoane sterile cu suprafața aderentă pentru culturi celulare cu volumul 25 cm3
433 |  | 433. Flacoane pentru culturi celulare (Cell Culture Flasks) 75cm3 |  |  |  | Flacoane sterile cu suprafața aderentă pentru culturi celulare cu volumul 75 cm3
434 |  | 434. Pipeta digitala cu 8 canale autoclavabila cu diapazonul 0,5 –10 mkl |  |  |  | Pipeta digitala cu 8 canale autoclavabila cu diapazonul 0,5 –10 mkl
435 |  | 435. Pipeta digitala cu 8 canale autoclavabila cu diapazonul 5 –50 mkl |  |  |  | Pipeta digitala cu 8 canale autoclavabila cu diapazonul 5 –50 mkl
436 |  | 436. Electric Pipette Controller - Pipetă controler electrică pentru biologia moleculară |  |  |  | Electric Pipette Controller (pipetă controler electrică) pentru biologia moleculară. Buton de pipetare central mare și funcție de ejecție separată. Piston și ejector rezistente la coroziune. Poate fi manipulat cu o singură mână Încărcătorul inteligent de baterie previne supraîncărcarea bateriei. Rezistent la autoclavare.
437 |  | 437. Accesorii pentru Riderul hibrid multimodal SynergyTM H1: - filtre fluorescente, blocuri și oglinzi |  |  |  | Accesorii pentru Riderul hibrid multimodal SynergyTM H1: - filtre fluorescente, blocuri și oglinzi
438 |  | 438. Vârfuri pipete, volum 1-200 mkl |  |  |  | Vârfuri pipete, volum 1-200 mkl compatibile cu pipete multi- și mono-canal Finnpipet sau Lenpipet
439 |  | 439. Vârfuri cu 4 canale pentru pipete multicanal cu volumul 0,5- 300 mkl |  |  |  | Vârfuri cu 4 canale pentru pipete multicanal cu volumul 0,5- 300 mkl compatibile cu pipete multi- și mono-canal Finnpipet sau Lenpipet
440 |  | 440. Eprubete Ependorff, 1,5 ml |  |  |  | Eprubete Ependorff, 1,5 ml
441 |  | 441. Pipete serologice sterile gradate (10 ml) |  |  |  | Pipete serologice sterile gradate (10 ml)
442 |  | 442. Placă multifuncțională cu 96 godeuri adânci cu volumul 0,5 ml. (0.5ml 96-well Deep well multiwell plate deep well microplate for lab). |  |  |  | Microplăci adinci multifuncționale cu 96 godeuri rezistente chimic pentru laborator cu volumul 0.5 ml. Ideale pentru multe aplicații, inclusiv depozitarea probelor biologice.
443 |  | 443. Placă multifuncțională cu 96 godeuri adânci cu volumul 1.2 ml (1.2 ml 96-well Deep well multiwell plate deep well microplate for lab). |  |  |  | Microplăci adinci multifuncționale cu 96 godeuri rezistente chimic pentru laborator cu volumul 1.2 ml. Ideale pentru multe aplicații, inclusiv depozitarea probelor biologice.
444 |  | 444. Trusă medicală |  |  |  | Trusă medicală de prim ajutor
445 |  | 445. Măști sterile |  |  |  | Măști chirurgicale sterile cu 3 pliuri și prindere cu elastic după ureche. Permit utilizatorului să respire. Cutie 50 buc
446 |  | 446. Emplastru bactericid |  |  |  | 2,5 X 5,0
447 |  | 447. Emplastru bandă material |  |  |  | 5 cm X 5m
448 |  | 448. Mănuşi nesterile, nepudrate, latex, mărimea M |  |  |  | mărimea M, amabalaj minim – cutie a câte 100 bucati
449 |  | 449. Mănuşi nesterile, nepudrate, latex, mărimea S |  |  |  | mărimea S, ambalaj minim – cutie a câte 100 buc
450 |  | 450. Mănuşi nesterile, latex, nepudrate,mărimea L |  |  |  | mărimea L, ambalaj minim – cutie a câte 100 buc
451 |  | 451. Tifon, 20 |  |  |  | 14 cm x 7 m
452 |  | 452. Vată |  |  |  | Vată de bumbac. Ambalaj - 250g
453 |  | 453. Șervețele cu alcool |  |  |  | Șervețele cu alcool in dispenser 20 cm x 11 cm x 120 buc
454 |  | 454. Seringi |  |  |  | 2 ml
455 |  | 455. Seringi |  |  |  | 5 ml
456 |  | 456. Seringi |  |  |  | 10 ml
457 |  | 457. Seringi insulină |  |  |  | 1 ml
458 |  | 458. Set eprubete pentru colectarea spermogramei |  |  |  | Pentru efectuarea spermogramei. Set eprubete (pahare) din plastic cu capac, de singura folosinta, capacitatea 50-100 ml.
459 |  | 459. Mănuși din polivinil , mărimea M, cutie 100 buc |  |  |  | Pentru protectia minilor, mărimea M, cutie 100 buc
460 |  | 460. Clips Hemolock |  |  |  | Cleme Hem-o-lok sterile de polimer Marimea: MediuLarge. Forma: Curbe
461 |  | 461. Clips Hemolock |  |  |  | Cleme Hem-o-lok sterile de polimer Mărimea: Large . Forma: Curbe
462 |  | 462. Endo GIA caseta |  |  |  | Casetă de sutură pentru instrumentul – Endo GIA stapler. Unică folosință. Flexibil, Dimensiune 45 mm – 2mm
463 |  | 463. Endo GIA caseta |  |  |  | Casetă de sutură pentru instrumentul – Endo GIA stapler. Unică folosință, Flexibil. Dimensiune 40 mm – 2mm
464 |  | 464. ENDOLOOP p/uintervenții laparoscopice |  |  |  | ENDOLOOP Ligature realizate cu Acoperit VICRYL, 18*12
465 |  | 465. Cartuș pentru stepler laparoscopic (Endoscopic Linear cutter cartidge with stepped technology) |  |  |  | Lungimea 4cm, 3,0*4,0, material titan
466 |  | 466. Stepler laparoscopic (Disposadle Endoscopic Liniar cutter) |  |  |  | Lungimea 377 mm, Model-standart spar, material plastic/titan
467 |  | 467. Set pentru identificarea polimorfismelor ADN prin tehnica TaqMan PCR în timp real |  |  |  | Set pentru identificarea polimorfismelor ADN prin tehnica TaqMan PCR în timp real Utilizarea: set de reagenţi pentru determinarea a 1 polimorfism (SNP) Format de ambalare: substanţa concentrată 40X Cantitatea: corespunzătoare cel puţin 5000 reacţii în placa de 384 godeuri (în 5 mkl) Setul conţine reagenţi: 2 primeri nemarcaţi, forward şi revers, 2 sonde - o zonda marcată cu VIC legată cu MGB - pentru detecţia alele 1 ( alela normale) şi altă sonda marcată cu FAM legată cu MGB pentru detecţia alelei 2 (alela patologică) Ţinte de identificare: 2 polimorfisme - normala şi patologica (2 alele) Ambalaj: original de la producător Termenul de valabilitate: cel puţin 9 luni la momentul livrării Setul compatibil cu plăcile de reacţie qPCR propuse şi cu instrumentul de realizare PCR în timp real existent în laborator Puritatea: HPLC Este necesar prezentarea certificatului analitic, CE Condiţii de livrareşi păstrare: -15 -25°C, la întuneric
468 |  | 468. Set pentru identificarea polimorfismelor ADN prin tehnica TaqMan PCR în timp real Custom |  |  |  | Utilizarea: set de reagenţi pentru determinarea a 1 polimorfism (SNP) Format de ambalare: substanţa concentrată 40X Cantitatea: corespunzătoare cel puţin 1500 reacţii in placa de 384 godeuri (în 5 mkl) Setul conţine reagenţi: 2 primeri nemarcaţi, forward şi revers, 2 sonde - o zonda marcată cu VIC legată cu MGB - pentru detecţia alele 1 (alela normale) şi altă sonda marcată cu FAM legată cu MGB pentru detecţia alelei 2 (alela patologică) Ţinte de identificare: 2 polimorfisme - normala şi patologica (2 alele) Ambalaj: original de la producător Termenul de valabilitate: cel puţin 9 luni la momentul livrării Setul compatibil cu plăcile de reacţie qPCR propuse şi cu instrumentul de realizare PCR în timp real existent în laborator Puritatea: HPLC Este necesar prezentarea certificatului analitic, CE Condiţii de livrareşi păstrare: -15 -25°C, la întuneric
Semnat:_______________ Numele, Prenumele:_____________________________ În calitate de: ________________
Ofertantul: _______________________ Adresa: ______________________________