## Anexa 22
Anexa nr.22
la Documentația standard nr._____ din _____20__
Specificaţii tehnice
[Acest tabel va fi completat de către ofertant în coloanele 3, 4, 5, 7, iar de către autoritatea contractantă – în coloanele 1, 2, 6, 8]
Numărul procedurii de achiziție: _21338294_, conform SIA RSAP / M-Tender
Denumirea procedurii de achiziție: _Reactive - 2025_
Denumire bunuri | Descriere bunuri | Model articol | Țara de origine | Producător | Specificația tehnică deplină solicitată de către autoritatea contractantă | Specificația tehnică deplină propusă de către ofertant | Standarde de referință
1 | 2 | 3 | 4 | 5 | 6 | 7 | 8
1.Mindray BS-240 Pro, Mindray BS-200 | 1.Mindray BS-240 Pro, Mindray BS-200 |  |  |  | 1.1. ALT (GPT) - Cerințe specifice pentru set diagnostic: Flacon de reactiv standart pentru aparat , specific, original, barcodat, compatibil cu analizatoarele biochimice automate Mindray BS-240 Pro, Mindray BS-200 cu reagenți gata de lucru pentru determinarea activității alaninaminotransferazei în ser/plasmă umană. Cerințe generale: Certificat de Conformitate de la producător. CE. IVD. Cerințe opționale: conform anexei 17, 18 la Ordinul MS 374 din 05.05.2014.
1.Mindray BS-240 Pro, Mindray BS-200 | 1.Mindray BS-240 Pro, Mindray BS-200 |  |  |  | 1.2. AST (GOT) - Cerințe specifice pentru set diagnostic: Flacon de reactiv standart pentru aparat , specific, original, barcodat, compatibil cu analizatoarele biochimice automate Mindray BS-240 Pro, Mindray BS-200 cu reagenți gata de lucru pentru determinarea activității aspartataminotransferazei în ser/plasmă umană. Cerințe generale: Certificat de Conformitate de la producător. CE. IVD. Cerințe opționale: conform anexei 17, 18 la Ordinul MS 374 din 05.05.2014.
1.Mindray BS-240 Pro, Mindray BS-200 | 1.Mindray BS-240 Pro, Mindray BS-200 |  |  |  | 1.3. Albumin Bromcresolgreen - Cerințe specifice pentru set diagnostic: Flacon de reactiv standart pentru aparat , specific, original, barcodat, compatibil cu analizatoarele biochimice automate Mindray BS-240 Pro, Mindray BS-200 cu reagenți gata de lucru pentru determinarea cantitativă a albuminei în ser/plasmă umană. Cerințe generale: Certificat de Conformitate de la producător. CE. IVD. Cerințe opționale: conform anexei 17, 18 la Ordinul MS 374 din 05.05.2014.
1.Mindray BS-240 Pro, Mindray BS-200 | 1.Mindray BS-240 Pro, Mindray BS-200 |  |  |  | 1.4. Alfa-Amilaza totală - Cerințe specifice pentru set diagnostic: Flacon de reactiv standart pentru aparat , specific, original, barcodat, compatibil cu analizatoarele biochomice automate Mindray BS-240 Pro, Mindray BS-200 cu reagenți gata de lucru pentru determinarea activității alfa amilazei în ser/plasmă umană. Cerințe generale: Certificat de Conformitate de la producător. CE. IVD. Cerințe opționale: conform anexei 17, 18 la Ordinul MS 374 din 05.05.2014.
1.Mindray BS-240 Pro, Mindray BS-200 | 1.Mindray BS-240 Pro, Mindray BS-200 |  |  |  | 1.5. Creatinina - Cerințe specifice pentru set diagnostic: Flacon de reactiv standart pentru aparat , specific, original, barcodat, compatibil cu analizatoarele biochimice automate Mindray BS-240 Pro, Mindray BS-200 cu reagenți gata de lucru pentru determinarea cantitativă a creatininei în ser, plasmă, urina umană. Cerințe generale: Certificat de Conformitate de la producător. CE. IVD. Cerințe opționale: conform anexei 17, 18 la Ordinul MS 374 din 05.05.2014.
1.Mindray BS-240 Pro, Mindray BS-200 | 1.Mindray BS-240 Pro, Mindray BS-200 |  |  |  | 1.6. Glucose GOD - Cerințe specifice pentru set diagnostic: Flacon de reactiv standart pentru aparat , specific, original, barcodat, compatibil cu analizatoarele biochimice automate Mindray BS-240 Pro, Mindray BS-200 , cu reagenți gata de lucru pentru determinarea cantitativă a glucozei în ser/plasmă/urina umană, metoda glucozoxidazică. Cerințe generale: Certificat de Conformitate de la producător. CE. IVD. Cerințe opționale: conform anexei 17, 18 la Ordinul MS 374 din 05.05.2014.
1.Mindray BS-240 Pro, Mindray BS-200 | 1.Mindray BS-240 Pro, Mindray BS-200 |  |  |  | 1.7. Proteina totală Biuret - Cerințe specifice pentru set diagnostic: Flacon de reactiv standart pentru aparat , specific, original, barcodat, compatibil cu analizatoarele biochimice automate Mindray BS-240 Pro, Mindray BS-200 , cu reagenți gata de lucru pentru determinarea a proteinei totale în ser/plasmă umană. Cerințe generale: Certificat de Conformitate de la producător. CE. IVD. Cerințe opționale: conform anexei 17, 18 la Ordinul MS 374 din 05.05.2014.
1.Mindray BS-240 Pro, Mindray BS-200 | 1.Mindray BS-240 Pro, Mindray BS-200 |  |  |  | 1.8. Urea - Cerințe specifice pentru set diagnostic: Flacon de reactiv standart pentru aparat , specific, original, barcodat, compatibil cu analizatoarele biochimice automate Mindray BS-240 Pro, Mindray BS-200 cu reagenți gata de lucru pentru determinarea cantitativă a ureei în ser, plasmă, urina umană. Cerințe generale: Certificat de Conformitate de la producător. CE. IVD. Cerințe opționale: conform anexei 17, 18 la Ordinul MS 374 din 05.05.2014.
1.Mindray BS-240 Pro, Mindray BS-200 | 1.Mindray BS-240 Pro, Mindray BS-200 |  |  |  | 1.9. Bilirubina totală - Cerințe specifice pentru set diagnostic: Flacon de reactiv standart pentru aparat , specific, original, barcodat, compatibil cu analizatoarele biochimice automate Mindray BS-240 Pro, Mindray BS-200 , cu reagenți gata de lucru pentru determinarea cantitativă a bilirubinei totale în ser/plasmă umană. Cerințe generale: Certificat de Conformitate de la producător. CE. IVD. Cerințe opționale: conform anexei 17, 18 la Ordinul MS 374 din 05.05.2014.
1.Mindray BS-240 Pro, Mindray BS-200 | 1.Mindray BS-240 Pro, Mindray BS-200 |  |  |  | 1.10. Bilirubina directă - Cerințe specifice pentru set diagnostic: Flacon de reactiv standart pentru aparat , specific, original, barcodat, compatibil cu analizatoarele biochimice automate Mindray BS-240 Pro, Mindray BS-200 , cu reagenți gata de lucru pentru determinarea cantitativă a bilirubinei conjugate în ser/plasmă umană. Cerințe generale: Certificat de Conformitate de la producător. CE. IVD. Cerințe opționale: conform anexei 17, 18 la Ordinul MS 374 din 05.05.2014.
1.Mindray BS-240 Pro, Mindray BS-200 | 1.Mindray BS-240 Pro, Mindray BS-200 |  |  |  | 1.11. Cuve standarde p/u probe - Cerințe specifice: Cuve de unică folosință, specifice după volum și formă compatibile cu analizatoarele biochimice automate Mindray BS-240 Pro, Mindray BS-200 , destinate pentru proba. Certificat de Conformitate de la producător de reactivi. CE. IVD. Cerințe opționale: conform anexei 17, 18 la Ordinul MS 374 din 05.05.2014.
1.Mindray BS-240 Pro, Mindray BS-200 | 1.Mindray BS-240 Pro, Mindray BS-200 |  |  |  | 1.12. Set cuve de reacție 10 buc - Cerințe specifice: Set de cuve, specifice după volum și formă pentru analizatorul automat de biochimie Mindray BS-240 Pro , destinate pentru reacții chimice și măsurare. Certificat de Conformitate de la producător de reactivi. CE. IVD. Cerințe opționale: conform anexei 17, 18 la Ordinul MS 374 din 05.05.2014.
1.Mindray BS-240 Pro, Mindray BS-200 | 1.Mindray BS-240 Pro, Mindray BS-200 |  |  |  | 1.13. Cuve de reacție, bloc de 10 cuve p/u disc de reacție din plastic optical - Cerințe specifice: Segmente de 10 cuve de unică folosință, specifice după volum și formă pentru analizatorul automat de biochimie Mindray BS-200, destinate pentru reacții chimice și măsurare. Certificat de Conformitate de la producător de reactivi. CE. IVD. Cerințe generale: Certificat de Conformitate de la producător. CE. IVD. Cerințe opționale: conform anexei 17, 18 la Ordinul MS 374 din 05.05.2014.
1.Mindray BS-240 Pro, Mindray BS-200 | 1.Mindray BS-240 Pro, Mindray BS-200 |  |  |  | 1.14. Filtru de apă - Cerințe specifice: Filtru de apa propriu și compatibil cu analizatorul Mindray BS-240 Pro. Certificat de Conformitate de la producător. CE. Cerințe opționale: conform anexei 17, 18 la Ordinul MS 374 din 05.05.2014.
1.Mindray BS-240 Pro, Mindray BS-200 | 1.Mindray BS-240 Pro, Mindray BS-200 |  |  |  | 1.15. Lampa fotometrica - Cerințe specifice: Lampa fotometrică, originală, specifică, destinată măsurării analiților biochimici pentru asigurea funcționalității optime a analizatoarele de biochimie Mindray BS-240 Pro, Mindray BS-200. Certificat de Conformitate de la producător. CE. Cerințe opționale: conform anexei 17, 18 la Ordinul MS 374 din 05.05.2014.
1.Mindray BS-240 Pro, Mindray BS-200 | 1.Mindray BS-240 Pro, Mindray BS-200 |  |  |  | 1.16. Multi Sera Calibrator, Chimie clinică Liofilizat - Cerințe specifice: Set de calibratori multiconstituienți , originali, specifici, destinate pentru calibrarea metodicilor de chimie clinică. Certificat de conformitate de la producător de reactivi. CE. IVD. Cerințe opționale: conform anexei 17, 18 la Ordinul MS 374 din 05.05.2014.
1.Mindray BS-240 Pro, Mindray BS-200 | 1.Mindray BS-240 Pro, Mindray BS-200 |  |  |  | 1.17. Multicontrol Normal, Liofilizat - Cerințe specifice: Control cu analiți biochimici nivel normal, original, specific pentru efectuarea controlului intern de calitate a testelor de chimie clinică Certificat de Conformitate de la producător de reactivi. CE. IVD. Cerințe opționale: conform anexei 17, 18 la Ordinul MS 374 din 05.05.2014.
1.Mindray BS-240 Pro, Mindray BS-200 | 1.Mindray BS-240 Pro, Mindray BS-200 |  |  |  | 1.18. Multicontrol Patologic, Liofilizat - Cerințe specifice: Control cu analiți biochimici nivel patologic, original, specific pentru efectuarea controlului intern de calitate a testelor de chimie clinică . Certificat de Conformitate de la producător de reactivi. CE. IVD. Cerințe opționale: conform anexei 17, 18 la Ordinul MS 374 din 05.05.2014.
1.Mindray BS-240 Pro, Mindray BS-200 | 1.Mindray BS-240 Pro, Mindray BS-200 |  |  |  | 1.19. Detergent concentrat - Cerințe specifice: Setul de soluție de spălare concentrat original, specific, destinat pentru mentenanțele zilnice a analizatoarele biochimice automate Mindray BS-240 Pro, Mindray BS-200. Certificat de Conformitate de la producător de reactivi. CE. IVD. Cerințe opționale: conform anexei 17, 18 la Ordinul MS 374 din 05.05.2014.
1.Mindray BS-240 Pro, Mindray BS-200 | 1.Mindray BS-240 Pro, Mindray BS-200 |  |  |  | 1.20. Set anual de intreținere - Cerințe specifice: Set de mentenanță 12 luni, original, specific, destinat pentru asigurea funcționalității optime a analizatorului automat Mindray BS-200. Cerințe generale: Certificat de Conformitate de la producător. CE. IVD. Cerințe opționale: conform anexei 17, 18 la Ordinul MS 374 din 05.05.2014.
2.Mindray BS-430 | 2.Mindray BS-430 |  |  |  | 2.1. Albumin - Cerințe specifice pentru set diagnostic: Flacon de reactiv standart pentru aparat , specific, original, barcodat, compatibil cu analizatorul automat Mindray BS-430, cu reagenți gata de lucru pentru determinarea cantitativă a albuminei în ser/plasmă umană. Cerințe generale: Certificat de Conformitate de la producător. CE. IVD. Cerințe opționale: conform anexei 17, 18 la Ordinul MS 374 din 05.05.2014.
2.Mindray BS-430 | 2.Mindray BS-430 |  |  |  | 2.2. Alfa-Amilaza totală - Cerințe specifice pentru set diagnostic: Flacon de reactiv standart pentru aparat , specific, original, barcodat, compatibil cu analizatorul automat Mindray BS-430, cu reagenți gata de lucru pentru determinarea activității alfa amilazei în ser/plasmă umană. Cerințe generale: Certificat de Conformitate de la producător. CE. IVD. Cerințe opționale: conform anexei 17, 18 la Ordinul MS 374 din 05.05.2014.
2.Mindray BS-430 | 2.Mindray BS-430 |  |  |  | 2.3. ALT (GPT) - Cerințe specifice pentru set diagnostic: Flacon de reactiv standart pentru aparat , specific, original, barcodat, compatibil cu analizatorul automat Mindray BS-430, cu reagenți gata de lucru pentru determinarea activității alaninaminotransferazei în ser/plasmă umană. Cerințe generale: Certificat de Conformitate de la producător. CE. IVD. Cerințe opționale: conform anexei 17, 18 la Ordinul MS 374 din 05.05.2014.
2.Mindray BS-430 | 2.Mindray BS-430 |  |  |  | 2.4. AST (GOT) - Cerințe specifice pentru set diagnostic: Flacon de reactiv standart pentru aparat , specific, original, barcodat, compatibil cu analizatorul automat Mindray BS-430, cu reagenți gata de lucru pentru determinarea activității aspartataminotransferazei în ser/plasmă umană. Cerințe generale: Certificat de Conformitate de la producător. CE. IVD. Cerințe opționale: conform anexei 17, 18 la Ordinul MS 374 din 05.05.2014.
2.Mindray BS-430 | 2.Mindray BS-430 |  |  |  | 2.5. Bilirubina totală - Cerințe specifice pentru set diagnostic: Flacon de reactiv standart pentru aparat , specific, original, barcodat, compatibil cu analizatorul automat Mindray BS-430, cu reagenți gata de lucru pentru determinarea cantitativă a bilirubinei totale în ser/plasmă umană. Cerințe generale: Certificat de Conformitate de la producător. CE. IVD. Cerințe opționale: conform anexei 17, 18 la Ordinul MS 374 din 05.05.2014.
2.Mindray BS-430 | 2.Mindray BS-430 |  |  |  | 2.6. Bilirubina directă - Cerințe specifice pentru set diagnostic: Flacon de reactiv standart pentru aparat , specific, original, barcodat, compatibil cu analizatorul automat Mindray BS-430, cu reagenți gata de lucru pentru determinarea cantitativă a bilirubinei conjugate în ser/plasmă umană. Cerințe generale: Certificat de Conformitate de la producător. CE. IVD. Cerințe opționale: conform anexei 17, 18 la Ordinul MS 374 din 05.05.2014.
2.Mindray BS-430 | 2.Mindray BS-430 |  |  |  | 2.7. Creatinina - Cerințe specifice pentru set diagnostic: Flacon de reactiv standart pentru aparat , specific, original, barcodat, compatibil cu analizatorul automat Mindray BS-430, cu reagenți gata de lucru pentru determinarea cantitativă a creatininei în ser/plasmă umană. Cerințe generale: Certificat de Conformitate de la producător. CE. IVD. Cerințe opționale: conform anexei 17, 18 la Ordinul MS 374 din 05.05.2014.
2.Mindray BS-430 | 2.Mindray BS-430 |  |  |  | 2.8. Glucoza Glucozoxidazică - Cerințe specifice pentru set diagnostic: Flacon de reactiv standart pentru aparat , specific, original, barcodat, compatibil cu analizatorul automat Mindray BS-430, cu reagenți gata de lucru pentru determinarea cantitativă a glucozei în ser/plasmă/urina umană, metoda glucozoxidazică. Cerințe generale: Certificat de Conformitate de la producător. CE. IVD. Cerințe opționale: conform anexei 17, 18 la Ordinul MS 374 din 05.05.2014.
2.Mindray BS-430 | 2.Mindray BS-430 |  |  |  | 2.9. Proteina totală Biuret - Cerințe specifice pentru set diagnostic: Flacon de reactiv standart pentru aparat , specific, original, barcodat, compatibil cu analizatorul automat Mindray BS-430, cu reagenți gata de lucru pentru determinarea a proteinei totale în ser/plasmă umană. Cerințe generale: Certificat de Conformitate de la producător. CE. IVD. Cerințe opționale: conform anexei 17, 18 la Ordinul MS 374 din 05.05.2014.
2.Mindray BS-430 | 2.Mindray BS-430 |  |  |  | 2.10. Urea - Cerințe specifice pentru set diagnostic: Flacon de reactiv standart pentru aparat , specific, original, barcodat, compatibil cu analizatorul automat Mindray BS-430, cu reagenți gata de lucru pentru determinarea cantitativă a ureei în ser/plasmă umană. Cerințe generale: Certificat de Conformitate de la producător. CE. IVD. Cerințe opționale: conform anexei 17, 18 la Ordinul MS 374 din 05.05.2014.
2.Mindray BS-430 | 2.Mindray BS-430 |  |  |  | 2.11. LDH - Cerințe specifice pentru set diagnostic: Flacon de reactiv standart pentru aparat , specific, original, barcodat, compatibil cu analizatorul automat Mindray BS-430, cu reagenți gata de lucru pentru determinarea activității lactatdehidrogenazei în ser/plasmă umană. Cerințe generale: Certificat de Conformitate de la producător. CE. IVD. Cerințe opționale: conform anexei 17, 18 la Ordinul MS 374 din 05.05.2014.
2.Mindray BS-430 | 2.Mindray BS-430 |  |  |  | 2.12. CRP reagent - Cerințe specifice pentru set diagnostic: Flacon de reactiv standart pentru aparat , specific, original, barcodat, compatibil cu analizatorul automat Mindray BS-430, cu reagenți gata de lucru pentru determinarea cantitativă a proteinei C-reactive în ser/plasmă umană. Cerințe generale: Certificat de Conformitate de la producător. CE. IVD. Cerințe opționale: conform anexei 17, 18 la Ordinul MS 374 din 05.05.2014.
2.Mindray BS-430 | 2.Mindray BS-430 |  |  |  | 2.13 .CRP calibrator - Cerințe specifice: Set de calibratori monoconstituienți, originali, specifici, destinate pentru calibrarea metodie de imunoturbidimetrie pentru determinare cantitativă a proteinei C-reactive în ser/plasmă umană, efectuate la analizatorul automat Mindray BS-430. Certificat de conformitate de la producător de reactivi. CE. IVD. Cerințe opționale: conform anexei 17, 18 la Ordinul MS 374 din 05.05.2014.
2.Mindray BS-430 | 2.Mindray BS-430 |  |  |  | 2.14. ASO/CRP/RF control triplu - Cerințe specifice: Set de controli monoconștienți, originali, specifici, destinate pentru efectuarea controlului intern de calitate a testetelor la proteina C-reactivă, factorul reumatic, antistreptolizima O, efectuate la analizatorul automat Mindray BS-430. Certificat de conformitate de la producător de reactivi. CE. IVD. Cerințe opționale: conform anexei 17, 18 la Ordinul MS 374 din 05.05.2014.
2.Mindray BS-430 | 2.Mindray BS-430 |  |  |  | 2.15. Fosfataza Alcaină - Cerințe specifice pentru set diagnostic: Flacon de reactiv standart pentru aparat , specific, original, barcodat, compatibil cu analizatorul automat Mindray BS-430, cu reagenți gata de lucru pentru determinarea activității fosfatazei alcalinăi în ser/plasmă umană. Cerințe generale: Certificat de Conformitate de la producător. CE. IVD. Cerințe opționale: conform anexei 17, 18 la Ordinul MS 374 din 05.05.2014.
2.Mindray BS-430 | 2.Mindray BS-430 |  |  |  | 2.16. Calciu - Cerințe specifice pentru set diagnostic: Flacon de reactiv standart pentru aparat , specific, original, barcodat, compatibil cu analizatorul automat Mindray BS-430, cu reagenți gata de lucru pentru determinarea cantitativă a calciu în ser/plasmă umană. Cerințe generale: Certificat de Conformitate de la producător. CE. IVD. Cerințe opționale: conform anexei 17, 18 la Ordinul MS 374 din 05.05.2014.
2.Mindray BS-430 | 2.Mindray BS-430 |  |  |  | 2.17. Cholesterol total - Cerințe specifice pentru set diagnostic: Flacon de reactiv standart pentru aparat , specific, original, barcodat, compatibil cu analizatorul automat Mindray BS-430, cu reagenți gata de lucru pentru determinarea cantitativă a colesterolului total în ser/plasmă umană. Cerințe generale: Certificat de Conformitate de la producător. CE. IVD. Cerințe opționale: conform anexei 17, 18 la Ordinul MS 374 din 05.05.2014.
2.Mindray BS-430 | 2.Mindray BS-430 |  |  |  | 2.18. Gamma-GT - Cerințe specifice pentru set diagnostic: Flacon de reactiv standart pentru aparat , specific, original, barcodat, compatibil cu analizatorul automat Mindray BS-430, cu reagenți gata de lucru pentru determinarea activității GGT în ser/plasmă umană. Cerințe generale: Certificat de Conformitate de la producător. CE. IVD. Cerințe opționale: conform anexei 17, 18 la Ordinul MS 374 din 05.05.2014.
2.Mindray BS-430 | 2.Mindray BS-430 |  |  |  | 2.19. Iron - Cerințe specifice pentru set diagnostic: Flacon de reactiv standart pentru aparat , specific, original, barcodat, compatibil cu analizatorul automat Mindray BS-430, cu reagenți gata de lucru pentru determinarea cantitativă a ferului în ser/plasmă umană. Cerințe generale: Certificat de Conformitate de la producător. CE. IVD. Cerințe opționale: conform anexei 17, 18 la Ordinul MS 374 din 05.05.2014.
2.Mindray BS-430 | 2.Mindray BS-430 |  |  |  | 2.20. Magneziu - Cerințe specifice pentru set diagnostic: Flacon de reactiv standart pentru aparat , specific, original, barcodat, compatibil cu analizatorul automat Mindray BS-430, cu reagenți gata de lucru pentru determinarea cantitativă a magneziului în ser/plasmă umană. Cerințe generale: Certificat de Conformitate de la producător. CE. IVD. Cerințe opționale: conform anexei 17, 18 la Ordinul MS 374 din 05.05.2014.
2.Mindray BS-430 | 2.Mindray BS-430 |  |  |  | 2.21. Trigliceride - Cerințe specifice pentru set diagnostic: Flacon de reactiv standart pentru aparat , specific, original, barcodat, compatibil cu analizatorul automat Mindray BS-430, cu reagenți gata de lucru pentru determinarea cantitativă a tigliceridelor în ser/plasmă umană. Cerințe generale: Certificat de Conformitate de la producător. CE. IVD. Cerințe opționale: conform anexei 17, 18 la Ordinul MS 374 din 05.05.2014.
2.Mindray BS-430 | 2.Mindray BS-430 |  |  |  | 2.22. Uric Acid - Cerințe specifice pentru set diagnostic: Flacon de reactiv standart pentru aparat , specific, original, barcodat, compatibil cu analizatorul automat Mindray BS-430, cu reagenți gata de lucru pentru determinarea cantitativă a acidului uric în ser/plasmă umană. Cerințe generale: Certificat de Conformitate de la producător. CE. IVD. Cerințe opționale: conform anexei 17, 18 la Ordinul MS 374 din 05.05.2014.
2.Mindray BS-430 | 2.Mindray BS-430 |  |  |  | 2.23. LDL Colesterol - Cerințe specifice pentru set diagnostic: Flacon de reactiv standart pentru aparat , specific, original, barcodat, compatibil cu analizatorul automat Mindray BS-430, cu reagenți gata de lucru pentru determinarea cantitativă a LDL colesterolului în ser/plasmă umană. Cerințe generale: Certificat de Conformitate de la producător. CE. IVD. Cerințe opționale: conform anexei 17, 18 la Ordinul MS 374 din 05.05.2014.
2.Mindray BS-430 | 2.Mindray BS-430 |  |  |  | 2.24. HDL Colesterol - Cerințe specifice pentru set diagnostic: Flacon de reactiv standart pentru aparat , specific, original, barcodat, compatibil cu analizatorul automat Mindray BS-430, cu reagenți gata de lucru pentru determinarea cantitativă a HDL colesterolului în ser/plasmă umană. Cerințe generale: Certificat de Conformitate de la producător. CE. IVD. Cerințe opționale: conform anexei 17, 18 la Ordinul MS 374 din 05.05.2014.
2.Mindray BS-430 | 2.Mindray BS-430 |  |  |  | 2.25. Calibrator lipide - Cerințe specifice pentru set diagnostic: Set de calibratori la lipide, originali, specifici, destinate pentru calibrarea metodicilor de chimie clinică efectuate la analizatorul automat Mindray BS-430. Cerințe generale: Certificat de Conformitate de la producător de reactivi. CE. IVD. Cerințe opționale: conform anexei 17, 18 la Ordinul MS 374 din 05.05.2014.
2.Mindray BS-430 | 2.Mindray BS-430 |  |  |  | 2.26. CK - Cerințe specifice pentru set diagnostic: Flacon de reactiv standart pentru aparat , specific, original, barcodat, compatibil cu analizatorul automat Mindray BS-430, cu reagenți gata de lucru pentru determinarea activității creatinfosfokinazei în ser/plasmă umană. Cerințe generale: Certificat de Conformitate de la producător. CE. IVD. Cerințe opționale: conform anexei 17, 18 la Ordinul MS 374 din 05.05.2014.
2.Mindray BS-430 | 2.Mindray BS-430 |  |  |  | 2.27. Phosphor - Cerințe specifice pentru set diagnostic: Flacon de reactiv standart pentru aparat , specific, original, barcodat, compatibil cu analizatorul automat Mindray BS-430, cu reagenți gata de lucru pentru determinarea cantitativă a fosforului în ser/plasmă umană. Cerințe generale: Certificat de Conformitate de la producător. CE. IVD. Cerințe opționale: conform anexei 17, 18 la Ordinul MS 374 din 05.05.2014.
2.Mindray BS-430 | 2.Mindray BS-430 |  |  |  | 2.28. Anti-streptolizin O reagent - Cerințe specifice pentru set diagnostic: Set de reactivi standart cu pentru aparat , specific, original, barcodat, compatibil cu analizatorul automat Mindray BS-430, cu reagenți gata de lucru pentru determinarea cantitativă a antistreptolizimei O în ser/plasmă umană. Cerințe generale: Certificat de Conformitate de la producător. CE. IVD. Cerințe opționale: conform anexei 17, 18 la Ordinul MS 374 din 05.05.2014.
2.Mindray BS-430 | 2.Mindray BS-430 |  |  |  | 2.29. Rheumatoid Factor reagent - Cerințe specifice pentru set diagnostic: Set de reactivi standart pentru aparat , specific, original, barcodat, compatibil cu analizatorul automat Mindray 430, cu reagenți gata de lucru pentru determinarea cantitativă a factorului reumatic în ser/plasmă umană. Cerințe generale: Certificat de Conformitate de la producător. CE. IVD. Cerințe opționale: conform anexei 17, 18 la Ordinul MS 374 din 05.05.2014.
2.Mindray BS-430 | 2.Mindray BS-430 |  |  |  | 2.30. RF calibrator - Cerințe specifice: Set de calibratori monoconstituienți, originali, specifici, destinate pentru calibrarea metodie de imunoturbidimetrie pentru determinare cantitativă a factorului reumatic în ser/plasmă umană, efectuate la analizatorul automat Mindray BS-430. Certificat de conformitate de la producător de reactivi. CE. IVD. Cerințe opționale: conform anexei 17, 18 la Ordinul MS 374 din 05.05.2014.
2.Mindray BS-430 | 2.Mindray BS-430 |  |  |  | 2.31. Haemoglobin A1c reagent - Cerințe specifice pentru set diagnostic: Flacon de reactiv standart pentru aparat , specific, original, barcodat, compatibil cu analizatorul automat Mindray BS-430, cu reagenți gata de lucru pentru determinarea cantitativă a haemoglobinei A1c . Cerințe generale: Certificat de Conformitate de la producător. CE. IVD. Cerințe opționale: conform anexei 17, 18 la Ordinul MS 374 din 05.05.2014.
2.Mindray BS-430 | 2.Mindray BS-430 |  |  |  | 2.32. Haemoglobin A1c standart - Cerințe specifice: Set de calibratori monoconstituienți, originali, specifici, destinate pentru calibrarea metodei de determinare cantitativă a haemoglobinei A1c, efectuate la analizatorul automat Mindray BS-430. Certificat de conformitate de la producător de reactivi. CE. IVD. Cerințe opționale: conform anexei 17, 18 la Ordinul MS 374 din 05.05.2014.
2.Mindray BS-430 | 2.Mindray BS-430 |  |  |  | 2.33. Haemoglobin A1c control N - Cerințe specifice: Set de control Normal, originali, specifici, destinate pentru efectuarea controlului intern de calitate a testelor pentru determinare cantitativă a haemoglobinei A1c, efectuate la analizatorul automat Mindray BS-430. Certificat de conformitate de la producător de reactivi. CE. IVD. Cerințe opționale: conform anexei 17, 18 la Ordinul MS 374 din 05.05.2014.
2.Mindray BS-430 | 2.Mindray BS-430 |  |  |  | 2.34. Haemoglobin A1c control P - Cerințe specifice: Set de control Patologic, originali, specifici, destinate pentru efectuarea controlului intern de calitate a testelor pentru determinare cantitativă a haemoglobinei A1c, efectuate la analizatorul automat Mindray BS-430. Certificat de conformitate de la producător de reactivi. CE. IVD. Cerințe opționale: conform anexei 17, 18 la Ordinul MS 374 din 05.05.2014.
2.Mindray BS-430 | 2.Mindray BS-430 |  |  |  | 2.35. Total Protein în Urine/CSF reagent - Cerințe specifice pentru set diagnostic: Flacon de reactiv standart pentru aparat , specific, original, barcodat, compatibil cu analizatorul automat Mindray BS-430, cu reagenți gata de lucru pentru determinarea cantitativă a proteinei totale în urină/LCR. Cerințe generale: Certificat de Conformitate de la producător. CE. IVD. Cerințe opționale: conform anexei 17, 18 la Ordinul MS 374 din 05.05.2014.
2.Mindray BS-430 | 2.Mindray BS-430 |  |  |  | 2.36. Total Protein în Urine/CSF control - Cerințe specifice: Set de control monoconstituienți, originali, specific pentru efectuarea controlului intern de calitate a testelor de determinare cantitativă a proteinei totale în urină/LCR, efectuate la analizatorul automat Mindray BS-430. Certificat de conformitate de la producător de reactivi. CE. IVD. Cerințe opționale: conform anexei 17, 18 la Ordinul MS 374 din 05.05.2014.
2.Mindray BS-430 | 2.Mindray BS-430 |  |  |  | 2.37. ISE Reagent Pack - Cerințe specifice pentru set diagnostic: ISE reagent Pack specific, original, barcodat, compatibil cu analizatorul automat Mindray BS-430. Cerințe generale: Certificat de Conformitate de la producător de reactivi. CE. IVD. Cerințe opționale: conform anexei 17, 18 la Ordinul MS 374 din 05.05.2014.
2.Mindray BS-430 | 2.Mindray BS-430 |  |  |  | 2.38. ISE Cleaning Solution 50ml - Cerințe specifice pentru set diagnostic: ISE cleaning solution specific, original, barcodat, compatibil cu analizatorul automat Mindray BS-430. Cerințe generale: Certificat de Conformitate de la producător de reactivi. CE. IVD. Cerințe opționale: conform anexei 17, 18 la Ordinul MS 374 din 05.05.2014.
2.Mindray BS-430 | 2.Mindray BS-430 |  |  |  | 2.39. ISE Detergent 15ml - Cerințe specifice pentru set diagnostic: ISE detergent specific, original, barcodat, compatibil cu analizatorul automat Mindray BS-430. Cerințe generale: Certificat de Conformitate de la producător de reactivi. CE. IVD. Cerințe opționale: conform anexei 17, 18 la Ordinul MS 374 din 05.05.2014.
2.Mindray BS-430 | 2.Mindray BS-430 |  |  |  | 2.40. Na Cleaning Solution 15ml - Cerințe specifice pentru set diagnostic: Na cleaning solution specific, original, barcodat, compatibil cu analizatorul automat Mindray BS-430. Cerințe generale: Certificat de Conformitate de la producător de reactivi. CE. IVD. Cerințe opționale: conform anexei 17, 18 la Ordinul MS 374 din 05.05.2014.
2.Mindray BS-430 | 2.Mindray BS-430 |  |  |  | 2.41. Na electrode - Cerințe specifice pentru set diagnostic: Cartridge cu electrod Na specific, original, barcodat, compatibil cu analizatorul automat Mindray BS-430. Cerințe generale: Certificat de Conformitate de la producător de reactivi. CE. IVD. Cerințe opționale: conform anexei 17, 18 la Ordinul MS 374 din 05.05.2014.
2.Mindray BS-430 | 2.Mindray BS-430 |  |  |  | 2.42. K electrode - Cerințe specifice pentru set diagnostic: Cartridge cu electrod K specific, original, barcodat, compatibil cu analizatorul automat Mindray BS-430. Cerințe generale: Certificat de Conformitate de la producător de reactivi. CE. IVD. Cerințe opționale: conform anexei 17, 18 la Ordinul MS 374 din 05.05.2014.
2.Mindray BS-430 | 2.Mindray BS-430 |  |  |  | 2.43. Cl electrode - Cerințe specifice pentru set diagnostic: Cartridge cu electrod Cl specific, original, barcodat, compatibil cu analizatorul automat Mindray BS-430. Cerințe generale: Certificat de Conformitate de la producător de reactivi. CE. IVD. Cerințe opționale: conform anexei 17, 18 la Ordinul MS 374 din 05.05.2014.
2.Mindray BS-430 | 2.Mindray BS-430 |  |  |  | 2.44. Reference electrode - Cerințe specifice pentru set diagnostic: Cartridge cu referens electrod specific, original, barcodat, compatibil cu analizatorul automat Mindray BS-430. Cerințe generale: Certificat de Conformitate de la producător de reactivi. CE. IVD. Cerințe opționale: conform anexei 17, 18 la Ordinul MS 374 din 05.05.2014.
2.Mindray BS-430 | 2.Mindray BS-430 |  |  |  | 2.45. Multicontrol N, Liofilizat - Cerințe specifice: Control cu analiți biochimici nivel normal, original, specific pentru efectuarea controlului intern de calitate a testelor de chimie clinică efectuate pe analizatorul automat Mindray BS-430. Certificat de Conformitate de la producător de reactivi. CE. IVD. Cerințe opționale: conform anexei 17, 18 la Ordinul MS 374 din 05.05.2014.
2.Mindray BS-430 | 2.Mindray BS-430 |  |  |  | 2.46. Multicontrol P Liofilizat - Cerințe specifice: Control cu analiți biochimici nivel patologic, original, specific pentru efectuarea controlului intern de calitate a testelor de chimie clinică efectuate pe analizatorul automat Mindray BS-430. Certificat de Conformitate de la producător de reactivi. CE. IVD. Cerințe opționale: conform anexei 17, 18 la Ordinul MS 374 din 05.05.2014.
2.Mindray BS-430 | 2.Mindray BS-430 |  |  |  | 2.47. Calibrator multifuncțional - Cerințe specifice: Calibrator multifuncțional, original, specific, destinate pentru efectuarea conrolul calității la analizatorul automat Mindray BS-430. Certificat de conformitate de la producător de reactivi. CE. IVD. Cerințe opționale: conform anexei 17, 18 la Ordinul MS 374 din 05.05.2014.
2.Mindray BS-430 | 2.Mindray BS-430 |  |  |  | 2.48. Solutie de curatare p/u cuve (set: 2L*6fl) - Cerințe specifice: Soluție de curățare pentru cuve de reacție original, specific, destinat pentru mentenanțele zilnice a analizatorului automat Mindray BS-430.Certificat de Conformitate de la producător de reactivi. CE. IVD. Cerințe opționale: conform anexei 17, 18 la Ordinul MS 374 din 05.05.2014.
2.Mindray BS-430 | 2.Mindray BS-430 |  |  |  | 2.49. Cuve p/u probe - Cerințe specifice: Cuve de unică folosință, specifice după volum și formă pentru analizatorul automat de biochimie Mindray BS-430, destinate pentru reacții chimice și măsurare. Certificat de Conformitate de la producător de reactivi. CE. IVD. Cerințe opționale: conform anexei 17, 18 la Ordinul MS 374 din 05.05.2014.
2.Mindray BS-430 | 2.Mindray BS-430 |  |  |  | 2.50. Cuve p/u disc de reacție - Cerințe specifice: Cuve pentru disc de reacție, specifice după volum și formă pentru analizatorul automat de biochimie Mindray BS-430, destinate pentru reacții chimice și măsurare. Certificat de Conformitate de la producător de reactivi. CE. IVD. Cerințe opționale: conform anexei 17, 18 la Ordinul MS 374 din 05.05.2014.
2.Mindray BS-430 | 2.Mindray BS-430 |  |  |  | 2.51. Prefilter 5 um la modul pregătirei apei - Cerințe specifice: Prefilter 5 um la modul pregătirei apei pentru asigurea funcționalității optime a aparatului automatizat de chimie clinică Mindray BS-430. Certificat de Conformitate de la producător. CE. Cerințe opționale: conform anexei 17, 18 la Ordinul MS 374 din 05.05.2014.
2.Mindray BS-430 | 2.Mindray BS-430 |  |  |  | 2.52. Filtru de carbon GAC la modul pregătirei apei - Cerințe specifice: Filtru de carbon GAC la modul pregătirei apei pentru asigurea funcționalității optime a aparatului automatizat de chimie clinică Mindray BS-430. Certificat de Conformitate de la producător. CE. Cerințe opționale: conform anexei 17, 18 la Ordinul MS 374 din 05.05.2014.
2.Mindray BS-430 | 2.Mindray BS-430 |  |  |  | 2.53. Cartuș de schimb de ioni H6 la modul pregătirei apei - Cerințe specifice: Cartuș de schimb de ioni H6 la modul pregătirei apei pentru asigurea funcționalității optime a aparatului automatizat de chimie clinică Mindray BS-430. Certificat de Conformitate de la producător. CE. Cerințe opționale: conform anexei 17, 18 la Ordinul MS 374 din 05.05.2014.
2.Mindray BS-430 | 2.Mindray BS-430 |  |  |  | 2.54. Lampa fotometrică - Cerințe specifice: Lampa fotometrică, originală, specifică, destinată măsurării analiților biochimici pentru asigurea funcționalității optime a aparatului automatizat de chimie clinică Mindray BS-430. Certificat de Conformitate de la producător. CE. Cerințe opționale: conform anexei 17, 18 la Ordinul MS 374 din 05.05.2014.
2.Mindray BS-430 | 2.Mindray BS-430 |  |  |  | 2.55. Set de mentenanță - Cerințe specifice: Set de mentenanță 12 luni, original, specific, destinat pentru asigurea funcționalității optime a aparatului automatizat de chimie clinică Mindray BS-430. Certificat de Conformitate de la producător. Certificatul condițiilor de transportare. Certificat de la producător privind instruire ingineri.
3.Biochimie | 3.Biochimie |  |  |  | 3.1. Albumina BCG sau Bromcresol Violet - condiții p/u pozița 1 - 40: Contractare comodată a echipamentului, perioada 2 ani. Cerințe obligatorii pentru Lot deschis: I.Cerințe tehnice obligatorii pentru sistem analitic automat: (1) Sistem analitic full atomat, sistem închis, nou, nerecondiționat. Data producerii analizatorului nu să fie mai mic de anul 2023. Oferirea aparatului atomat și accesoriilor acestuia - în baza «Contractului de comodare» pentru perioada de 2 ani din data semnării contractului; (2) Productivitatea mai mult de 400 teste spectrofotometrice /oră (sau mai mult de 600 teste/oră cu modul ISE); (3) Incîrcare analizatorului mai mult de 90 probe similțne. Mai mult de 90 poziții pentru reagenți; (4) Modul ISE (Na+, K+, Cl-); (5) Metoda de lucru cu sînge integral în regim automat la bordul analizatorului fără рrеgătirе mаnuală а рrоbеi extempore (ех. automatizarea tuturor еtареlоr de analizare а HbA1c din tub рrimаr cu sînge integral cu K3EDTA); (6) Zonele analizatorului automat: (a) reactantă, (b) frigorifică pentru reagenți (2-8°C) și (c) zona de aplicare a tuburilor cu probe biologice – să fie separate una de alta. Dоuă brațe independente pentru dozare și аmеstесare reactivului cu рrоbа; (7) Port pentru proba de urgenta; (8) Sistem de spălare a cuvelor de reacție reutilizabile; (9) Diluția automata a probei; (10) Asigurarea integrității probei de testat; (11) Detectarea automata a nivelului de lichid si a cheagurilor. (12) Cititor de соduri de bаrе la bordul analizatorului pentru probe și pentru reactive. (13) Ассеsоrii obligatorii рentru perioada de comodare а analizatorului automat: UPS, Printer, Mini-stație pentru deionizarea apei. Рrimirеа-рrеdаrеa ministației propriu-zise (fără accesorii consumabili) - se va menționa în contract de comodare; II: Cerințe pentru reagenți: (1) Reagenți originali de la producătorul echipamentului analitic automat oferit în comodat, barcodat, gata de utilizare. (2) Operatorul economic obligator să aducă specificații de la producător cu privire la număr de investigații executate dintr-un set sau să prezinte certificat propriu-elaborat care declară numărul de teste într-un set. (3) Reagenții, electrode, calibratori și alt. pentru modul ISE să fie oferit prin comodat. III. Calibrare și control de calitate intern:(1) Calibrator de tip ”multiconstituient”, Material de control cu analiți biochimici nivel normal și Material de control cu analiți biochimici nivel patologic originali, de la producătorul echipamentului analitic oferit în comodat ca și reagenți, specific pentru calibrarea analizatorului și efectuarea controlului intern de calitate a testelor de chimie clinică. (3) Pentru proteina C-reactivă , ASL-O, factorului rheumatic, lipide, amoniac, proteina din urină se admite calibrator și material de control aparte în volum suficient pentru numărul seturilor diagnostice pentru anul 2025 luînd în considerație frecvența de calibrare recomandată de producător, stabilitatea curbei de calibrare. (4) costul calibratorilor și materialelor de control inclus în bugetul lotului dat. IV. Alte consumabile specifice sistemului analitic oferi în comodat:(1) Costul consumabilelor specifice să fie inclus în bugetul lotului dat.(2) Veselă specifică pentru reacții biochimice destinate pentru reacții chimice și măsurare să fie estimat în număr de seturi în conformitate cu numărul de investigații subcontractate + 10% de rezervă tehnică. Numărul de seturi de cuve de reacții (sau discuri) suficient pentru numărul total de investigații. (3) În cazul sistemelor analitice oferite cu disc reactant destinat unui număr mare de analize cu cleaning automat - numărul de seturi de discuri să se ofere în conformitate cu numărul de inestigații contractate + 1 set de rezervă tehnică. (4) Soluții de spălare specifice sistemului analitic oferit în comodat să fie estimate în volum necesar. Numărul de seturi suficient pentru efectuarea mentenanțelor zilnice și spălărilor de rutină. (5) Seturi de mentenanță periodică - minim 1. (6) Seturi de mentenanță generală - minim 1. (7) Lampe fotometrice – minim 2. (8) Alte consumabile specifice pentru sistemul analitic oferit în comodat la fel să fie estimate în volum necesar. (9) Costul seturilor de filtre și alte accesorii consumabile necesari pentru funcționarea a mini-stației pentru furnizarea apei deionizate - să fie incluse în bugetul Ofertelor pentru loturi anuale pe perioada comodării. V. Cerințe obligatorii generale:(1) Certificate de Conformitate/Calitate de la producător pentru reagenți, calibratori, material de control și alte consumabile specifice sistemului analitic oferit comodat; CE; IVD; Declarație sau Certificat de deținere a echipei de ingineri specializați în deservirea tehnică a analizatorului oferit în comodat; (2) Ре раrсursul termenului de valabilitate а Contractului de comodare, ореrаtоrul есоnоmiс să asigure deservirea și oricare tip de mentenanțe și oferirea serviciilor de suport tehnic din partea echipei de ingineri specializați în instalarea și aplicațiile aparatului oferit, costul căror să fie inclus în bugetul Ofertelor pentru loturi anuale. (3) Costul serviciilor tehnice a inginerilor din partea Operatorului economic, precum și costul oricăror seturi de mentenanțe, costul pieselor necesare pentru asigurarea funcționării a analizatorului sau pentru repararea defecțiunelor interne survenite în proces de lucru să fie incluse în bugetul Ofertelor pentru loturi anuale pe perioada comodării. (4) IMSP IMU nu poartă răspundere materială pentru oricare tip de defecțiune «internă» a analizatorului oferit în comodat pe durata Contractului de comodare. (5) Oricare tip de support tehnic din partea echipei de ingineri și piese necesare să fie acoperite în baza garanției sau incluse în bugetul Ofertei pentru lotul dat.(6) Operatorul Economic cîstigätor prin declarație este obligat post-factum să subcontracteze «Servicii de conectare a echipamentului automat la SIAAMS». Subcontractarea serviciilor de conectare la «SIAAMS» si costul lor sã fie incluse in Bugetul Ofertei pentru lotul dat; VI. Cerințe opționale: conform anexei 17, 18 la Ordinul MS 374 din 05.05.2014. Suma totală a seturilor de reagenți, controalelor și materialelor de consum să nu depășească bugetului lotului dat. Soluții de spălare de rutină, mentenanțe specifice.
3.Biochimie | 3.Biochimie |  |  |  | 3.2. Alfa-Amilaza totala
3.Biochimie | 3.Biochimie |  |  |  | 3.3. ALAT, metoda recomandată de IFCC (cu pyridoxal-5-phosphate)
3.Biochimie | 3.Biochimie |  |  |  | 3.4. ASAT, metoda recomandată de IFCC (cu pyridoxal-5-phosphate)
3.Biochimie | 3.Biochimie |  |  |  | 3.5. Bilirubina totală
3.Biochimie | 3.Biochimie |  |  |  | 3.6. Bilirubina directă
3.Biochimie | 3.Biochimie |  |  |  | 3.7. Creatinina PAP
3.Biochimie | 3.Biochimie |  |  |  | 3.8. Glucose HK
3.Biochimie | 3.Biochimie |  |  |  | 3.9. Proteina totală metoda Biuret
3.Biochimie | 3.Biochimie |  |  |  | 3.10. Urea UV
3.Biochimie | 3.Biochimie |  |  |  | 3.11. LDH
3.Biochimie | 3.Biochimie |  |  |  | 3.12. CRP reagent
3.Biochimie | 3.Biochimie |  |  |  | 3.13. Anti-streptolizin O reagent
3.Biochimie | 3.Biochimie |  |  |  | 3.14. Rheumatoid Factor reagent
3.Biochimie | 3.Biochimie |  |  |  | 3.15. Calibrator și materiae de control pentru determinarea Proteinei C, Factorul reumatic și ASL-O (set)
3.Biochimie | 3.Biochimie |  |  |  | 3.16. Fosfataza Alcaină
3.Biochimie | 3.Biochimie |  |  |  | 3.17. Calciu
3.Biochimie | 3.Biochimie |  |  |  | 3.18. Cholesterol total
3.Biochimie | 3.Biochimie |  |  |  | 3.19. Gamma-GTP
3.Biochimie | 3.Biochimie |  |  |  | 3.20. Iron
3.Biochimie | 3.Biochimie |  |  |  | 3.21. Magneziu
3.Biochimie | 3.Biochimie |  |  |  | 3.22. Trigliceride
3.Biochimie | 3.Biochimie |  |  |  | 3.23. Uric Acid
3.Biochimie | 3.Biochimie |  |  |  | 3.24. LDL Colesterol
3.Biochimie | 3.Biochimie |  |  |  | 3.25. HDL Colesterol
3.Biochimie | 3.Biochimie |  |  |  | 3.26. Calibrator și materiale de control pentru determinarea HDL, LDL colesterol (set)
3.Biochimie | 3.Biochimie |  |  |  | 3.27. CK
3.Biochimie | 3.Biochimie |  |  |  | 3.28. Phosphor
3.Biochimie | 3.Biochimie |  |  |  | 3.29. Haemoglobin A1c reagent direct în sînge integral
3.Biochimie | 3.Biochimie |  |  |  | 3.30. Calibrator și materiale de control pentru determinarea HbA1c (set)
3.Biochimie | 3.Biochimie |  |  |  | 3.31. Cystatin C
3.Biochimie | 3.Biochimie |  |  |  | 3.32. Calibrator și materiale de control pentru determinarea Cystatinei C (set)
3.Biochimie | 3.Biochimie |  |  |  | 3.33. Total Protein în Urine/CSF reagent
3.Biochimie | 3.Biochimie |  |  |  | 3.34. Calibrator și materiale de control pentru determinarea Proteinei totale în Urine/ CSF (set)
3.Biochimie | 3.Biochimie |  |  |  | 3.35. Multicontrol N, Liofilizat
3.Biochimie | 3.Biochimie |  |  |  | 3.36. Multicontrol P, Liofilizat
3.Biochimie | 3.Biochimie |  |  |  | 3.37. Calibrator multifuncțional
3.Biochimie | 3.Biochimie |  |  |  | 3.38. Reagenți, standarte, controale, soluții, electrode pentru bloc ISE (set)
3.Biochimie | 3.Biochimie |  |  |  | 3.39. Lampa fotometrica
3.Biochimie | 3.Biochimie |  |  |  | 3.40. Cuve pentru probe
4. COBAS c501, Roche Diadnostics (analizator automat chimie clinică) | 4. COBAS c501, Roche Diadnostics (analizator automat chimie clinică) |  |  |  | 4.1. AST (GOT) PYP - Cerințe specifice pentru set diagnostic: Caset-set: specifică, originală, barcodată, compatibilă cu analizatorul automat Cobas c501, cu reagenți gata de lucru pentru determinarea activității a AST în ser/plasmă umană. Cerințe generale: Certificat de Conformitate de la producător. CE. IVD. Cerințe opționale: conform anexei 17, 18 la Ordinul MS 374 din 05.05.2014.
4. COBAS c501, Roche Diadnostics (analizator automat chimie clinică) | 4. COBAS c501, Roche Diadnostics (analizator automat chimie clinică) |  |  |  | 4.2. ALT (GPT) PYP - Cerințe specifice pentru set diagnostic: Caset-set: specifică, originală, barcodată, compatibilă cu analizatorul automat Cobas c501, cu reagenți gata de lucru pentru determinarea activității a ALT în ser/plasmă umană. Cerințe generale: Certificat de Conformitate de la producător. CE. IVD. Cerințe opționale: conform anexei 17, 18 la Ordinul MS 374 din 05.05.2014.
4. COBAS c501, Roche Diadnostics (analizator automat chimie clinică) | 4. COBAS c501, Roche Diadnostics (analizator automat chimie clinică) |  |  |  | 4.3. Albumin - Cerințe specifice pentru set diagnostic: Caset-set: specifică, originală, barcodată, compatibilă cu analizatorul automat Cobas c501, cu reagenți gata de lucru pentru determinarea cantitativă a albuminei în ser/plasmă umană. Cerințe generale: Certificat de Conformitate de la producător. CE. IVD. Cerințe opționale: conform anexei 17, 18 la Ordinul MS 374 din 05.05.2014.
4. COBAS c501, Roche Diadnostics (analizator automat chimie clinică) | 4. COBAS c501, Roche Diadnostics (analizator automat chimie clinică) |  |  |  | 4.4. Fosfataza Alcaină - Cerințe specifice pentru set diagnostic: Caset-set: specifică, originală, barcodată, compatibilă cu analizatorul automat Cobas c501, cu reagenți gata de lucru pentru determinarea activității a fosfatazei alcalină în ser/plasmă umană. Cerințe generale: Certificat de Conformitate de la producător. CE. IVD. Cerințe opționale: conform anexei 17, 18 la Ordinul MS 374 din 05.05.2014.
4. COBAS c501, Roche Diadnostics (analizator automat chimie clinică) | 4. COBAS c501, Roche Diadnostics (analizator automat chimie clinică) |  |  |  | 4.5. alfa-Amylase - Cerințe specifice pentru set diagnostic: Caset-set: specifică, originală, barcodată, compatibilă cu analizatorul automat Cobas c501, cu reagenți gata de lucru pentru determinarea activității a alfa-amilasei în ser/plasmă/urina umană. Cerințe generale: Certificat de Conformitate de la producător. CE. IVD. Cerințe opționale: conform anexei 17, 18 la Ordinul MS 374 din 05.05.2014.
4. COBAS c501, Roche Diadnostics (analizator automat chimie clinică) | 4. COBAS c501, Roche Diadnostics (analizator automat chimie clinică) |  |  |  | 4.6. Calciu - Cerințe specifice pentru set diagnostic: Caset-set: specifică, originală, barcodată, compatibilă cu analizatorul automat Cobas c501, cu reagenți gata de lucru pentru determinarea cantitativă a Ca în ser/plasmă umană. Cerințe generale: Certificat de Conformitate de la producător. CE. IVD. Cerințe opționale: conform anexei 17, 18 la Ordinul MS 374 din 05.05.2014.
4. COBAS c501, Roche Diadnostics (analizator automat chimie clinică) | 4. COBAS c501, Roche Diadnostics (analizator automat chimie clinică) |  |  |  | 4.7. Cholesterol total - Cerințe specifice pentru set diagnostic: Caset-set: specifică, originală, barcodată, compatibilă cu analizatorul automat Cobas c501, cu reagenți gata de lucru pentru determinarea cantitativă a colesterolului totale în ser/plasmă umană. Cerințe generale: Certificat de Conformitate de la producător. CE. IVD. Cerințe opționale: conform anexei 17, 18 la Ordinul MS 374 din 05.05.2014.
4. COBAS c501, Roche Diadnostics (analizator automat chimie clinică) | 4. COBAS c501, Roche Diadnostics (analizator automat chimie clinică) |  |  |  | 4.8. Creatinine - Cerințe specifice pentru set diagnostic: Caset-set: specifică, originală, barcodată, compatibilă cu analizatorul automat Cobas c501, cu reagenți gata de lucru pentru determinarea cantitativă a creatininei în ser/plasmă/ urina umană. Cerințe generale: Certificat de Conformitate de la producător. CE. IVD. Cerințe opționale: conform anexei 17, 18 la Ordinul MS 374 din 05.05.2014.
4. COBAS c501, Roche Diadnostics (analizator automat chimie clinică) | 4. COBAS c501, Roche Diadnostics (analizator automat chimie clinică) |  |  |  | 4.9. Gamma-GT - Cerințe specifice pentru set diagnostic: Flacon de reactiv standart pentru aparat , specific, original, barcodat, compatibil cu analizatorul automat Cobas c501, cu reagenți gata de lucru pentru determinarea activității gamaglutamiltransferazei în ser/plasmă umană. Cerințe generale: Certificat de Conformitate de la producător. CE. IVD. Cerințe opționale: conform anexei 17, 18 la Ordinul MS 374 din 05.05.2014.
4. COBAS c501, Roche Diadnostics (analizator automat chimie clinică) | 4. COBAS c501, Roche Diadnostics (analizator automat chimie clinică) |  |  |  | 4.10. Glucose HK - Cerințe specifice pentru set diagnostic: Caset-set: specifică, originală, barcodată, compatibilă cu analizatorul automat Cobas c501, cu reagenți gata de lucru pentru determinarea cantitativă a glucozei în ser/plasmă umană. Cerințe generale: Certificat de Conformitate de la producător. CE. IVD. Cerințe opționale: conform anexei 17, 18 la Ordinul MS 374 din 05.05.2014.
4. COBAS c501, Roche Diadnostics (analizator automat chimie clinică) | 4. COBAS c501, Roche Diadnostics (analizator automat chimie clinică) |  |  |  | 4.11. Iron - Cerințe specifice pentru set diagnostic: Caset-set: specifică, originală, barcodată, compatibilă cu analizatorul automat Cobas c501, cu reagenți gata de lucru pentru determinarea cantitativă a ferului în ser/plasmă umană. Cerințe generale: Certificat de Conformitate de la producător. CE. IVD. Cerințe opționale: conform anexei 17, 18 la Ordinul MS 374 din 05.05.2014.
4. COBAS c501, Roche Diadnostics (analizator automat chimie clinică) | 4. COBAS c501, Roche Diadnostics (analizator automat chimie clinică) |  |  |  | 4.12. LDH - Cerințe specifice pentru set diagnostic: Caset-set: specifică, originală, barcodată, compatibilă cu analizatorul automat Cobas c501, cu reagenți gata de lucru pentru determinarea activitîții LDH în ser/plasmă umană. Cerințe generale: Certificat de Conformitate de la producător. CE. IVD. Cerințe opționale: conform anexei 17, 18 la Ordinul MS 374 din 05.05.2014.
4. COBAS c501, Roche Diadnostics (analizator automat chimie clinică) | 4. COBAS c501, Roche Diadnostics (analizator automat chimie clinică) |  |  |  | 4.13. Magneziu - Cerințe specifice pentru set diagnostic: Caset-set: specifică, originală, barcodată, compatibilă cu analizatorul automat Cobas c501, cu reagenți gata de lucru pentru determinarea cantitativă a Mg în ser/plasmă umană. Cerințe generale: Certificat de Conformitate de la producător. CE. IVD. Cerințe opționale: conform anexei 17, 18 la Ordinul MS 374 din 05.05.2014.
4. COBAS c501, Roche Diadnostics (analizator automat chimie clinică) | 4. COBAS c501, Roche Diadnostics (analizator automat chimie clinică) |  |  |  | 4.14. Total Protein - Cerințe specifice pentru set diagnostic: Caset-set: specifică, originală, barcodată, compatibilă cu analizatorul automat Cobas c501, cu reagenți gata de lucru pentru determinarea cantitativă a proteinei totale în ser/plasmă umană. Cerințe generale: Certificat de Conformitate de la producător. CE. IVD. Cerințe opționale: conform anexei 17, 18 la Ordinul MS 374 din 05.05.2014.
4. COBAS c501, Roche Diadnostics (analizator automat chimie clinică) | 4. COBAS c501, Roche Diadnostics (analizator automat chimie clinică) |  |  |  | 4.15. Trigliceride - Cerințe specifice pentru set diagnostic: Caset-set: specifică, originală, barcodată, compatibilă cu analizatorul automat Cobas c501, cu reagenți gata de lucru pentru determinarea cantitativă a trigliceridelor în ser/plasmă umană. Cerințe generale: Certificat de Conformitate de la producător. CE. IVD. Cerințe opționale: conform anexei 17, 18 la Ordinul MS 374 din 05.05.2014.
4. COBAS c501, Roche Diadnostics (analizator automat chimie clinică) | 4. COBAS c501, Roche Diadnostics (analizator automat chimie clinică) |  |  |  | 4.16. Urea - Cerințe specifice pentru set diagnostic: Caset-set: specifică, originală, barcodată, compatibilă cu analizatorul automat Cobas c501, cu reagenți gata de lucru pentru determinarea cantitativă a ureiei în ser/plasmă/urina umană. Cerințe generale: Certificat de Conformitate de la producător. CE. IVD. Cerințe opționale: conform anexei 17, 18 la Ordinul MS 374 din 05.05.2014.
4. COBAS c501, Roche Diadnostics (analizator automat chimie clinică) | 4. COBAS c501, Roche Diadnostics (analizator automat chimie clinică) |  |  |  | 4.17. Uric Acid - Cerințe specifice pentru set diagnostic: Caset-set: specifică, originală, barcodată, compatibilă cu analizatorul automat Cobas c501, cu reagenți gata de lucru pentru determinarea cantitativă a acidului uric în ser/plasmă umană. Cerințe generale: Certificat de Conformitate de la producător. CE. IVD. Cerințe opționale: conform anexei 17, 18 la Ordinul MS 374 din 05.05.2014.
4. COBAS c501, Roche Diadnostics (analizator automat chimie clinică) | 4. COBAS c501, Roche Diadnostics (analizator automat chimie clinică) |  |  |  | 4.18. LDL Colesterol - Cerințe specifice pentru set diagnostic: Caset-set: specifică, originală, barcodată, compatibilă cu analizatorul automat Cobas c501, cu reagenți gata de lucru pentru determinarea cantitativă a colesterolului LDL în ser/plasmă umană. Cerințe generale: Certificat de Conformitate de la producător. CE. IVD. Cerințe opționale: conform anexei 17, 18 la Ordinul MS 374 din 05.05.2014.
4. COBAS c501, Roche Diadnostics (analizator automat chimie clinică) | 4. COBAS c501, Roche Diadnostics (analizator automat chimie clinică) |  |  |  | 4.19. HDL Colesterol - Cerințe specifice pentru set diagnostic: Caset-set: specifică, originală, barcodată, compatibilă cu analizatorul automat Cobas c501, cu reagenți gata de lucru pentru determinarea cantitativă a colesterolului HDL în ser/plasmă umană. Cerințe generale: Certificat de Conformitate de la producător. CE. IVD. Cerințe opționale: conform anexei 17, 18 la Ordinul MS 374 din 05.05.2014.
4. COBAS c501, Roche Diadnostics (analizator automat chimie clinică) | 4. COBAS c501, Roche Diadnostics (analizator automat chimie clinică) |  |  |  | 4.20. Bilirubina directa - Cerințe specifice pentru set diagnostic: Caset-set: specifică, originală, barcodată, compatibilă cu analizatorul automat Cobas c501, cu reagenți gata de lucru pentru determinarea cantitativă a bilirubinei directe în ser/plasmă umană. Cerințe generale: Certificat de Conformitate de la producător. CE. IVD. Cerințe opționale: conform anexei 17, 18 la Ordinul MS 374 din 05.05.2014.
4. COBAS c501, Roche Diadnostics (analizator automat chimie clinică) | 4. COBAS c501, Roche Diadnostics (analizator automat chimie clinică) |  |  |  | 4.21. Bilirubina totala - Cerințe specifice pentru set diagnostic: Caset-set: specifică, originală, barcodată, compatibilă cu analizatorul automat Cobas c501, cu reagenți gata de lucru pentru determinarea cantitativă a bilirubinei totale în ser/plasmă umană. Cerințe generale: Certificat de Conformitate de la producător. CE. IVD. Cerințe opționale: conform anexei 17, 18 la Ordinul MS 374 din 05.05.2014.
4. COBAS c501, Roche Diadnostics (analizator automat chimie clinică) | 4. COBAS c501, Roche Diadnostics (analizator automat chimie clinică) |  |  |  | 4.22. CK creatinfosfokinaza - Cerințe specifice pentru set diagnostic: Caset-set: specifică, originală, barcodată, compatibilă cu analizatorul automat Cobas c501, cu reagenți gata de lucru pentru determinarea activității CK în ser/plasmă umană. Cerințe generale: Certificat de Conformitate de la producător. CE. IVD. Cerințe opționale: conform anexei 17, 18 la Ordinul MS 374 din 05.05.2014.
4. COBAS c501, Roche Diadnostics (analizator automat chimie clinică) | 4. COBAS c501, Roche Diadnostics (analizator automat chimie clinică) |  |  |  | 4.23. Fosfor - Cerințe specifice pentru set diagnostic: Caset-set: specifică, originală, barcodată, compatibilă cu analizatorul automat Cobas c501, cu reagenți gata de lucru pentru determinarea cantitativă a fosforului în ser/plasmă umană. Cerințe generale: Certificat de Conformitate de la producător. CE. IVD. Cerințe opționale: conform anexei 17, 18 la Ordinul MS 374 din 05.05.2014.
4. COBAS c501, Roche Diadnostics (analizator automat chimie clinică) | 4. COBAS c501, Roche Diadnostics (analizator automat chimie clinică) |  |  |  | 4.24. Amoniac - Cerințe specifice pentru set diagnostic: Caset-set: specifică, originală, barcodată, compatibilă cu analizatorul automat Cobas c501, cu reagenți gata de lucru pentru determinarea cantitativă a amoniacului în ser/plasmă umană. Cerințe generale: Certificat de Conformitate de la producător. CE. IVD. Cerințe opționale: conform anexei 17, 18 la Ordinul MS 374 din 05.05.2014.
4. COBAS c501, Roche Diadnostics (analizator automat chimie clinică) | 4. COBAS c501, Roche Diadnostics (analizator automat chimie clinică) |  |  |  | 4.25. Amoniac Calibrator - Cerințe specifice pentru set diagnostic: Set de calibratori la amoniac, originali, specifici, destinate pentru calibrarea metodicilor de chimie clinică efectuate la analizatorul automat Cobas c501. Cerințe generale: Certificat de Conformitate de la producător de reactivi. CE. IVD. Cerințe opționale: conform anexei 17, 18 la Ordinul MS 374 din 05.05.2014.
4. COBAS c501, Roche Diadnostics (analizator automat chimie clinică) | 4. COBAS c501, Roche Diadnostics (analizator automat chimie clinică) |  |  |  | 4.26. Amoniac Control normal - Cerințe specifice pentru set de control: Control normal la amoniac, original, specific pentru efectuarea controlului intern de calitate a testelor de chimie clinică efectuate pe analizatorul automat Cobas c501. Cerințe generale: Certificat de Conformitate de la producător de reactivi. CE. IVD. Cerințe opționale: conform anexei 17, 18 la Ordinul MS 374 din 05.05.2014.
4. COBAS c501, Roche Diadnostics (analizator automat chimie clinică) | 4. COBAS c501, Roche Diadnostics (analizator automat chimie clinică) |  |  |  | 4.27. Amoniac Comtrol patologic - Cerințe specifice pentru set de control: Control patologic la amoniac, original, specific pentru efectuarea controlului intern de calitate a testelor de chimie clinică efectuate pe analizatorul automat Cobas c501. Cerințe generale: Certificat de Conformitate de la producător de reactivi. CE. IVD. Cerințe opționale: conform anexei 17, 18 la Ordinul MS 374 din 05.05.2014.
4. COBAS c501, Roche Diadnostics (analizator automat chimie clinică) | 4. COBAS c501, Roche Diadnostics (analizator automat chimie clinică) |  |  |  | 4.28. Cartridge cu electrod K - Cerințe specifice pentru set diagnostic: Cartridge cu electrod K specific, original, barcodat, compatibil cu analizatorul automat Cobas c501. Cerințe generale: Certificat de Conformitate de la producător de reactivi. CE. IVD. Cerințe opționale: conform anexei 17, 18 la Ordinul MS 374 din 05.05.2014.
4. COBAS c501, Roche Diadnostics (analizator automat chimie clinică) | 4. COBAS c501, Roche Diadnostics (analizator automat chimie clinică) |  |  |  | 4.29. Cartridge cu electrod Na - Cerințe specifice pentru set diagnostic: Cartridge cu electrod Na specific, original, barcodat, compatibil cu analizatorul automat Cobas c501. Cerințe generale: Certificat de Conformitate de la producător de reactivi. CE. IVD. Cerințe opționale: conform anexei 17, 18 la Ordinul MS 374 din 05.05.2014.
4. COBAS c501, Roche Diadnostics (analizator automat chimie clinică) | 4. COBAS c501, Roche Diadnostics (analizator automat chimie clinică) |  |  |  | 4.30. Cartridge cu electrod Cl - Cerințe specifice pentru set diagnostic: Cartridge cu electrod Cl specific, original, barcodat, compatibil cu analizatorul automat Cobas c501. Cerințe generale: Certificat de Conformitate de la producător de reactivi. CE. IVD. Cerințe opționale: conform anexei 17, 18 la Ordinul MS 374 din 05.05.2014.
4. COBAS c501, Roche Diadnostics (analizator automat chimie clinică) | 4. COBAS c501, Roche Diadnostics (analizator automat chimie clinică) |  |  |  | 4.31. Electrod de referință - Cerințe specifice pentru set diagnostic: Cartridge cu electrod de referință specific, original, barcodat, compatibil cu analizatorul automat Cobas c501. Cerințe generale: Certificat de Conformitate de la producător de reactivi. CE. IVD. Cerințe opționale: conform anexei 17, 18 la Ordinul MS 374 din 05.05.2014.
4. COBAS c501, Roche Diadnostics (analizator automat chimie clinică) | 4. COBAS c501, Roche Diadnostics (analizator automat chimie clinică) |  |  |  | 4.32. ISE Standart 10*3ml Low - Cerințe specifice pentru set diagnostic: ISE Standart Low specific, original, barcodat, compatibil cu analizatorul automat Cobas c501. Cerințe generale: Certificat de Conformitate de la producător de reactivi. CE. IVD. Cerințe opționale: conform anexei 17, 18 la Ordinul MS 374 din 05.05.2014.
4. COBAS c501, Roche Diadnostics (analizator automat chimie clinică) | 4. COBAS c501, Roche Diadnostics (analizator automat chimie clinică) |  |  |  | 4.33. ISE Standart 10*3ml Ligh - Cerințe specifice pentru set diagnostic: ISE Standart Ligh specific, original, barcodat, compatibil cu analizatorul automat Cobas c501. Cerințe generale: Certificat de Conformitate de la producător de reactivi. CE. IVD. Cerințe opționale: conform anexei 17, 18 la Ordinul MS 374 din 05.05.2014.
4. COBAS c501, Roche Diadnostics (analizator automat chimie clinică) | 4. COBAS c501, Roche Diadnostics (analizator automat chimie clinică) |  |  |  | 4.34. ISE internal standart - Cerințe specifice pentru set diagnostic: ISE Standart Internal specific, original, barcodat, compatibil cu analizatorul automat Cobas c501. Cerințe generale: Certificat de Conformitate de la producător de reactivi. CE. IVD. Cerințe opționale: conform anexei 17, 18 la Ordinul MS 374 din 05.05.2014.
4. COBAS c501, Roche Diadnostics (analizator automat chimie clinică) | 4. COBAS c501, Roche Diadnostics (analizator automat chimie clinică) |  |  |  | 4.35. ISE Diluent - Cerințe specifice pentru set diagnostic: Setul de ISE soluție diluent specific, original, barcodat, compatibil cu analizatorul automat Cobas c501. Cerințe generale: Certificat de Conformitate de la producător de reactivi. CE. IVD. Cerințe opționale: conform anexei 17, 18 la Ordinul MS 374 din 05.05.2014.
4. COBAS c501, Roche Diadnostics (analizator automat chimie clinică) | 4. COBAS c501, Roche Diadnostics (analizator automat chimie clinică) |  |  |  | 4.36. ISE Soluție electrolite referens - Cerințe specifice pentru set diagnostic: Setul de ISE soluție electrolite referens specific, original, barcodat, compatibil cu analizatorul automat Cobas c501. Cerințe generale: Certificat de Conformitate de la producător de reactivi. CE. IVD. Cerințe opționale: conform anexei 17, 18 la Ordinul MS 374 din 05.05.2014.
4. COBAS c501, Roche Diadnostics (analizator automat chimie clinică) | 4. COBAS c501, Roche Diadnostics (analizator automat chimie clinică) |  |  |  | 4.37. ISE soluție cleaning - Cerințe specifice pentru set diagnostic: Setul de soluție cleaning, original, barcodat, compatibil cu analizatorul automat Cobas c501. Cerințe generale: Certificat de Conformitate de la producător de reactivi. CE. IVD. Cerințe opționale: conform anexei 17, 18 la Ordinul MS 374 din 05.05.2014.
4. COBAS c501, Roche Diadnostics (analizator automat chimie clinică) | 4. COBAS c501, Roche Diadnostics (analizator automat chimie clinică) |  |  |  | 4.38. NaOH-D - Cerințe specifice pentru set diagnostic: Setul de NaOH-D, original, barcodat, compatibil cu analizatorul automat Cobas c501. Cerințe generale: Certificat de Conformitate de la producător de reactivi. CE. IVD. Cerințe opționale: conform anexei 17, 18 la Ordinul MS 374 din 05.05.2014.
4. COBAS c501, Roche Diadnostics (analizator automat chimie clinică) | 4. COBAS c501, Roche Diadnostics (analizator automat chimie clinică) |  |  |  | 4.39. Soluție p/u spălare SMS - Cerințe specifice pentru set diagnostic: Setul de soluție pentru spălare SMS, original, barcodat, compatibil cu analizatorul automat Cobas c501. Cerințe generale: Certificat de Conformitate de la producător de reactivi. CE. IVD. Cerințe opționale: conform anexei 17, 18 la Ordinul MS 374 din 05.05.2014.
4. COBAS c501, Roche Diadnostics (analizator automat chimie clinică) | 4. COBAS c501, Roche Diadnostics (analizator automat chimie clinică) |  |  |  | 4.40. NaCl 9% diluent (c-pack) - Cerințe specifice pentru set diagnostic: Setul de soluție NaCl 9% diluent, original, barcodat, compatibil cu analizatorul automat Cobas c501. Cerințe generale: Certificat de Conformitate de la producător de reactivi. CE. IVD. Cerințe opționale: conform anexei 17, 18 la Ordinul MS 374 din 05.05.2014.
4. COBAS c501, Roche Diadnostics (analizator automat chimie clinică) | 4. COBAS c501, Roche Diadnostics (analizator automat chimie clinică) |  |  |  | 4.41. NaOH Basic Detergent 2*1,8L - Cerințe specifice pentru set diagnostic: Setul de soluție NaOH Basic detergent, original, compatibil cu analizatorul automat Cobas c501. Cerințe generale: Certificat de Conformitate de la producător de reactivi. CE. IVD. Cerințe opționale: conform anexei 17, 18 la Ordinul MS 374 din 05.05.2014.
4. COBAS c501, Roche Diadnostics (analizator automat chimie clinică) | 4. COBAS c501, Roche Diadnostics (analizator automat chimie clinică) |  |  |  | 4.42. Acid detergent 2*1,8L - Cerințe specifice pentru set diagnostic: Setul de soluție cu acid detergent, original, compatibil cu analizatorul automat Cobas c501. Cerințe generale: Certificat de Conformitate de la producător de reactivi. CE. IVD. Cerințe opționale: conform anexei 17, 18 la Ordinul MS 374 din 05.05.2014.
4. COBAS c501, Roche Diadnostics (analizator automat chimie clinică) | 4. COBAS c501, Roche Diadnostics (analizator automat chimie clinică) |  |  |  | 4.43. Sample cleaner - Cerințe specifice pentru set diagnostic: Setul de Soluție sample cleaner, original, compatibil cu analizatorul automat Cobas c501. Cerințe generale: Certificat de Conformitate de la producător de reactivi. CE. IVD. Cerințe opționale: conform anexei 17, 18 la Ordinul MS 374 din 05.05.2014.
4. COBAS c501, Roche Diadnostics (analizator automat chimie clinică) | 4. COBAS c501, Roche Diadnostics (analizator automat chimie clinică) |  |  |  | 4.44. Detergent HIT 917_ 59,5ml*12 - Cerințe specifice pentru set diagnostic: Setul de Detergent HIT 917, original, barcodat, compatibil cu analizatorul automat Cobas c501. Cerințe generale: Certificat de Conformitate de la producător de reactivi. CE. IVD. Cerințe opționale: conform anexei 17, 18 la Ordinul MS 374 din 05.05.2014.
4. COBAS c501, Roche Diadnostics (analizator automat chimie clinică) | 4. COBAS c501, Roche Diadnostics (analizator automat chimie clinică) |  |  |  | 4.45. Lampa fotometrică - Cerințe specifice pentru set diagnostic: Lampa fotometrică, originală, specifică, destinată măsurării analiților biochimici pentru asigurea funcționalității optime a aparatului automatizat de chimie clinică Cobas c501. Cerințe generale: Certificat de Conformitate de la producător de reactivi. CE. IVD. Cerințe opționale: conform anexei 17, 18 la Ordinul MS 374 din 05.05.2014.
4. COBAS c501, Roche Diadnostics (analizator automat chimie clinică) | 4. COBAS c501, Roche Diadnostics (analizator automat chimie clinică) |  |  |  | 4.46. Set cuve de reacție - Cerințe specifice pentru set diagnostic: Set de cuve de reacție, specifice după volum și formă pentru analizatorul automat de biochimie Cobas c501, destinate pentru reacții chimice și măsurare. Cerințe generale: Certificat de Conformitate de la producător de reactivi. CE. IVD. Cerințe opționale: conform anexei 17, 18 la Ordinul MS 374 din 05.05.2014.
4. COBAS c501, Roche Diadnostics (analizator automat chimie clinică) | 4. COBAS c501, Roche Diadnostics (analizator automat chimie clinică) |  |  |  | 4.47. Material de control Multi I - Cerințe specifice pentru set diagnostic: Control cu analiți biochimici nivel normal, original, specific pentru efectuarea controlului intern de calitate a testelor de chimie clinică efectuate pe analizatorul automat Cobas c501. Cerințe generale: Certificat de Conformitate de la producător de reactivi. CE. IVD. Cerințe opționale: conform anexei 17, 18 la Ordinul MS 374 din 05.05.2014.
4. COBAS c501, Roche Diadnostics (analizator automat chimie clinică) | 4. COBAS c501, Roche Diadnostics (analizator automat chimie clinică) |  |  |  | 4.48. Material de control Multi II - Cerințe specifice pentru set diagnostic: Control cu analiți biochimici nivel patologic, original, specific pentru efectuarea controlului intern de calitate a testelor de chimie clinică efectuate pe analizatorul automat Cobas c501. Cerințe generale: Certificat de Conformitate de la producător de reactivi. CE. IVD. Cerințe opționale: conform anexei 17, 18 la Ordinul MS 374 din 05.05.2014.
4. COBAS c501, Roche Diadnostics (analizator automat chimie clinică) | 4. COBAS c501, Roche Diadnostics (analizator automat chimie clinică) |  |  |  | 4.49. Multi-calibrator universal - Cerințe specifice pentru set diagnostic: Set de calibratori multiconstituienți, originali, specifici, destinate pentru calibrarea metodicilor de chimie clinică efectuate la analizatorul automat Cobas c501. Cerințe generale: Certificat de Conformitate de la producător de reactivi. CE. IVD. Cerințe opționale: conform anexei 17, 18 la Ordinul MS 374 din 05.05.2014.
4. COBAS c501, Roche Diadnostics (analizator automat chimie clinică) | 4. COBAS c501, Roche Diadnostics (analizator automat chimie clinică) |  |  |  | 4.50. Calibrator lipide - Cerințe specifice pentru set diagnostic: Set de calibratori la lipide, originali, specifici, destinate pentru calibrarea metodicilor de chimie clinică efectuate la analizatorul automat Cobas c501. Cerințe generale: Certificat de Conformitate de la producător de reactivi. CE. IVD. Cerințe opționale: conform anexei 17, 18 la Ordinul MS 374 din 05.05.2014.
4. COBAS c501, Roche Diadnostics (analizator automat chimie clinică) | 4. COBAS c501, Roche Diadnostics (analizator automat chimie clinică) |  |  |  | 4.51. Calibrator CFAS 12*3ml - Cerințe specifice pentru set diagnostic: Set de calibratori multiconstituienți CFAS, originali, specifici, destinate pentru calibrarea metodicilor de chimie clinică efectuate la analizatorul automat Cobas c501. Cerințe generale: Certificat de Conformitate de la producător de reactivi. CE. IVD. Cerințe opționale: conform anexei 17, 18 la Ordinul MS 374 din 05.05.2014.
4. COBAS c501, Roche Diadnostics (analizator automat chimie clinică) | 4. COBAS c501, Roche Diadnostics (analizator automat chimie clinică) |  |  |  | 4.52. Reșina ionică MBH 100 - Cerințe specifice pentru set diagnostic: Reșina ionică MBH 100 pentru analizatorul automat de biochimie Cobas c501. Cerințe generale: Certificat de Conformitate de la producător de reactivi. CE. IVD. Cerințe opționale: conform anexei 17, 18 la Ordinul MS 374 din 05.05.2014.
4. COBAS c501, Roche Diadnostics (analizator automat chimie clinică) | 4. COBAS c501, Roche Diadnostics (analizator automat chimie clinică) |  |  |  | 4.53. Set filtre p/u demineralizarea apei - Cerințe specifice pentru set diagnostic: Filtru de apa propriu și compatibil cu analizatorul automat de biochimie Cobas c501. Cerințe generale: Certificat de Conformitate de la producător de reactivi. CE. IVD. Cerințe opționale: conform anexei 17, 18 la Ordinul MS 374 din 05.05.2014.
4. COBAS c501, Roche Diadnostics (analizator automat chimie clinică) | 4. COBAS c501, Roche Diadnostics (analizator automat chimie clinică) |  |  |  | 4.54. Set p/u mentenanță tip 1 - Cerințe specifice pentru set diagnostic: Set de mentenanță tip I, original, specific, destinat pentru asigurea funcționalității optime a analizatorului automat de chimie clinică Cobas c501. Cerințe generale: Certificat de Conformitate de la producător de reactivi. CE. IVD. Cerințe opționale: conform anexei 17, 18 la Ordinul MS 374 din 05.05.2014.
4. COBAS c501, Roche Diadnostics (analizator automat chimie clinică) | 4. COBAS c501, Roche Diadnostics (analizator automat chimie clinică) |  |  |  | 4.55. Set p/u mentenanță tip II - Cerințe specifice pentru set diagnostic: Set de mentenanță tip II, original, specific, destinat pentru asigurea funcționalității optime a analizatorului automat de chimie clinică Cobas c501. Cerințe generale: Certificat de Conformitate de la producător de reactivi. CE. IVD. Cerințe opționale: conform anexei 17, 18 la Ordinul MS 374 din 05.05.2014.
4.1. BIOCHIMIE (lot p/u oferte alternative echivalente) | 4.1. BIOCHIMIE (lot p/u oferte alternative echivalente) |  |  |  | 4.1.1. ASAT, metoda recomandată de IFCC (cu pyridoxal-5-phosphate) - condiții p/u pozița 1 - 31: Contractare comodată a echipamentului, perioada 2 ani. Cerințe obligatorii pentru OFERTA ALTERNATIVĂ: I. Cerințe tehnice obligatorii p/u sistem analitic automat: (1) Sistem analitic full atomat , sistem închis, nou , nerecondiționat . Data producerii analizatorului să nu fie mai mic de anul 2023. Oferirea aparatului automat și accesoriilor acestuia - în baza «Contractului de comodare» pentru perioada de 2 ani din data semnării contractului; (2) Productivitatea mai mult de 900 teste spectrofotometrice /oră. (3) Modul ISE (Na+, K+, Cl-). Reagenți, standarte, controale, soluții, electrode pentru bloc ISE - numărul de seturi suficient pentru 9000 de investigații. (4) Zonele analizatorului automat: (a) reactantă, (b) frigorifică pentru reagenți (2-8°C) și (c) zona de aplicare a tuburilor cu probe biologice – să fie separate una de alta. Dоuă brațe independente pentru reactivi, și două brațe independente p/u proba. (5) Port p/u proba de urgenta. (6) Posibilitate de schimbare a reactivilor la bord în timpul lucrului analizatorului. (7) Sistem de spălare a cuvelor de reacție. (8) Diluția automata a probei. (9) Asigurarea integrității probei de testat prin tehnologii inovatoare, care includ: serum index, mixarea fara contact a amestecului de reactie, folosind ultrasunete. (10) Detectarea automata a nivelului de lichid si a cheagurilor. (11) Încărcare analizatorului: mai mult de 140-150 probe simultane. (12) Ассеsоrii obligatorii р/u perioada de comodare а analizatorului automat: UPS, Printer, Stație p/u deionizarea apei, rezervor cu presiunea la 100 litru, Рrimirеа-рrеdаrеa stației propriu-zise (fără accesorii consumabili) - se va menționa în contract de comodare; II: Cerințe p/u reagenți: (1) Reagenți originali de la producătorul echipamentului analitic automat oferit în comodat, barcodat, gata de utilizare, cu protecție la evaporare. (2) Operatorul economic obligator să aducă specificații de la producător cu privire la număr de investigații executate dintr-un set. (3) Seturile de reagenti sã fie insoțite de volumul corespunzator de soluții de spălare p/u mentenanță zilnică. III. Calibrare și control de calitate intern: (1) Calibrator de tip ”multiconstituient”, Material de control cu analiți biochimici nivel normal și Material de control cu analiți biochimici nivel patologic originali, specific p/u calibrarea analizatorului și efectuarea controlului intern de calitate a testelor de chimie clinică de la producătorul analizatorul automat oferit. (2) Posibilitate de congelare calibratorului și materialelor de control reconstituiți. (3) Pentru lipide, amoniac se admite calibrator și material de control aparte în volum suficient p/u numărul seturilor diagnostice pentru anul 2025 luînd în considerație frecvența de calibrare recomandată de producător, stabilitatea curbei de calibrare. (4) costul calibratorilor și materialelor de control inclus în bugetul lotului dat. IV. Alte consumabile specifice sistemului analitic oferi în comodat: (1) Costul consumabilelor specifice să fie inclus în bugetul lotului dat. (2) Veselă specifică p/u reacții biochimice destinate pentru reacții chimice și măsurare să fie estimat în număr de seturi în conformitate cu numărul de investigații subcontractate + 10% de rezervă tehnică. Numărul de seturi de cuve de reacții (sau discuri) suficient pu numărul total de investigații. (3) În cazul sistemelor analitice oferite cu disc reactant destinat unui număr mare de analize cu cleaning automat - numărul de seturi de discuri să se ofere în conformitate cu numărul de inestigații contractate + 1 set de rezervă tehnică. (4) Soluții de spălare specifice sistemului analitic oferit în comodat să fie estimate în volum necesar. Numărul de seturi suficient p/u efectuarea mentenanțelor zilnice și spălărilor de rutină. (5) Seturi de mentenanță periodică - minim 1. (6) Seturi de mentenanță generală - minim 1. (7) Lampe fotometrice – minim 2. (8) Alte consumabile specifice p/u sistemul analitic oferit în comodat la fel să fie estimate în volum necesar. (9) Costul seturilor de filtre și alte accesorii consumabile necesari p/u funcționarea a mini-stației p/u furnizarea apei deionizate - să fie incluse în bugetul Ofertelor pentru loturi anuale pe perioada comodării. V. Cerințe obligatorii generale: (1) Certificate de Conformitate/Calitate de la producător p/u reagenți, calibratori, material de control și alte consumabile specifice sistemului analitic oferit comodat; CE; IVD; Declarație sau Certificat de deținere a echipei de ingineri specializați în deservirea tehnică a analizatorului oferit în comodat; (2) Ре раrсursul termenului de valabilitate а Contractului de comodare, ореrаtоrul есоnоmiс să asigure deservirea și oricare tip de mentenanțe și oferirea serviciilor de suport tehnic din partea echipei de ingineri specializați în instalarea și aplicațiile aparatului oferit, costul căror să fie inclus în bugetul Ofertelor p/u loturi anuale. (3) Costul serviciilor tehnice a inginerilor din partea Operatorului economic, precum și costul oricăror seturi de mentenanțe, costul pieselor necesare p/u asigurarea funcționării a analizatorului sau pentru repararea defecțiunelor interne survenite în proces de lucru să fie incluse în bugetul Ofertelor pentru loturi anuale pe perioada comodării. (4) IMSP IMU nu poartă răspundere materială p/u oricare tip de defecțiune «internă» a analizatorului oferit în comodat pe durata Contractului de comodare. (5) Oricare tip de support tehnic din partea echipei de ingineri și piese necesare să fie acoperite în baza garanției sau incluse în bugetul Ofertei pentru lotul dat. (6) Operatorul Economic cîstigätor prin declarație este obligat post-factum să subcontracteze «Servicii de conectare a echipamentului automat la SIAAMS». Subcontractarea serviciilor de conectare la «SIAAMS» si costul lor sã fie incluse in Bugetul Ofertei pentru lotul dat; VI. Cerințe opționale: conform anexei 17, 18 la Ordinul MS 374 din 05.05.2014. Suma totală a seturilor de reagenți, controalelor și consumabilelor să nu depășească bugetul lotului dat.
4.1. BIOCHIMIE (lot p/u oferte alternative echivalente) | 4.1. BIOCHIMIE (lot p/u oferte alternative echivalente) |  |  |  | 4.1.2. ALAT, metoda recomandată de IFCC (cu pyridoxal-5-phosphate)
4.1. BIOCHIMIE (lot p/u oferte alternative echivalente) | 4.1. BIOCHIMIE (lot p/u oferte alternative echivalente) |  |  |  | 4.1.3. Albumin
4.1. BIOCHIMIE (lot p/u oferte alternative echivalente) | 4.1. BIOCHIMIE (lot p/u oferte alternative echivalente) |  |  |  | 4.1.4. Fosfataza Alcaină
4.1. BIOCHIMIE (lot p/u oferte alternative echivalente) | 4.1. BIOCHIMIE (lot p/u oferte alternative echivalente) |  |  |  | 4.1.5. alfa-Amylase
4.1. BIOCHIMIE (lot p/u oferte alternative echivalente) | 4.1. BIOCHIMIE (lot p/u oferte alternative echivalente) |  |  |  | 4.1.6. Calciu
4.1. BIOCHIMIE (lot p/u oferte alternative echivalente) | 4.1. BIOCHIMIE (lot p/u oferte alternative echivalente) |  |  |  | 4.1.7. Cholesterol total
4.1. BIOCHIMIE (lot p/u oferte alternative echivalente) | 4.1. BIOCHIMIE (lot p/u oferte alternative echivalente) |  |  |  | 4.1.8. Creatinine
4.1. BIOCHIMIE (lot p/u oferte alternative echivalente) | 4.1. BIOCHIMIE (lot p/u oferte alternative echivalente) |  |  |  | 4.1.9. Gamma-GT
4.1. BIOCHIMIE (lot p/u oferte alternative echivalente) | 4.1. BIOCHIMIE (lot p/u oferte alternative echivalente) |  |  |  | 4.1.10. Glucose HK
4.1. BIOCHIMIE (lot p/u oferte alternative echivalente) | 4.1. BIOCHIMIE (lot p/u oferte alternative echivalente) |  |  |  | 4.1.11. Iron
4.1. BIOCHIMIE (lot p/u oferte alternative echivalente) | 4.1. BIOCHIMIE (lot p/u oferte alternative echivalente) |  |  |  | 4.1.12. LDH
4.1. BIOCHIMIE (lot p/u oferte alternative echivalente) | 4.1. BIOCHIMIE (lot p/u oferte alternative echivalente) |  |  |  | 4.1.13. Magneziu
4.1. BIOCHIMIE (lot p/u oferte alternative echivalente) | 4.1. BIOCHIMIE (lot p/u oferte alternative echivalente) |  |  |  | 4.1.14. Total Protein
4.1. BIOCHIMIE (lot p/u oferte alternative echivalente) | 4.1. BIOCHIMIE (lot p/u oferte alternative echivalente) |  |  |  | 4.1.15. Trigliceride
4.1. BIOCHIMIE (lot p/u oferte alternative echivalente) | 4.1. BIOCHIMIE (lot p/u oferte alternative echivalente) |  |  |  | 4.1.16. Urea
4.1. BIOCHIMIE (lot p/u oferte alternative echivalente) | 4.1. BIOCHIMIE (lot p/u oferte alternative echivalente) |  |  |  | 4.1.17. Uric Acid
4.1. BIOCHIMIE (lot p/u oferte alternative echivalente) | 4.1. BIOCHIMIE (lot p/u oferte alternative echivalente) |  |  |  | 4.1.18. LDL Colesterol
4.1. BIOCHIMIE (lot p/u oferte alternative echivalente) | 4.1. BIOCHIMIE (lot p/u oferte alternative echivalente) |  |  |  | 4.1.19. HDL Colesterol
4.1. BIOCHIMIE (lot p/u oferte alternative echivalente) | 4.1. BIOCHIMIE (lot p/u oferte alternative echivalente) |  |  |  | 4.1.20. Bilirubina directa
4.1. BIOCHIMIE (lot p/u oferte alternative echivalente) | 4.1. BIOCHIMIE (lot p/u oferte alternative echivalente) |  |  |  | 4.1.21. Bilirubina totala
4.1. BIOCHIMIE (lot p/u oferte alternative echivalente) | 4.1. BIOCHIMIE (lot p/u oferte alternative echivalente) |  |  |  | 4.1.22. CK creatinfosfokinaza
4.1. BIOCHIMIE (lot p/u oferte alternative echivalente) | 4.1. BIOCHIMIE (lot p/u oferte alternative echivalente) |  |  |  | 4.1.23. Fosfor
4.1. BIOCHIMIE (lot p/u oferte alternative echivalente) | 4.1. BIOCHIMIE (lot p/u oferte alternative echivalente) |  |  |  | 4.1.24. Amoniu (cu calibrator și controale)
4.1. BIOCHIMIE (lot p/u oferte alternative echivalente) | 4.1. BIOCHIMIE (lot p/u oferte alternative echivalente) |  |  |  | 4.1.25. Calibrator multiconstituienți
4.1. BIOCHIMIE (lot p/u oferte alternative echivalente) | 4.1. BIOCHIMIE (lot p/u oferte alternative echivalente) |  |  |  | 4.1.26. Multicontrol N, Liofilizat
4.1. BIOCHIMIE (lot p/u oferte alternative echivalente) | 4.1. BIOCHIMIE (lot p/u oferte alternative echivalente) |  |  |  | 4.1.27. Multicontrol P, Liofilizat
4.1. BIOCHIMIE (lot p/u oferte alternative echivalente) | 4.1. BIOCHIMIE (lot p/u oferte alternative echivalente) |  |  |  | 4.1.28. Calibrator p/u lipide
4.1. BIOCHIMIE (lot p/u oferte alternative echivalente) | 4.1. BIOCHIMIE (lot p/u oferte alternative echivalente) |  |  |  | 4.1.29. Reagenți, standarte, controale, soluții, electroade p/u bloc ISE
4.1. BIOCHIMIE (lot p/u oferte alternative echivalente) | 4.1. BIOCHIMIE (lot p/u oferte alternative echivalente) |  |  |  | 4.1.30. Lampa fotometrica
4.1. BIOCHIMIE (lot p/u oferte alternative echivalente) | 4.1. BIOCHIMIE (lot p/u oferte alternative echivalente) |  |  |  | 4.1.31. Cuve p/u probe
5. HumaLyte Plus 5 (analizator p/u cuantificarea electroliților) | 5. HumaLyte Plus 5 (analizator p/u cuantificarea electroliților) |  |  |  | 5.1. Reagent pack - Cerințe specifice pentru set diagnostic: Reagent Pack specific, original, barcodat, compatibilă cu analizatorul electroliților automat Humalyte Plus 5, cu reagenți gata de lucru pentru determinarea electrolițilori în ser uman. Cerințe generale: Certificat de Conformitate de la producător. CE. IVD. Cerințe opționale: conform anexei 17, 18 la Ordinul MS 374 din 05.05.2014.
5. HumaLyte Plus 5 (analizator p/u cuantificarea electroliților) | 5. HumaLyte Plus 5 (analizator p/u cuantificarea electroliților) |  |  |  | 5.2 .Solutie p/u mentinerea K+ - Cerințe specifice pentru set diagnostic: Soluție pentru menținerea electrodului K+ specifică, originală, compatibilă cu analizatorul electroliților automat Humalyte Plus 5. Cerințe generale: Certificat de Conformitate de la producător. CE. IVD. Cerințe opționale: conform anexei 17, 18 la Ordinul MS 374 din 05.05.2014.
5. HumaLyte Plus 5 (analizator p/u cuantificarea electroliților) | 5. HumaLyte Plus 5 (analizator p/u cuantificarea electroliților) |  |  |  | 5.3. Solutie p/u mentinerea Na+ / Cl-/pH - Cerințe specifice pentru set diagnostic: Soluție pentru menținerea electrodelor Na+ / Cl- /pH specifică, originală, compatibilă cu analizatorul electroliților automat Humalyte Plus 5. Cerințe generale: Certificat de Conformitate de la producător. CE. IVD. Cerințe opționale: conform anexei 17, 18 la Ordinul MS 374 din 05.05.2014.
5. HumaLyte Plus 5 (analizator p/u cuantificarea electroliților) | 5. HumaLyte Plus 5 (analizator p/u cuantificarea electroliților) |  |  |  | 5.4. Solutie p/u mentinerea Ca2+ - Cerințe specifice pentru set diagnostic: Soluție pentru menținerea electrodului Ca2+ specifică, originală, compatibilă cu analizatorul electroliților automat Humalyte Plus 5. Cerințe generale: Certificat de Conformitate de la producător. CE. IVD. Cerințe opționale: conform anexei 17, 18 la Ordinul MS 374 din 05.05.2014.
5. HumaLyte Plus 5 (analizator p/u cuantificarea electroliților) | 5. HumaLyte Plus 5 (analizator p/u cuantificarea electroliților) |  |  |  | 5.5. Solutie p/u mentinerea Ref - Cerințe specifice pentru set diagnostic: Soluție pentru menținerea electrodului referens specifică, originală, compatibilă cu analizatorul electroliților automat Humalyte Plus 5. Cerințe generale: Certificat de Conformitate de la producător. CE. IVD. Cerințe opționale: conform anexei 17, 18 la Ordinul MS 374 din 05.05.2014.
5. HumaLyte Plus 5 (analizator p/u cuantificarea electroliților) | 5. HumaLyte Plus 5 (analizator p/u cuantificarea electroliților) |  |  |  | 5.6. Na+ conditioner - Cerințe specifice pentru set diagnostic: Condițooner Na+ specific, original, compatibil cu analizatorul electroliților automat Humalyte Plus 5. Cerințe generale: Certificat de Conformitate de la producător. CE. IVD. Cerințe opționale: conform anexei 17, 18 la Ordinul MS 374 din 05.05.2014.
5. HumaLyte Plus 5 (analizator p/u cuantificarea electroliților) | 5. HumaLyte Plus 5 (analizator p/u cuantificarea electroliților) |  |  |  | 5.7. Solutie QC 100ml - Cerințe specifice pentru set diagnostic: Soluțiie QC specifică, originală, compatibilă cu analizatorul electroliților automat Humalyte Plus 5. Cerințe generale: Certificat de Conformitate de la producător. CE. IVD. Cerințe opționale: conform anexei 17, 18 la Ordinul MS 374 din 05.05.2014.
5. HumaLyte Plus 5 (analizator p/u cuantificarea electroliților) | 5. HumaLyte Plus 5 (analizator p/u cuantificarea electroliților) |  |  |  | 5.8. Solutie de curatare - Cerințe specifice pentru set diagnostic: Soluție pentru menținerea electrodului referens specifică, originală, compatibilă cu analizatorul electroliților automat Humalyte Plus 5. Cerințe generale: Certificat de Conformitate de la producător. CE. IVD. Cerințe opționale: conform anexei 17, 18 la Ordinul MS 374 din 05.05.2014.
5. HumaLyte Plus 5 (analizator p/u cuantificarea electroliților) | 5. HumaLyte Plus 5 (analizator p/u cuantificarea electroliților) |  |  |  | 5.9. Rotor p/u pompa peristaltică - Cerințe specifice pentru set diagnostic: Rotor pentru pompa peristaltică, specific, original, compatibil cu analizatorul electroliților automat Humalyte Plus 5. Cerințe generale: Certificat de Conformitate de la producător. CE. IVD. Cerințe opționale: conform anexei 17, 18 la Ordinul MS 374 din 05.05.2014.
5. HumaLyte Plus 5 (analizator p/u cuantificarea electroliților) | 5. HumaLyte Plus 5 (analizator p/u cuantificarea electroliților) |  |  |  | 5.10. Motor p/u pompa peristaltică - Cerințe specifice pentru set diagnostic: Motor pentru pompa peristaltică, specific, original, compatibil cu analizatorul electroliților automat Humalyte Plus 5. Cerințe generale: Certificat de Conformitate de la producător. CE. IVD. Cerințe opționale: conform anexei 17, 18 la Ordinul MS 374 din 05.05.2014.
5. HumaLyte Plus 5 (analizator p/u cuantificarea electroliților) | 5. HumaLyte Plus 5 (analizator p/u cuantificarea electroliților) |  |  |  | 5.11. Tub p/u pompa peristaltică - Cerințe specifice pentru set diagnostic: Tub pentru pompa peristaltică, specific, original, compatibil cu analizatorul electroliților automat Humalyte Plus 5. Cerințe generale: Certificat de Conformitate de la producător. CE. IVD. Cerințe opționale: conform anexei 17, 18 la Ordinul MS 374 din 05.05.2014.
6. Mindray CL-900 (CLIA) | 6. Mindray CL-900 (CLIA) |  |  |  | 6.1. HBsAg - Cerințe specifice pentru set diagnostic: Set de reactivi standart pentru aparat , specific, original, barcodat, compatibil cu analizatorul automat de imunologie Mindray CL-900, cu reagenți gata de lucru pentru determinarea HBsAg în ser/plasmă umană. Cerințe generale: Certificat de Conformitate de la producător. CE. IVD. Cerințe opționale: conform anexei 17, 18 la Ordinul MS 374 din 05.05.2014.
6. Mindray CL-900 (CLIA) | 6. Mindray CL-900 (CLIA) |  |  |  | 6.2. Anti HCV - Cerințe specifice pentru set diagnostic: Set de reactivi standart pentru aparat , specific, original, barcodat, compatibil cu analizatorul automat de imunologie Mindray CL-900, cu reagenți gata de lucru pentru determinarea Anti-HCV în ser/plasmă umană. Cerințe generale: Certificat de Conformitate de la producător. CE. IVD. Cerințe opționale: conform anexei 17, 18 la Ordinul MS 374 din 05.05.2014.
6. Mindray CL-900 (CLIA) | 6. Mindray CL-900 (CLIA) |  |  |  | 6.3. T PSA - Cerințe specifice pentru set diagnostic: Set de reactivi standart pentru aparat , specific, original, barcodat, compatibil cu analizatorul automat de imunologie Mindray CL-900, cu reagenți gata de lucru pentru determinarea T PSA în ser/plasmă umană. Cerințe generale: Certificat de Conformitate de la producător. CE. IVD. Cerințe opționale: conform anexei 17, 18 la Ordinul MS 374 din 05.05.2014.
6. Mindray CL-900 (CLIA) | 6. Mindray CL-900 (CLIA) |  |  |  | 6.4. T3 - Cerințe specifice pentru set diagnostic: Set de reactivi standart pentru aparat , specific, original, barcodat, compatibil cu analizatorul automat de imunologie Mindray CL-900, cu reagenți gata de lucru pentru determinarea cantitativă T3 în ser/plasmă umană. Cerințe generale: Certificat de Conformitate de la producător. CE. IVD. Cerințe opționale: conform anexei 17, 18 la Ordinul MS 374 din 05.05.2014.
6. Mindray CL-900 (CLIA) | 6. Mindray CL-900 (CLIA) |  |  |  | 6.5. FT3 - Cerințe specifice pentru set diagnostic: Set de reactivi standart pentru aparat , specific, original, barcodat, compatibil cu analizatorul automat de imunologie Mindray CL-900, cu reagenți gata de lucru pentru determinarea cantitativă F T3 în ser/plasmă umană. Cerințe generale: Certificat de Conformitate de la producător. CE. IVD. Cerințe opționale: conform anexei 17, 18 la Ordinul MS 374 din 05.05.2014.
6. Mindray CL-900 (CLIA) | 6. Mindray CL-900 (CLIA) |  |  |  | 6.6. T4 - Cerințe specifice pentru set diagnostic: Set de reactivi standart pentru aparat , specific, original, barcodat, compatibil cu analizatorul automat de imunologie Mindray CL-900, cu reagenți gata de lucru pentru determinarea cantitativă T4 în ser/plasmă umană. Cerințe generale: Certificat de Conformitate de la producător. CE. IVD. Cerințe opționale: conform anexei 17, 18 la Ordinul MS 374 din 05.05.2014.
6. Mindray CL-900 (CLIA) | 6. Mindray CL-900 (CLIA) |  |  |  | 6.7. FT4 - Cerințe specifice pentru set diagnostic: Set de reactivi standart pentru aparat , specific, original, barcodat, compatibil cu analizatorul automat de imunologie Mindray CL-900, cu reagenți gata de lucru pentru determinarea cantitativă F T4 în ser/plasmă umană. Cerințe generale: Certificat de Conformitate de la producător. CE. IVD. Cerințe opționale: conform anexei 17, 18 la Ordinul MS 374 din 05.05.2014.
6. Mindray CL-900 (CLIA) | 6. Mindray CL-900 (CLIA) |  |  |  | 6.8. Anti-TG - Cerințe specifice pentru set diagnostic: Set de reactivi standart pentru aparat , specific, original, barcodat, compatibil cu analizatorul automat de imunologie Mindray CL-900, cu reagenți gata de lucru pentru determinarea Anti - TG în ser/plasmă umană. Cerințe generale: Certificat de Conformitate de la producător. CE. IVD. Cerințe opționale: conform anexei 17, 18 la Ordinul MS 374 din 05.05.2014.
6. Mindray CL-900 (CLIA) | 6. Mindray CL-900 (CLIA) |  |  |  | 6.9. Anti - TPO - Cerințe specifice pentru set diagnostic: Set de reactivi standart pentru aparat , specific, original, barcodat, compatibil cu analizatorul automat de imunologie Mindray CL-900, cu reagenți gata de lucru pentru determinarea Anti - TPO în ser/plasmă umană. Cerințe generale: Certificat de Conformitate de la producător. CE. IVD. Cerințe opționale: conform anexei 17, 18 la Ordinul MS 374 din 05.05.2014.
6. Mindray CL-900 (CLIA) | 6. Mindray CL-900 (CLIA) |  |  |  | 6.10. TSH - Cerințe specifice pentru set diagnostic: Set de reactivi standart pentru aparat , specific, original, barcodat, compatibil cu analizatorul automat de imunologie Mindray CL-900, cu reagenți gata de lucru pentru determinarea cantitativă TSH în ser/plasmă umană. Cerințe generale: Certificat de Conformitate de la producător. CE. IVD. Cerințe opționale: conform anexei 17, 18 la Ordinul MS 374 din 05.05.2014.
6. Mindray CL-900 (CLIA) | 6. Mindray CL-900 (CLIA) |  |  |  | 6.11. sCD14-ST (Presepsin) - Cerințe specifice pentru set diagnostic: Set de reactivi standart pentru aparat , specific, original, barcodat, compatibil cu analizatorul automat de imunologie Mindray CL-900, cu reagenți gata de lucru pentru determinarea cantitativă sCD14-ST în ser/plasmă umană. Cerințe generale: Certificat de Conformitate de la producător. CE. IVD. Cerințe opționale: conform anexei 17, 18 la Ordinul MS 374 din 05.05.2014.
6. Mindray CL-900 (CLIA) | 6. Mindray CL-900 (CLIA) |  |  |  | 6.12. sCD14-ST Calibrator 4*3*0,3ml - Cerințe specifice: Set de calibratori monoconstituienți, originali, specifici, destinate pentru calibrarea metodei de determinare cantitativă a sCD14-ST efectuate la analizatorul automat de imunologie Mindray CL-900. Certificat de conformitate de la producător de reactivi. CE. IVD. Cerințe opționale: conform anexei 17, 18 la Ordinul MS 374 din 05.05.2014.
6. Mindray CL-900 (CLIA) | 6. Mindray CL-900 (CLIA) |  |  |  | 6.13. sCD14-ST Control (L) 3*0,5ml - Cerințe specifice: Set de control negativi, original, specific pentru efectuarea controlului intern de calitate a testetelor la sCD14-ST pe analizatorul automat de imunologie Mindray CL-900. Certificat de Conformitate de la producător de reactivi. CE. IVD. Cerințe opționale: conform anexei 17, 18 la Ordinul MS 374 din 05.05.2014.
6. Mindray CL-900 (CLIA) | 6. Mindray CL-900 (CLIA) |  |  |  | 6.14. sCD14-ST Control (H) 3*0,5ml - Cerințe specifice: Set de control negativi, original, specific pentru efectuarea controlului intern de calitate a testetelor la sCD14-ST pe analizatorul automat de imunologie Mindray CL-900. Certificat de Conformitate de la producător de reactivi. CE. IVD. Cerințe opționale: conform anexei 17, 18 la Ordinul MS 374 din 05.05.2014.
6. Mindray CL-900 (CLIA) | 6. Mindray CL-900 (CLIA) |  |  |  | 6.15. HBsAg calibrator 3x2ml - Cerințe specifice: Set de calibratori monoconstituienți, originali, specifici, destinate pentru calibrarea metodei de determinare cantitativă a HBsAg efectuate la analizatorul automat de imunologie Mindray CL-900. Certificat de conformitate de la producător de reactivi. CE. IVD. Cerințe opționale: conform anexei 17, 18 la Ordinul MS 374 din 05.05.2014.
6. Mindray CL-900 (CLIA) | 6. Mindray CL-900 (CLIA) |  |  |  | 6.16. HBsAg control pozitiv 3*2ml - Cerințe specifice: Set de control pozitivi, original, specific pentru efectuarea controlului intern de calitate a testetelor la HBsAg pe analizatorul automat de imunologie Mindray CL-900. Certificat de Conformitate de la producător de reactivi. CE. IVD. Cerințe opționale: conform anexei 17, 18 la Ordinul MS 374 din 05.05.2014.
6. Mindray CL-900 (CLIA) | 6. Mindray CL-900 (CLIA) |  |  |  | 6.17. HBsAg control negativ 3*2ml - Cerințe specifice: Set de control negativi, original, specific pentru efectuarea controlului intern de calitate a testetelor la HBsAg pe analizatorul automat de imunologie Mindray CL-900. Certificat de Conformitate de la producător de reactivi. CE. IVD. Cerințe opționale: conform anexei 17, 18 la Ordinul MS 374 din 05.05.2014.
6. Mindray CL-900 (CLIA) | 6. Mindray CL-900 (CLIA) |  |  |  | 6.18. Anti HCV calibrator 2*2ml - Cerințe specifice: Set de calibratori monoconstituienți, originali, specifici, destinate pentru calibrarea metodei de determinare cantitativă a Anti HCV efectuate la analizatorul automat de imunologie Mindray CL-900. Certificat de conformitate de la producător de reactivi. CE. IVD. Cerințe opționale: conform anexei 17, 18 la Ordinul MS 374 din 05.05.2014.
6. Mindray CL-900 (CLIA) | 6. Mindray CL-900 (CLIA) |  |  |  | 6.19. Anti HCV control pozitiv 3*2ml - Cerințe specifice: Set de control pozitivi, original, specific pentru efectuarea controlului intern de calitate a testetelor la Anti HCV pe analizatorul automat de imunologie Mindray CL-900. Certificat de Conformitate de la producător de reactivi. CE. IVD. Cerințe opționale: conform anexei 17, 18 la Ordinul MS 374 din 05.05.2014.
6. Mindray CL-900 (CLIA) | 6. Mindray CL-900 (CLIA) |  |  |  | 6.20. Anti HCV control negativ 3*2ml - Cerințe specifice: Set de control negativi, original, specific pentru efectuarea controlului intern de calitate a testetelor la ANTI hcv pe analizatorul automat de imunologie Mindray CL-900. Certificat de Conformitate de la producător de reactivi. CE. IVD. Cerințe opționale: conform anexei 17, 18 la Ordinul MS 374 din 05.05.2014.
6. Mindray CL-900 (CLIA) | 6. Mindray CL-900 (CLIA) |  |  |  | 6.21. T3 calibrator 3*2ml - Cerințe specifice: Set de calibratori monoconstituienți, originali, specifici, destinate pentru calibrarea metodei de determinare cantitativă a T3 efectuate la analizatorul automat de imunologie Mindray CL-900. Certificat de conformitate de la producător de reactivi. CE. IVD. Cerințe opționale: conform anexei 17, 18 la Ordinul MS 374 din 05.05.2014.
6. Mindray CL-900 (CLIA) | 6. Mindray CL-900 (CLIA) |  |  |  | 6.22. FT3 calibrator 3*2ml - Cerințe specifice: Set de calibratori monoconstituienți, originali, specifici, destinate pentru calibrarea metodei de determinare cantitativă a FT3 efectuate la analizatorul automat de imunologie Mindray CL-900. Certificat de conformitate de la producător de reactivi. CE. IVD. Cerințe opționale: conform anexei 17, 18 la Ordinul MS 374 din 05.05.2014.
6. Mindray CL-900 (CLIA) | 6. Mindray CL-900 (CLIA) |  |  |  | 6.23. T4 calibrator 3*2ml - Cerințe specifice: Set de calibratori monoconstituienți, originali, specifici, destinate pentru calibrarea metodei de determinare cantitativă a T4 efectuate la analizatorul automat de imunologie Mindray CL-900. Certificat de conformitate de la producător de reactivi. CE. IVD. Cerințe opționale: conform anexei 17, 18 la Ordinul MS 374 din 05.05.2014.
6. Mindray CL-900 (CLIA) | 6. Mindray CL-900 (CLIA) |  |  |  | 6.24. FT4 calibrator 3*2ml - Cerințe specifice: Set de calibratori monoconstituienți, originali, specifici, destinate pentru calibrarea metodei de determinare cantitativă a FT4 efectuate la analizatorul automat de imunologie Mindray CL-900. Certificat de conformitate de la producător de reactivi. CE. IVD. Cerințe opționale: conform anexei 17, 18 la Ordinul MS 374 din 05.05.2014.
6. Mindray CL-900 (CLIA) | 6. Mindray CL-900 (CLIA) |  |  |  | 6.25. TSH calibrator 3*2ml - Cerințe specifice: Set de calibratori monoconstituienți, originali, specifici, destinate pentru calibrarea metodei de determinare cantitativă a TSH efectuate la analizatorul automat de imunologie Mindray CL-900. Certificat de conformitate de la producător de reactivi. CE. IVD. Cerințe opționale: conform anexei 17, 18 la Ordinul MS 374 din 05.05.2014.
6. Mindray CL-900 (CLIA) | 6. Mindray CL-900 (CLIA) |  |  |  | 6.26. Anti TG calibrator 3*2ml - Cerințe specifice: Set de calibratori monoconstituienți, originali, specifici, destinate pentru calibrarea metodei de determinare cantitativă a Anti -TG efectuate la analizatorul automat de imunologie Mindray CL-900. Certificat de conformitate de la producător de reactivi. CE. IVD. Cerințe opționale: conform anexei 17, 18 la Ordinul MS 374 din 05.05.2014.
6. Mindray CL-900 (CLIA) | 6. Mindray CL-900 (CLIA) |  |  |  | 6.27. Anti TPO calibrator 3*2ml - Cerințe specifice: Set de calibratori monoconstituienți, originali, specifici, destinate pentru calibrarea metodei de determinare cantitativă a Anti TPO efectuate la analizatorul automat de imunologie Mindray CL-900. Certificat de conformitate de la producător de reactivi. CE. IVD. Cerințe opționale: conform anexei 17, 18 la Ordinul MS 374 din 05.05.2014.
6. Mindray CL-900 (CLIA) | 6. Mindray CL-900 (CLIA) |  |  |  | 6.28. T PSA calibrator 3*2ml - Cerințe specifice: Set de calibratori monoconstituienți, originali, specifici, destinate pentru calibrarea metodei de determinare cantitativă a T PSA efectuate la analizatorul automat de imunologie Mindray CL-900. Certificat de conformitate de la producător de reactivi. CE. IVD. Cerințe opționale: conform anexei 17, 18 la Ordinul MS 374 din 05.05.2014.
6. Mindray CL-900 (CLIA) | 6. Mindray CL-900 (CLIA) |  |  |  | 6.29. Thyroid Function Multi Control L 3*5ml - Cerințe specifice: Set de control multiconștient, original, specific, destinat pentru efectuarea conrolul calității la analizatorul automat de imunologie Mindray CL-900. Certificat de conformitate de la producător de reactivi. CE. IVD. Cerințe opționale: conform anexei 17, 18 la Ordinul MS 374 din 05.05.2014.
6. Mindray CL-900 (CLIA) | 6. Mindray CL-900 (CLIA) |  |  |  | 6.30. Thyroid Function Multi Control H 3*5ml - Cerințe specifice: Set de control multiconștient, original, specific, destinat pentru efectuarea conrolul calității la analizatorul automat de imunologie Mindray CL-900. Certificat de conformitate de la producător de reactivi. CE. IVD. Cerințe opționale: conform anexei 17, 18 la Ordinul MS 374 din 05.05.2014.
6. Mindray CL-900 (CLIA) | 6. Mindray CL-900 (CLIA) |  |  |  | 6.31. Anti-thiroid Antibodies Control L 3*2ml - Cerințe specifice: Set de control multiconștient, original, specific, destinat pentru efectuarea conrolul calității la analizatorul automat de imunologie Mindray CL-900. Certificat de conformitate de la producător de reactivi. CE. IVD. Cerințe opționale: conform anexei 17, 18 la Ordinul MS 374 din 05.05.2014.
6. Mindray CL-900 (CLIA) | 6. Mindray CL-900 (CLIA) |  |  |  | 6.32. Anti-thiroid Antibodies Control H 3*2ml - Cerințe specifice: Set de control multiconștient, original, specific, destinat pentru efectuarea conrolul calității la analizatorul automat de imunologie Mindray CL-900. Certificat de conformitate de la producător de reactivi. CE. IVD. Cerințe opționale: conform anexei 17, 18 la Ordinul MS 374 din 05.05.2014.
6. Mindray CL-900 (CLIA) | 6. Mindray CL-900 (CLIA) |  |  |  | 6.33. Tumor Marker Multi Control L, 3x5ml - Cerințe specifice: Set de control multiconștient, original, specific, destinat pentru efectuarea conrolul calității la analizatorul automat de imunologie Mindray CL-900. Certificat de conformitate de la producător de reactivi. CE. IVD. Cerințe opționale: conform anexei 17, 18 la Ordinul MS 374 din 05.05.2014.
6. Mindray CL-900 (CLIA) | 6. Mindray CL-900 (CLIA) |  |  |  | 6.34. Tumor Marker Multi Control H, 3x5ml - Cerințe specifice: Set de control multiconștient, original, specific, destinat pentru efectuarea conrolul calității la analizatorul automat de imunologie Mindray CL-900. Certificat de conformitate de la producător de reactivi. CE. IVD. Cerințe opționale: conform anexei 17, 18 la Ordinul MS 374 din 05.05.2014.
6. Mindray CL-900 (CLIA) | 6. Mindray CL-900 (CLIA) |  |  |  | 6.35. Cuve de reacție - Cerințe specifice pentru set diagnostic: Set de cuve de reacție, specifice după volum și formă pentru analizatorul automat de imunologie Mindray CL-900, destinate pentru reacții imunologice și măsurare. Cerințe generale: Certificat de Conformitate de la producător de reactivi. CE. IVD. Cerințe opționale: conform anexei 17, 18 la Ordinul MS 374 din 05.05.2014.
6. Mindray CL-900 (CLIA) | 6. Mindray CL-900 (CLIA) |  |  |  | 6.36. Soluție substrat, 4x75ml - Cerințe specifice pentru set diagnostic: Setul de Substrat solution, original, barcodat, compatibil cu analizatorul automat de imunologie Mindray CL-900. Cerințe generale: Certificat de Conformitate de la producător de reactivi. CE. IVD. Cerințe opționale: conform anexei 17, 18 la Ordinul MS 374 din 05.05.2014.
6. Mindray CL-900 (CLIA) | 6. Mindray CL-900 (CLIA) |  |  |  | 6.37. Soluție de spălare, 10L - Cerințe specifice pentru set diagnostic: Setul de Wash buffer, original, barcodat, compatibil cu analizatorul automat de imunologie Mindray CL-900. Cerințe generale: Certificat de Conformitate de la producător de reactivi. CE. IVD. Cerințe opționale: conform anexei 17, 18 la Ordinul MS 374 din 05.05.2014.
6. Mindray CL-900 (CLIA) | 6. Mindray CL-900 (CLIA) |  |  |  | 6.38. Detergent, 1x50ml - Cerințe specifice pentru set diagnostic: Setul de Probe Cleanser, original, barcodat, compatibil cu analizatorul automat de imunologie Mindray CL-900. Cerințe generale: Certificat de Conformitate de la producător de reactivi. CE. IVD. Cerințe opționale: conform anexei 17, 18 la Ordinul MS 374 din 05.05.2014.
6.1. Investigații imunologice prin chemiluminiscentă_CLIA_ (oferte alternative p/u Lot.6) | 6.1. Investigații imunologice prin chemiluminiscentă_CLIA_ (oferte alternative p/u Lot.6) |  |  |  | 6.1.1. HBsAg - condiții obligatorii p/u poz.1-13: Contractare comodată a echipamentului, perioada 2 ani. Cerințe obligatorii p/u OFERTE ALTERNATIVE către Lot deschis 6: I. Cerințe tehnice obligatorii p/u sistem analitic automat: (1) Sistem analitic full atomat, sistem închis, nou, nerecondiționat. Data producerii analizatorului să nu fie mai mic de anul 2023. Oferirea aparatului automat și accesoriilor acestuia - în baza «Contractului de comodare» p/u perioada de 2 ani din data semnării contractului; (2) Productivitatea minim 180 teste/oră. (3) Reîncărcarea reactivilor și a probelor fără a opri analizorul: minim 50 probe simultane și minim 15 cartușe cu teste cu funcție de răcire la bord (2-8°C). (4) Încărcare de 2 seturi de substrat și 2 cutii de cuve de reacție la bord cu încărcare continua pentru lucru neîntrerupt al analizatorului. (5) Utilizarea soluției tampon de spălare gata de utilizare fără diluare manuală sau la bord. Fără folosirea apei ca lichid de sistem sau spălare. (6) Cartușe cu teste cu volum nu mai mult de 50 de teste în cartuș. (8) Unitate de amestecare cu vortex fără atingere. (9) Ассеsоrii obligatorii рentru perioada de comodare а analizatorului automat: UPS, Printer; (10) Capacitatea de conectare la LIS, SIAAMS. II: Cerințe p/u reagenți: (1) Reagenți originali, de la producătorul echipamentului analitic automat oferit în comodat, gata de utilizare. (2) Operatorul economic obligator să aducă specificații de la producător cu privire la număr de investigații executate dintr-un set sau să prezinte certificat propriu-elaborat care declară numărul de teste într-un set. (3) Stabilitatea reactivilor la bordul analizorului până la 56 de zile fără necesitate de calibrare obligatorie. (4) Cititor de соduri de bаrе intern și extern pentru probe și reactive. III. Calibrare și control de calitate intern: (1) Calibratorul și materiale de control sunt gata de utilizare, fără liofilizare manuală, de la producătorul echipamentului oferit în comodat ca și reagenți. (2) Materialele de control pentru executarea cerințelor controlului intern de calitate să fie de la același producător. Calibrator și materiale de control (l, H) pentru determinarea sCD14-ST (Presepsin) - Numărul de seturi în volum suficient. Calibrator și materiale de control (l, H) pentru determinarea HBsAg - Numărul de seturi în volum suficient. Calibrator și materiale de control (l, H) pentru determinarea Anti-HCV - Numărul de seturi în volum suficient. Calibrator și materiale de control (l, H) pentru determinarea fT3 - Numărul de seturi în volum suficient. Calibrator și materiale de control (l, H) pentru determinarea T3 - Numărul de seturi în volum suficient. Calibrator și materiale de control (l, H) pentru determinarea fT4 - Numărul de seturi în volum suficient. Calibrator și materiale de control (l, H) pentru determinarea T4 - Numărul de seturi în volum suficient. Calibrator și materiale de control (l, H) pentru determinarea TSH - Numărul de seturi în volum suficient. Calibrator și materiale de control (l, H) pentru determinarea Anti - TG - Numărul de seturi în volum suficient. Calibrator și materiale de control (l, H) pentru determinarea Anti - TPO - Numărul de seturi în volum suficient. Calibrator și materiale de control (l, H) pentru determinarea PSA - Numărul de seturi în volum suficient. (3) Costul calibratorilor și materialelor de control inclus în bugetul lotului dat. IV. Alte consumabile specifice sistemului analitic oferi în comodat. (1) Costul consumabilelor specifice să fie inclus în bugetul lotului dat. (2) Veselă specifică destinate pentru determinări imunologice să fie estimat în număr de seturi în conformitate cu numărul de investigații subcontractate + 5% de rezervă tehnică. Soluții de spălare de rutină, mentenanțe specifice - numărul de seturi suficient pentru efectuarea mentenanțelor zilnice și spălărilor de rutină. V. Cerințe generale: (1) Certificate de Conformitate/Calitate de la producător pentru reagenți, calibratori, material de control și alte consumabile specifice sistemului analitic oferit comodat; CE; IVD; Declarație sau Certificat de deținere a echipei de ingineri specializați în deservirea tehnică a analizatorului oferit în comodat; (2) Certificat/Certificate de instruire la producător de echipament analitic a cel puțin unui inginer responsabil de instalare și dare în expluatare a echipamentului analitic automat pentru investigații de chimie clinică. (3) Ре раrсursul termenului de valabilitate а Contractului de comodare, ореrаtоrul есоnоmiс să asigure deservirea și oricare tip de mentenanțe prin oferirea serviciilor de suport tehnic din partea echipei de ingineri specializați în instalarea și aplicațiile aparatului oferit, costul căror să fie inclus în bugetul Ofertelor pentru loturi anuale. (4) Costul serviciilor tehnice a inginerilor din partea Operatorului economic, precum și costul oricăror seturi de mentenanțe, costul pieselor necesare pentru asigurarea funcționării non-stop a analizatorului. (5) IMSP IMU nu poartă răspundere materială pentru oricare tip de defecțiune «internă» a analizatorului oferit în comodat pe durata Contractului de comodare. Oricare tip de support tehnic din partea echipei de ingineri și piese necesare să fie acoperite în baza garanției sau incluse în bugetul Ofertei pentru lotul dat. (6) Operatorul Economic cîstigätor prin declarație este obligat post-factum să subcontracteze «Servicii de conectare a echipamentului automat la SIAAMS». Subcontractarea serviciilor de conectare la «SIAAMS» si costul lor sã fie incluse in Bugetul Ofertei pentru lotul dat; VI. Cerințe opționale: conform anexei 17, 18 la Ordinul MS 374 din 05.05.2014. Suma totală a seturilor de reagenți, controalelor și consumabilelor să nu depășească bugetul lotului dat.
6.1. Investigații imunologice prin chemiluminiscentă_CLIA_ (oferte alternative p/u Lot.6) | 6.1. Investigații imunologice prin chemiluminiscentă_CLIA_ (oferte alternative p/u Lot.6) |  |  |  | 6.1.2. Anti HCV
6.1. Investigații imunologice prin chemiluminiscentă_CLIA_ (oferte alternative p/u Lot.6) | 6.1. Investigații imunologice prin chemiluminiscentă_CLIA_ (oferte alternative p/u Lot.6) |  |  |  | 6.1.3. Total PSA
6.1. Investigații imunologice prin chemiluminiscentă_CLIA_ (oferte alternative p/u Lot.6) | 6.1. Investigații imunologice prin chemiluminiscentă_CLIA_ (oferte alternative p/u Lot.6) |  |  |  | 6.1.4. T3
6.1. Investigații imunologice prin chemiluminiscentă_CLIA_ (oferte alternative p/u Lot.6) | 6.1. Investigații imunologice prin chemiluminiscentă_CLIA_ (oferte alternative p/u Lot.6) |  |  |  | 6.1.5. FT3
6.1. Investigații imunologice prin chemiluminiscentă_CLIA_ (oferte alternative p/u Lot.6) | 6.1. Investigații imunologice prin chemiluminiscentă_CLIA_ (oferte alternative p/u Lot.6) |  |  |  | 6.1.6. T4
6.1. Investigații imunologice prin chemiluminiscentă_CLIA_ (oferte alternative p/u Lot.6) | 6.1. Investigații imunologice prin chemiluminiscentă_CLIA_ (oferte alternative p/u Lot.6) |  |  |  | 6.1.7. FT4
6.1. Investigații imunologice prin chemiluminiscentă_CLIA_ (oferte alternative p/u Lot.6) | 6.1. Investigații imunologice prin chemiluminiscentă_CLIA_ (oferte alternative p/u Lot.6) |  |  |  | 6.1.8. Anti-TG
6.1. Investigații imunologice prin chemiluminiscentă_CLIA_ (oferte alternative p/u Lot.6) | 6.1. Investigații imunologice prin chemiluminiscentă_CLIA_ (oferte alternative p/u Lot.6) |  |  |  | 6.1.9. Anti-TPO
6.1. Investigații imunologice prin chemiluminiscentă_CLIA_ (oferte alternative p/u Lot.6) | 6.1. Investigații imunologice prin chemiluminiscentă_CLIA_ (oferte alternative p/u Lot.6) |  |  |  | 6.1.10. TSH
6.1. Investigații imunologice prin chemiluminiscentă_CLIA_ (oferte alternative p/u Lot.6) | 6.1. Investigații imunologice prin chemiluminiscentă_CLIA_ (oferte alternative p/u Lot.6) |  |  |  | 6.1.11. sCD14-ST (Presepsin)
6.1. Investigații imunologice prin chemiluminiscentă_CLIA_ (oferte alternative p/u Lot.6) | 6.1. Investigații imunologice prin chemiluminiscentă_CLIA_ (oferte alternative p/u Lot.6) |  |  |  | 6.1.12. Cuve p/u probe, cuve de reacție, veselă specifică p/u determinări imunologice
6.1. Investigații imunologice prin chemiluminiscentă_CLIA_ (oferte alternative p/u Lot.6) | 6.1. Investigații imunologice prin chemiluminiscentă_CLIA_ (oferte alternative p/u Lot.6) |  |  |  | 6.1.13. Seturi p/u mentenanțe generale la 12 luni
7. Investigații imunologice metoda ELISA (lot deschis p/u oferte alternative) | 7. Investigații imunologice metoda ELISA (lot deschis p/u oferte alternative) |  |  |  | 7.1. HBsAg Elisa - condiții obligatorii p/u poz. 1 - 4: contractare a echipamentului, perioada 14 luni. Cerințe obligatorii p/u OFERTE ALTERNATIVE. Cerințe tehnice pentru sistem analitic. Analizator ELISA automat sau cititor stripuri ELISA semiautomat. - Sistem deschis. - Filtre standard: 405,450,492, 630nm. - Orice test ELISA poate fi inclus. - Metoda de detecţie: absorbanţă. - Mod de masurare : o singura lungime de unda si dubla lungime de unda. - Interval de citire/absorbtie: 0 ~ 4.000 Abs. - Imprimantă termică încorporată. Clauza: Contract de comodare: 14 luni. posibilitatea de prelungire anuală a contractului prin Act adițional în caz de cîștigarea repetată a lotului alternativ prin licitație de achiziții publice. Operatorul economic obligator să aducă specificații de la producător cu privire la număr de investigații executate dintr-un set sau să prezinte certificat propriu-elaborat care declară numărul de teste într-un set. Cerințe generale: Certificat de Conformitate de la producător. CE. IVD. Cerințe opționale: conform anexei 17, 18 la Ordinul MS 374 din 05.05.2014.
7. Investigații imunologice metoda ELISA (lot deschis p/u oferte alternative) | 7. Investigații imunologice metoda ELISA (lot deschis p/u oferte alternative) |  |  |  | 7.2. Anti - HBsAg Elisa
7. Investigații imunologice metoda ELISA (lot deschis p/u oferte alternative) | 7. Investigații imunologice metoda ELISA (lot deschis p/u oferte alternative) |  |  |  | 7.3. Anti HCV Elisa
7. Investigații imunologice metoda ELISA (lot deschis p/u oferte alternative) | 7. Investigații imunologice metoda ELISA (lot deschis p/u oferte alternative) |  |  |  | 7.4. Total PSA Elisa
8. Sysmex KX-21 N, Sysmex XQ-320 | 8. Sysmex KX-21 N, Sysmex XQ-320 |  |  |  | 8.1. Diluent Cell Pack, set 1x20L - Cerințe specifice pentru set diagnostic: Ambalajul standart de la producător analizorului - canistra 20 l. Reactiv original, specific, compatibil cu analizatorul Sysmex KX-21N, destinat pentru prima etapă de diluție fixă, pe bordul analizatorului. Cerințe generale: Certificat de Conformitate de la producător. CE. IVD. Cerințe opționale: conform anexei 17, 18 la Ordinul MS 374 din 05.05.2014.
8. Sysmex KX-21 N, Sysmex XQ-320 | 8. Sysmex KX-21 N, Sysmex XQ-320 |  |  |  | 8.2. Reagent Stromatolyser-WH, set 3*500ml - Cerințe specifice pentru set diagnostic: Ambalajul standart de la producător analizorului - set 3x500 ml. Reactiv original, specific, compatibil cu analizatorul Sysmex KX-21N, destinat pentru lizarea eritrocitelor, trombocitelor și diluarea leucocitelor p/u efectuarea enumerării ulterioare a leucocitelor. Cerințe generale: Certificat de Conformitate de la producător. CE. IVD. Cerințe opționale: conform anexei 17, 18 la Ordinul MS 374 din 05.05.2014.
8. Sysmex KX-21 N, Sysmex XQ-320 | 8. Sysmex KX-21 N, Sysmex XQ-320 |  |  |  | 8.3. Detergent Cellclean CL-50 set 1x50ml - Cerințe specifice pentru set diagnostic: Ambalajul standart de la producător analizorului - flacon 50 ml. Setul de soluție de detergent p/u îndepărtarea resturilor de lizant, reziduuri celulare, proteine din sistemul hidraulic al analizatorului, original, specific, compatibil cu analizatorul Sysmex KX-21N, destinat pentru mentenanțele zilnice a analizatorului. Cerințe generale: Certificat de Conformitate de la producător. CE. IVD. Cerințe opționale: conform anexei 17, 18 la Ordinul MS 374 din 05.05.2014.
8. Sysmex KX-21 N, Sysmex XQ-320 | 8. Sysmex KX-21 N, Sysmex XQ-320 |  |  |  | 8.4. Control Eightcheck-3WP Lov Level set 1x1,5ml - Cerințe specifice pentru set diagnostic: Setul de control hematologic 1,5 ml nivel patologic mic, original, specific, compatibil cu analizatorul Sysmex KX-21N, destinat pentru control de calitate intern zilnic. Cerințe generale: Certificat de Conformitate de la producător. CE. IVD. Cerințe opționale: conform anexei 17, 18 la Ordinul MS 374 din 05.05.2014.
8. Sysmex KX-21 N, Sysmex XQ-320 | 8. Sysmex KX-21 N, Sysmex XQ-320 |  |  |  | 8.5. Control Eightcheck-3WP Normal Level set 1x1,5ml - Cerințe specifice pentru set diagnostic: Setul de control hematologic 1,5 ml nivel normal, original, specific, compatibil cu analizatorul Sysmex KX-21N, destinat pentru control de calitate intern zilnic. Cerințe generale: Certificat de Conformitate de la producător. CE. IVD. Cerințe opționale: conform anexei 17, 18 la Ordinul MS 374 din 05.05.2014.
8. Sysmex KX-21 N, Sysmex XQ-320 | 8. Sysmex KX-21 N, Sysmex XQ-320 |  |  |  | 8.6. Control Eightcheck-3WP High Level set 1x1,5ml - Cerințe specifice pentru set diagnostic: Setul de control hematologic 1,5 ml nivel patologic înalt, original, specific, compatibil cu analizatorul Sysmex KX-21N, destinat pentru control de calitate intern zilnic. Cerințe generale: Certificat de Conformitate de la producător. CE. IVD. Cerințe opționale: conform anexei 17, 18 la Ordinul MS 374 din 05.05.2014.
8. Sysmex KX-21 N, Sysmex XQ-320 | 8. Sysmex KX-21 N, Sysmex XQ-320 |  |  |  | 8.7. Transducer WBC - Cerințe specifice: Transducer WBC (camera de numărare a leucocitelor și formulei leucocitare) originală, de tehnologie specifică, destinată măsurării și numărării indicilor hematologici determinați de analizatorul automat hematologic Sysmez KX-21N. Cerințe generale: Certificat de Conformitate de la producător. CE. IVD. Cerințe opționale: conform anexei 17, 18 la Ordinul MS 374 din 05.05.2014.
9. Analizator hematologic automat SYSMEX XN-1000i, Japan | 9. Analizator hematologic automat SYSMEX XN-1000i, Japan |  |  |  | 9.1. Reagent DCL p/u diluarea tuturor fracţiilor celulare - Set:1 canistra x 20L. Cerințe specifice pentru set diagnostic: Ambalajul standart de la producător analizorului - canistra 20 l. Componenţa:Polymethine dye 0,03%, Methanol 7,9%, Ethilene glycol 99,9% . Reactiv original, specific, compatibil cu analizatorul Sysmex XN-1000i, destinat pentru prima etapă de diluție fixă, pe bordul analizatorului, a volumelor de probă destinată pentru numărarea în mod CBC și DIFF, măsurarea Hb. Cerințe generale: Certificat de Conformitate de la producător. CE. IVD. Cerințe opționale: conform anexei 17, 18 la Ordinul MS 374 din 05.05.2014.
9. Analizator hematologic automat SYSMEX XN-1000i, Japan | 9. Analizator hematologic automat SYSMEX XN-1000i, Japan |  |  |  | 9.2. Reagent Fluorocell WDF p/u colorarea structurii interne a leucocitelor din probele diluate şi lizate în prealabil. - Set: 2fl x 22ml. Cerințe specifice pentru set diagnostic: Ambalajul standart de la producător analizorului - Set: 2 fl x 22 ml. Componenţa: Polymethine dye - 0,002%, Methanol - 3,00%, Ethylene glycol - 96,90%. Reactiv original, specific, compatibil cu analizatorul Sysmex XN-1000i, destinat pentru colorarea structurii interne a leucocitelor din probele diluate și lizate în prealabil. Cerințe generale: Certificat de Conformitate de la producător. CE. IVD. Cerințe opționale: conform anexei 17, 18 la Ordinul MS 374 din 05.05.2014.
9. Analizator hematologic automat SYSMEX XN-1000i, Japan | 9. Analizator hematologic automat SYSMEX XN-1000i, Japan |  |  |  | 9.3. Reagent Lysercell WDF p/u lizarea eritrocitelor în scopul determinării a leucocitelor 4diff - Set: 1flx2L. Cerințe specifice pentru set diagnostic: Ambalajul standart de la producător analizorului - Set: 1 flacon x 2 l. Componenţa: Organic quaternary amonium salts 0,07%, nonionic surfactant 0,17%. Reactiv original, specific, compatibil cu analizatorul Sysmex XN-1000i, destinat pentru lizarea eritrocitelor în scopul determinării a leucocitelor 4 diff (limfocite, monocite, eozinofile, neutrofile + bazofile. Cerințe generale: Certificat de Conformitate de la producător. CE. IVD. Cerințe opționale: conform anexei 17, 18 la Ordinul MS 374 din 05.05.2014.
9. Analizator hematologic automat SYSMEX XN-1000i, Japan | 9. Analizator hematologic automat SYSMEX XN-1000i, Japan |  |  |  | 9.4. Reagent Sulfolyser p/u determinarea automată a concentraţiei de hemoglobină din sânge - Set: 3x500ml. Cerințe specifice pentru set diagnostic: Ambalajul standart de la producător analizorului - Set: 3 fl x 500 ml. Componenţa: Sodium Lauryl Sulphate - 1,7 g/l. Reactiv original, specific, compatibil cu analizatorul Sysmex XN-1000i, destinat pentru determinarea a concentrației de hemoglobină în sînge. Cerințe generale: Certificat de Conformitate de la producător. CE. IVD. Cerințe opționale: conform anexei 17, 18 la Ordinul MS 374 din 05.05.2014.
9. Analizator hematologic automat SYSMEX XN-1000i, Japan | 9. Analizator hematologic automat SYSMEX XN-1000i, Japan |  |  |  | 9.5. Reagent Fluorocell WNR p/u colorarea structurii interne celulelor nucleare - Set: 2x82ml - Cerințe specifice pentru set diagnostic: Ambalajul standart de la producător analizorului - Set: 2 fl x 82 ml. Componenţa: Organic quaternary amonium salts 0,07%, nonionic surfactant 0,17%. Reactiv original, specific, compatibil cu analizatorul Sysmex XN-1000i, destinat pentru colorarea structurii interne celulelor nucleare din probele diluate și lizate în prealabil. Cerințe generale: Certificat de Conformitate de la producător. CE. IVD. Cerințe opționale: conform anexei 17, 18 la Ordinul MS 374 din 05.05.2014.
9. Analizator hematologic automat SYSMEX XN-1000i, Japan | 9. Analizator hematologic automat SYSMEX XN-1000i, Japan |  |  |  | 9.6. Reagent Lysercell WNR p/u lizarea eritrocitelor - Set: 1flx5L. Cerințe specifice pentru set diagnostic: Ambalajul standart de la producător analizorului Set: 1 fl x 5 L. Componenţa: Organic quaternary amonium salts 0,20%, nonionic surfactant 0,10%. Reactiv original, specific, compatibil cu analizatorul Sysmex XN-1000i, destinat pentru lizarea eritrocitelor în scopul determinării a bazofilelor, leucocitelor și eritrocitelor nucleate. Cerințe generale: Certificat de Conformitate de la producător. CE. IVD. Cerințe opționale: conform anexei 17, 18 la Ordinul MS 374 din 05.05.2014.
9. Analizator hematologic automat SYSMEX XN-1000i, Japan | 9. Analizator hematologic automat SYSMEX XN-1000i, Japan |  |  |  | 9.7. Detergent Cellclean CL-50 p/u mentenanță zilnice - Set: 1flx50ml. Cerințe specifice pentru set diagnostic: Ambalajul standart de la producător analizorului - Set: 1 fl x 50 ml. Componenţa: Sodium Hypochlorite - 5,00%. Reactiv original, specific, compatibil cu analizatorul Sysmex XN-1000i, destinat pentru îndepărtarea resturilor de lizant, rezidiuri celulare, proteine din sistemului hidraulic al analizatorului. Cerințe generale: Certificat de Conformitate de la producător. CE. IVD. Cerințe opționale: conform anexei 17, 18 la Ordinul MS 374 din 05.05.2014.
9. Analizator hematologic automat SYSMEX XN-1000i, Japan | 9. Analizator hematologic automat SYSMEX XN-1000i, Japan |  |  |  | 9.8. Material de control_XN Check Level 1 - Set: 1flx3ml. Cerințe specifice pentru set diagnostic: Setul de control hematologic - Set: 1 fl x 3 ml, nivel L 1 , original, specific, compatibil cu analizatorul Sysmex XN-1000i, destinat pentru control de calitate intern zilnic a analizatorului hematologic automat. Cerințe generale: Certificat de Conformitate de la producător. CE. IVD. Cerințe opționale: conform anexei 17, 18 la Ordinul MS 374 din 05.05.2014.
9. Analizator hematologic automat SYSMEX XN-1000i, Japan | 9. Analizator hematologic automat SYSMEX XN-1000i, Japan |  |  |  | 9.9. Material de control_XN Check Level 2 - Set: 1flx3ml. Cerințe specifice pentru set diagnostic: Setul de control hematologic - Set: 1 fl x 3 ml, nivel L 2 , original, specific, compatibil cu analizatorul Sysmex XN-1000i, destinat pentru control de calitate intern zilnic a analizatorului hematologic automat. Cerințe generale: Certificat de Conformitate de la producător. CE. IVD. Cerințe opționale: conform anexei 17, 18 la Ordinul MS 374 din 05.05.2014.
9. Analizator hematologic automat SYSMEX XN-1000i, Japan | 9. Analizator hematologic automat SYSMEX XN-1000i, Japan |  |  |  | 9.10. Material de control_XN Check Level 3 - Set: 1flx3ml. Cerințe specifice pentru set diagnostic: Setul de control hematologic - Set: 1 fl x 3 ml, nivel L 3 , original, specific, compatibil cu analizatorul Sysmex XN-1000i, destinat pentru control de calitate intern zilnic a analizatorului hematologic automat. Cerințe generale: Certificat de Conformitate de la producător. CE. IVD. Cerințe opționale: conform anexei 17, 18 la Ordinul MS 374 din 05.05.2014.
9. Analizator hematologic automat SYSMEX XN-1000i, Japan | 9. Analizator hematologic automat SYSMEX XN-1000i, Japan |  |  |  | 9.11. Calibrator Hemoglobina - set: 1flx3ml. Cerințe specifice pentru set diagnostic: Ambalajul standart de la producător analizorului - Set: 1 fl x 3 ml. Reactiv original, specific, compatibil cu analizatorul Sysmex XN-1000i, destinat pentru calibrarea hemoglobinei. Cerințe generale: Certificat de Conformitate de la producător. CE. IVD. Cerințe opționale: conform anexei 17, 18 la Ordinul MS 374 din 05.05.2014.
9. Analizator hematologic automat SYSMEX XN-1000i, Japan | 9. Analizator hematologic automat SYSMEX XN-1000i, Japan |  |  |  | 9.12. Unitate p/u prelucrarea eprubetelor - Cerințe specifice pentru set diagnostic: Ambalajul standart de la producător analizorului , original, specific, compatibil cu analizatorul Sysmex XN-1000i. Cerințe generale: Certificat de Conformitate de la producător. CE. IVD. Cerințe opționale: conform anexei 17, 18 la Ordinul MS 374 din 05.05.2014.
10. Analizator balanței acido-bazică automat ABL-825, Radiometer Dania | 10. Analizator balanței acido-bazică automat ABL-825, Radiometer Dania |  |  |  | 10.1. Soluţie p/u curăţare - Cerințe specifice pentru set diagnostic: Ambalaj standart p/u aparat: box 175 ml compatibil cu analizor ABL-825. Cerințe generale: Certificat de Conformitate de la producător. CE. IVD. Cerințe opționale: conform anexei 17, 18 la Ordinul MS 374 din 05.05.2014.
10. Analizator balanței acido-bazică automat ABL-825, Radiometer Dania | 10. Analizator balanței acido-bazică automat ABL-825, Radiometer Dania |  |  |  | 10.2. Soluţie p/u calibrare 1 - Cerințe specifice pentru set diagnostic: Ambalaj standart p/u aparat: box 200 ml compatibil cu analizor ABL-825. Cerințe generale: Certificat de Conformitate de la producător. CE. IVD. Cerințe opționale: conform anexei 17, 18 la Ordinul MS 374 din 05.05.2014.
10. Analizator balanței acido-bazică automat ABL-825, Radiometer Dania | 10. Analizator balanței acido-bazică automat ABL-825, Radiometer Dania |  |  |  | 10.3. Soluţie p/u calibrare 2 - Cerințe specifice pentru set diagnostic: Ambalaj standart p/u aparat: box 200 ml compatibil cu analizor ABL-825. Cerințe generale: Certificat de Conformitate de la producător. CE. IVD. Cerințe opționale: conform anexei 17, 18 la Ordinul MS 374 din 05.05.2014.
10. Analizator balanței acido-bazică automat ABL-825, Radiometer Dania | 10. Analizator balanței acido-bazică automat ABL-825, Radiometer Dania |  |  |  | 10.4. Soluţie p/u spălare "Rinse" - Cerințe specifice pentru set diagnostic: Ambalaj standart p/u aparat: box 600 ml compatibil cu analizor ABL-825. Cerințe generale: Certificat de Conformitate de la producător. CE. IVD. Cerințe opționale: conform anexei 17, 18 la Ordinul MS 374 din 05.05.2014.
10. Analizator balanței acido-bazică automat ABL-825, Radiometer Dania | 10. Analizator balanței acido-bazică automat ABL-825, Radiometer Dania |  |  |  | 10.5. Soluţie deproteinizantă hipochlorid - Cerințe specifice pentru set diagnostic: Ambalaj standart p/u aparat - Set 1 fl x 100 ml compatibil cu analizor ABL-825. Cerințe generale: Certificat de Conformitate de la producător. CE. IVD. Cerințe opționale: conform anexei 17, 18 la Ordinul MS 374 din 05.05.2014.
10. Analizator balanței acido-bazică automat ABL-825, Radiometer Dania | 10. Analizator balanței acido-bazică automat ABL-825, Radiometer Dania |  |  |  | 10.6. Gaz p/u calibrare 1 - Cerințe specifice pentru set diagnostic: Ambalaj standart p/u aparat: balon cu gaz pentru calibrarea aparatului nivel I - 34 bar compatibil cu analizor ABL-825. Cerințe generale: Certificat de Conformitate de la producător. CE. IVD. Cerințe opționale: conform anexei 17, 18 la Ordinul MS 374 din 05.05.2014.
10. Analizator balanței acido-bazică automat ABL-825, Radiometer Dania | 10. Analizator balanței acido-bazică automat ABL-825, Radiometer Dania |  |  |  | 10.7. Gaz p/u calibrare 2 - Cerințe specifice pentru set diagnostic: Ambalaj standart p/u aparat: balon cu gaz pentru calibrarea aparatului nivel II - 34 bar compatibil cu analizor ABL-825. Cerințe generale: Certificat de Conformitate de la producător. CE. IVD. Cerințe opționale: conform anexei 17, 18 la Ordinul MS 374 din 05.05.2014.
10. Analizator balanței acido-bazică automat ABL-825, Radiometer Dania | 10. Analizator balanței acido-bazică automat ABL-825, Radiometer Dania |  |  |  | 10.8. Set p/u calibrare tHb, S7770 - Cerințe specifice pentru set diagnostic: Ambalaj standart p/u aparat: Set: 4 fiole compatibil cu analizor ABL-825. Cerințe generale: Certificat de Conformitate de la producător. CE. IVD. Cerințe opționale: conform anexei 17, 18 la Ordinul MS 374 din 05.05.2014.
10. Analizator balanței acido-bazică automat ABL-825, Radiometer Dania | 10. Analizator balanței acido-bazică automat ABL-825, Radiometer Dania |  |  |  | 10.9. Set AutoCheck 5+, nivel 2 - Cerințe specifice pentru set diagnostic: Ambalaj standart p/u aparat: Set 30 fiole compatibil cu analizor ABL-825. Cerințe generale: Certificat de Conformitate de la producător. CE. IVD. Cerințe opționale: conform anexei 17, 18 la Ordinul MS 374 din 05.05.2014.
10. Analizator balanței acido-bazică automat ABL-825, Radiometer Dania | 10. Analizator balanței acido-bazică automat ABL-825, Radiometer Dania |  |  |  | 10.10. Membrane box p/u Lactat electrod - Cerințe specifice pentru set: Ambalaj standart p/u aparat: box cu 4 membrane pentru Lactat electrod, compatibil cu analizor ABL-825. Cerințe generale: Certificat de Conformitate de la producător. CE. IVD. Cerințe opționale: conform anexei 17, 18 la Ordinul MS 374 din 05.05.2014.
10. Analizator balanței acido-bazică automat ABL-825, Radiometer Dania | 10. Analizator balanței acido-bazică automat ABL-825, Radiometer Dania |  |  |  | 10.11. Membrane box p/u pO2 electrod - Cerințe specifice pentru set: Ambalaj standart p/u aparat: box cu 4 membrane pentru pO2 electrod, compatibil cu analizor ABL-825. Cerințe generale: Certificat de Conformitate de la producător. CE. IVD. Cerințe opționale: conform anexei 17, 18 la Ordinul MS 374 din 05.05.2014.
10. Analizator balanței acido-bazică automat ABL-825, Radiometer Dania | 10. Analizator balanței acido-bazică automat ABL-825, Radiometer Dania |  |  |  | 10.12. Membrane box p/u Na electrod - Cerințe specifice pentru set: Ambalaj standart p/u aparat: box cu 4 membrane pentru Na electrod, compatibil cu analizor ABL-825. Cerințe generale: Certificat de Conformitate de la producător. CE. IVD. Cerințe opționale: conform anexei 17, 18 la Ordinul MS 374 din 05.05.2014.
11. Coagulometru optic COATRON X Pro TECO | 11. Coagulometru optic COATRON X Pro TECO |  |  |  | 11.1. Set de tromboplastină p/u aprecierea Activității Protrombinei după Quick cu INR - Cerințe specifice pentru set diagnostic: Set de tromboplastină pentru determinarea Activității Protrombinei după Quick cu INR din plasma cu citrat de sodiu 3,2%. ISI tromboplastinei mai mic de 1,15. Ambalaj standard de la producătorul echipamentului Coatron X Pro, Teco. Facturarea reagenților se va executa conform împachetărilor și prețul acestora, dar suplimentar la factură se va anexa aviz de specificare pentru care volum de investigații (nr de teste) se execută livrarea seturilor. Cerințe generale: Certificat de Conformitate de la producător. CE. IVD. Cerințe opționale: conform anexei 17, 18 la Ordinul MS 374 din 05.05.2014.
11. Coagulometru optic COATRON X Pro TECO | 11. Coagulometru optic COATRON X Pro TECO |  |  |  | 11.2. Set p/u detrminarea timpului trombinic TT - Cerințe specifice pentru set diagnostic: Set pentru determinarea timpului trombinic din plasma cu citrat de sodiu 3,2%. Ambalaj standard de la producătorul echipamentului Coatron X Pro, Teco. Facturarea reagenților se va executa conform împachetărilor și prețul acestora, dar suplimentar la factură se va anexa aviz de specificare pentru care volum de investigații (nr de teste) se execută livrarea seturilor. Cerințe generale: Certificat de Conformitate de la producător. CE. IVD. Cerințe opționale: conform anexei 17, 18 la Ordinul MS 374 din 05.05.2014.
11. Coagulometru optic COATRON X Pro TECO | 11. Coagulometru optic COATRON X Pro TECO |  |  |  | 11.3. Set p/u determinarea TTPA - Cerințe specifice pentru set diagnostic: Set pentru determinarea timpului de tromboplastină parțial activate din plasma cu citrat de sodiu 3,2%. Ambalaj standard de la producătorul echipamentului Coatron X Pro, Teco. Facturarea reagenților se va executa conform împachetărilor și prețul acestora, dar suplimentar la factură se va anexa aviz de specificare pentru care volum de investigații (nr de teste) se execută livrarea seturilor. Cerințe generale: Certificat de Conformitate de la producător. CE. IVD. Cerințe opționale: conform anexei 17, 18 la Ordinul MS 374 din 05.05.2014.
11. Coagulometru optic COATRON X Pro TECO | 11. Coagulometru optic COATRON X Pro TECO |  |  |  | 11.4. Set p/u determinarea fibrinogenului după metoda Klauss fără diluție plasmei - Cerințe specifice pentru kit diagnostic: Set pentru determinarea cantitativă a fibrinogenului fără diluție plasmei după metoda Klauss din plasma cu citrat de sodiu 3,2%. Ambalaj standard de la producătorul echipamentului Coatron X Pro, Teco. Facturarea reagenților se va executa conform împachetărilor și prețul acestora, dar suplimentar la factură se va anexa aviz de specificare pentru care volum de investigații (nr de teste) se execută livrarea seturilor. Cerințe generale: Certificat de Conformitate de la producător. CE. IVD. Cerințe opționale: conform anexei 17, 18 la Ordinul MS 374 din 05.05.2014.
11. Coagulometru optic COATRON X Pro TECO | 11. Coagulometru optic COATRON X Pro TECO |  |  |  | 11.5. Plasma de control normală - Cerințe specifice pentru set de control: Plasma cu activitatea normală a PT după Quick, TT, APTT și cantitatea normală de Fibrinogen pentru executarea cerințelor controlului intern de calitate. Ambalaj standard de la producătorul echipamentului Coatron X Pro, Teco. Cerințe generale: Certificat de Conformitate de la producător. CE. IVD. Cerințe opționale: conform anexei 17, 18 la Ordinul MS 374 din 05.05.2014.
11. Coagulometru optic COATRON X Pro TECO | 11. Coagulometru optic COATRON X Pro TECO |  |  |  | 11.6. Plasma de control patologică - Cerințe specifice pentru kit de control: Plasma cu activitatea patologică a PT după Quick, TT, APTT și cantitatea patologică de Fibrinogen pentru executarea cerințelor controlului intern de calitate. Ambalaj standard de la producătorul echipamentului Coatron A4, Teco: set 10 fl x 1 ml. Cerințe generale: Certificat de Conformitate de la producător. CE. IVD. Cerințe opționale: conform anexei 17, 18 la Ordinul MS 374 din 05.05.2014.
11. Coagulometru optic COATRON X Pro TECO | 11. Coagulometru optic COATRON X Pro TECO |  |  |  | 11.7. Plasma p/u calibrarea seturilor diagnostice - Cerințe specifice pentru set de calibratori: Plasma pentru calibrarea seturilor diagnostice de determinare a activității PT după Quick, TT, APTT și cuantificarea Fibrinogen pentru executarea cerințelor controlului intern de calitate. Ambalaj standard de la producătorul echipamentului Coatron A4, Teco: set 5 fl x 1 ml. Cerințe generale: Certificat de Conformitate de la producător. CE. IVD. Cerințe opționale: conform anexei 17, 18 la Ordinul MS 374 din 05.05.2014.
11. Coagulometru optic COATRON X Pro TECO | 11. Coagulometru optic COATRON X Pro TECO |  |  |  | 11.8. Cuve de reacție - Cerințe specifice pentru set diagnostic: Set de cuve de reacție cu bar-cod, specifice după volum și formă pentru coagulometru semiautomat Coatron X Pro Teco, destinate pentru cercetări coagulologice. Cerințe generale: Certificat de Conformitate de la producător de reactivi. CE. IVD. Cerințe opționale: conform anexei 17, 18 la Ordinul MS 374 din 05.05.2014.
11. Coagulometru optic COATRON X Pro TECO | 11. Coagulometru optic COATRON X Pro TECO |  |  |  | 11.9. Complexe fibrin-monomerice CFMS-RMFK - Cerințe specifice pentru set diagnostic: Set CFMS pentru determinarea complexelor fibrin-monomerice solubile din plasma umană. Ambalaj standard de la producător. Facturarea reagenților se va executa conform împachetărilor și prețul acestora, dar suplimentar la factură se va anexa aviz de specificare pentru care volum de investigații (nr de teste) se execută livrarea seturilor. Cerințe generale: Certificat de Conformitate de la producător. CE. IVD. Cerințe opționale: conform anexei 17, 18 la Ordinul MS 374 din 05.05.2014.
12. Coagulometru semiautomat HUMACLOT QUATTRO, Germania | 12. Coagulometru semiautomat HUMACLOT QUATTRO, Germania |  |  |  | 12.1. Set p/u detrminarea timpului trombinic TT - Cerințe specifice pentru set diagnostic: Set pentru determinarea timpului trombinic din plasma cu citrat de sodiu 3,2%. Ambalaj standard de la producătorul echipamentului Humaclot Quattro. Facturarea reagenților se va executa conform împachetărilor și prețul acestora, dar suplimentar la factură se va anexa aviz de specificare pentru care volum de investigații (nr de teste) se execută livrarea seturilor. Cerințe generale: Certificat de Conformitate de la producător. CE. IVD. Cerințe opționale: conform anexei 17, 18 la Ordinul MS 374 din 05.05.2014.
12. Coagulometru semiautomat HUMACLOT QUATTRO, Germania | 12. Coagulometru semiautomat HUMACLOT QUATTRO, Germania |  |  |  | 12.2. Set p/u detrminarea protrombinei atestat ISI 1,0-1,15 - Cerințe specifice pentru set diagnostic: Set de tromboplastină pentru determinarea Activității Protrombinei după Quick cu INR din plasma cu citrat de sodiu 3,2%. ISI tromboplastinei mai mic de 1,15. Ambalaj standard de la producătorul echipamentului Humaclot Quattro. Facturarea reagenților se va executa conform împachetărilor și prețul acestora, dar suplimentar la factură se va anexa aviz de specificare pentru care volum de investigații (nr de teste) se execută livrarea seturilor. Cerințe generale: Certificat de Conformitate de la producător. CE. IVD. Cerințe opționale: conform anexei 17, 18 la Ordinul MS 374 din 05.05.2014.
12. Coagulometru semiautomat HUMACLOT QUATTRO, Germania | 12. Coagulometru semiautomat HUMACLOT QUATTRO, Germania |  |  |  | 12.3. Set p/u detrminarea timpului de tromboplastină parțial activat - Cerințe specifice pentru set diagnostic: Set pentru determinarea timpului de tromboplastină parțial activate din plasma cu citrat de sodiu 3,2%. Ambalaj standard de la producătorul echipamentului Humaclot Quattro. Facturarea reagenților se va executa conform împachetărilor și prețul acestora, dar suplimentar la factură se va anexa aviz de specificare pentru care volum de investigații (nr de teste) se execută livrarea seturilor. Cerințe generale: Certificat de Conformitate de la producător. CE. IVD. Cerințe opționale: conform anexei 17, 18 la Ordinul MS 374 din 05.05.2014.
12. Coagulometru semiautomat HUMACLOT QUATTRO, Germania | 12. Coagulometru semiautomat HUMACLOT QUATTRO, Germania |  |  |  | 12.4. Set p/u determinarea fibrinigenului, metoda Klauss - Cerințe specifice pentru kit diagnostic: Set pentru determinarea cantitativă a fibrinogenului fără diluție plasmei după metoda Klauss din plasma cu citrat de sodiu 3,2%. Ambalaj standard de la producătorul echipamentului Humaclot Quattro. Facturarea reagenților se va executa conform împachetărilor și prețul acestora, dar suplimentar la factură se va anexa aviz de specificare pentru care volum de investigații (nr de teste) se execută livrarea seturilor. Cerințe generale: Certificat de Conformitate de la producător. CE. IVD. Cerințe opționale: conform anexei 17, 18 la Ordinul MS 374 din 05.05.2014.
12. Coagulometru semiautomat HUMACLOT QUATTRO, Germania | 12. Coagulometru semiautomat HUMACLOT QUATTRO, Germania |  |  |  | 12.5. Hemostat Calibrator - Cerințe specifice pentru kit de calibratori: Plasma pentru calibrarea kiturilor diagnostice de determinare a activității PT după Quick, TT, APTT și cuantificarea Fibrinogen pentru executarea cerințelor controlului intern de calitate. Ambalaj standard de la producătorul echipamentului Humaclot Quattro. Cerințe generale: Certificat de Conformitate de la producător. CE. IVD. Cerințe opționale: conform anexei 17, 18 la Ordinul MS 374 din 05.05.2014.
12. Coagulometru semiautomat HUMACLOT QUATTRO, Germania | 12. Coagulometru semiautomat HUMACLOT QUATTRO, Germania |  |  |  | 12.6. Plasma de control normală - Cerințe specifice pentru set de control: Plasma cu activitatea normală a PT după Quick, TT, APTT și cantitatea normală de Fibrinogen pentru executarea cerințelor controlului intern de calitate. Ambalaj standard de la producătorul echipamentului Humaclot Quattro. Cerințe generale: Certificat de Conformitate de la producător. CE. IVD. Cerințe opționale: conform anexei 17, 18 la Ordinul MS 374 din 05.05.2014.
12. Coagulometru semiautomat HUMACLOT QUATTRO, Germania | 12. Coagulometru semiautomat HUMACLOT QUATTRO, Germania |  |  |  | 12.7. Plasma de control patologică - Cerințe specifice pentru kit de control: Plasma cu activitatea patologică a PT după Quick, TT, APTT și cantitatea patologică de Fibrinogen pentru executarea cerințelor controlului intern de calitate. Ambalaj standard de la producătorul echipamentului Humaclot Quattro. Cerințe generale: Certificat de Conformitate de la producător. CE. IVD. Cerințe opționale: conform anexei 17, 18 la Ordinul MS 374 din 05.05.2014.
12. Coagulometru semiautomat HUMACLOT QUATTRO, Germania | 12. Coagulometru semiautomat HUMACLOT QUATTRO, Germania |  |  |  | 12.8. Cuve de reacție - Cerințe specifice pentru set diagnostic: Cuve de unică folosință, specifice după volum și formă pentru analizatorul semiautomat de hemostază Humaclot Quattro, destinate pentru reacții de coagulare și măsurare. Cerințe generale: Certificat de Conformitate de la producător. CE. IVD. Cerințe opționale: conform anexei 17, 18 la Ordinul MS 374 din 05.05.2014.
13. Coagulometru automat SYSMEX-560, Japan | 13. Coagulometru automat SYSMEX-560, Japan |  |  |  | 13.1. Set p/u detrminarea timpului trombinic TT - Cerințe specifice pentru set diagnostic: Set pentru determinarea timpului trombinic TT din plasma umană. Ambalaj standard de la producătorul coagulometru automat Sysmex - 560. Facturarea reagenților se va executa conform împachetărilor și prețul acestora, dar suplimentar la factură se va anexa aviz de specificare pentru care volum de investigații (nr de teste) se execută livrarea seturilor. Cerințe generale: Certificat de Conformitate de la producător. CE. IVD. Cerințe opționale: conform anexei 17, 18 la Ordinul MS 374 din 05.05.2014.
13. Coagulometru automat SYSMEX-560, Japan | 13. Coagulometru automat SYSMEX-560, Japan |  |  |  | 13.2. Set p/u detrminarea protrombinei atestat ISI 1,1-1,15 - Cerințe specifice pentru set diagnostic: Set de tromboplastină pentru determinarea Activității Protrombinei după Quick cu INR din plasma umană. ISI tromboplastinei mai mic de 1,15. Ambalaj standard de la producătorul coagulometru automat Sysmex - 560 . Facturarea reagenților se va executa conform împachetărilor și prețul acestora, dar suplimentar la factură se va anexa aviz de specificare pentru care volum de investigații (nr de teste) se execută livrarea seturilor. Cerințe generale: Certificat de Conformitate de la producător. CE. IVD. Cerințe opționale: conform anexei 17, 18 la Ordinul MS 374 din 05.05.2014.
13. Coagulometru automat SYSMEX-560, Japan | 13. Coagulometru automat SYSMEX-560, Japan |  |  |  | 13.3. Set p/u detrminarea timpului de tromboplastină parțial activat - Cerințe specifice pentru set diagnostic: Set pentru determinarea timpului de tromboplastină parțial activate din plasma cu umană. Ambalaj standard de la producătorul echipamentului Sysmex - 560. Facturarea reagenților se va executa conform împachetărilor și prețul acestora, dar suplimentar la factură se va anexa aviz de specificare pentru care volum de investigații (nr de teste) se execută livrarea seturilor. Cerințe generale: Certificat de Conformitate de la producător. CE. IVD. Cerințe opționale: conform anexei 17, 18 la Ordinul MS 374 din 05.05.2014.
13. Coagulometru automat SYSMEX-560, Japan | 13. Coagulometru automat SYSMEX-560, Japan |  |  |  | 13.4. Set p/u determinarea cantitativă a fibrinogenului după metoda Klauss - Cerințe specifice pentru kit diagnostic: Set pentru determinarea cantitativă a fibrinogenului după metoda Klauss din plasma umană. Ambalaj standard de la producătorul echipamentului Sysmex - 560. Facturarea reagenților se va executa conform împachetărilor și prețul acestora, dar suplimentar la factură se va anexa aviz de specificare pentru care volum de investigații (nr de teste) se execută livrarea seturilor. Cerințe generale: Certificat de Conformitate de la producător. CE. IVD. Cerințe opționale: conform anexei 17, 18 la Ordinul MS 374 din 05.05.2014.
13. Coagulometru automat SYSMEX-560, Japan | 13. Coagulometru automat SYSMEX-560, Japan |  |  |  | 13.5. Plasma de control normală - Cerințe specifice pentru set de control: Plasma cu activitatea normală a PT după Quick, TT, APTT și cantitatea normală de Fibrinogen pentru executarea cerințelor controlului intern de calitate. Ambalaj standard de la producătorul echipamentului Sysmex - 560. Cerințe generale: Certificat de Conformitate de la producător. CE. IVD. Cerințe opționale: conform anexei 17, 18 la Ordinul MS 374 din 05.05.2014.
13. Coagulometru automat SYSMEX-560, Japan | 13. Coagulometru automat SYSMEX-560, Japan |  |  |  | 13.6. Plasma de control patologică - Cerințe specifice pentru kit de control: Plasma cu activitatea patologică a PT după Quick, TT, APTT și cantitatea patologică de Fibrinogen pentru executarea cerințelor controlului intern de calitate. Ambalaj standard de la producătorul echipamentului Sysmex - 560. Cerințe generale: Certificat de Conformitate de la producător. CE. IVD. Cerințe opționale: conform anexei 17, 18 la Ordinul MS 374 din 05.05.2014.
13. Coagulometru automat SYSMEX-560, Japan | 13. Coagulometru automat SYSMEX-560, Japan |  |  |  | 13.7. Cuve de reacție - Cerințe specifice pentru set diagnostic: Cuve de unică folosință, specifice după volum și formă pentru coagulometru automat Sysmex - 560, destinate pentru reacții de coagulare și măsurare. Cerințe generale: Certificat de Conformitate de la producător. CE. IVD. Cerințe opționale: conform anexei 17, 18 la Ordinul MS 374 din 05.05.2014.
13. Coagulometru automat SYSMEX-560, Japan | 13. Coagulometru automat SYSMEX-560, Japan |  |  |  | 13.8. Cuve conice p/u probe 2,0ml - Cerințe specifice pentru set diagnostic: Cuve conice 2,0 ml de unică folosință, specifice după volum și formă pentru coagulometru automat Sysmex - 560, destinate pentru probe. Cerințe generale: Certificat de Conformitate de la producător. CE. IVD. Cerințe opționale: conform anexei 17, 18 la Ordinul MS 374 din 05.05.2014.
13. Coagulometru automat SYSMEX-560, Japan | 13. Coagulometru automat SYSMEX-560, Japan |  |  |  | 13.9. Cuve conice 4ml - Cerințe specifice pentru set diagnostic: Cuve conice 4 ml de unică folosință, specifice după volum și formă pentru coagulometru automat Sysmex - 560, destinate pentru reacții de coagulare și măsurare. Cerințe generale: Certificat de Conformitate de la producător. CE. IVD. Cerințe opționale: conform anexei 17, 18 la Ordinul MS 374 din 05.05.2014.
13. Coagulometru automat SYSMEX-560, Japan | 13. Coagulometru automat SYSMEX-560, Japan |  |  |  | 13.10. Soluție de curățare - Cerințe specifice pentru set diagnostic: Setul de soluție curățare, original, compatibil cu coagulometru automat Sysmex - 560. Cerințe generale: Certificat de Conformitate de la producător de reactivi. CE. IVD. Cerințe opționale: conform anexei 17, 18 la Ordinul MS 374 din 05.05.2014.
14. Coagulometru automat C 3100 Mindray, China | 14. Coagulometru automat C 3100 Mindray, China |  |  |  | 14.1. Set p/u detrminarea timpului trombinic TT - Cerințe specifice pentru set diagnostic: Set pentru determinarea timpului trombinic TT din plasma umană. Ambalaj standard de la producătorul coagulometru automat Mindray C 3100. Facturarea reagenților se va executa conform împachetărilor și prețul acestora, dar suplimentar la factură se va anexa aviz de specificare pentru care volum de investigații (nr de teste) se execută livrarea seturilor. Cerințe generale: Certificat de Conformitate de la producător. CE. IVD. Cerințe opționale: conform anexei 17, 18 la Ordinul MS 374 din 05.05.2014.
14. Coagulometru automat C 3100 Mindray, China | 14. Coagulometru automat C 3100 Mindray, China |  |  |  | 14.2. Set p/u detrminarea protrombinei ataestat ISI 1,1-1,15 - Cerințe specifice pentru set diagnostic: Set de tromboplastină pentru determinarea Activității Protrombinei după Quick cu INR din plasma umană. ISI tromboplastinei mai mic de 1,15. Ambalaj standard de la producătorul coagulometru automat Mindray C 3100 . Facturarea reagenților se va executa conform împachetărilor și prețul acestora, dar suplimentar la factură se va anexa aviz de specificare pentru care volum de investigații (nr de teste) se execută livrarea seturilor. Cerințe generale: Certificat de Conformitate de la producător. CE. IVD. Cerințe opționale: conform anexei 17, 18 la Ordinul MS 374 din 05.05.2014.
14. Coagulometru automat C 3100 Mindray, China | 14. Coagulometru automat C 3100 Mindray, China |  |  |  | 14.3. Set p/u detrminarea timpului de tromboplastină parțial activat - Cerințe specifice pentru set diagnostic: Set pentru determinarea timpului de tromboplastină parțial activate din plasma cu umană. Ambalaj standard de la producătorul coagulometru automat Mindray C 3100 .Facturarea reagenților se va executa conform împachetărilor și prețul acestora, dar suplimentar la factură se va anexa aviz de specificare pentru care volum de investigații (nr de teste) se execută livrarea seturilor. Cerințe generale: Certificat de Conformitate de la producător. CE. IVD. Cerințe opționale: conform anexei 17, 18 la Ordinul MS 374 din 05.05.2014.
14. Coagulometru automat C 3100 Mindray, China | 14. Coagulometru automat C 3100 Mindray, China |  |  |  | 14.4. Set p/u determinarea cantitativă a fibrinogenului după metoda Klauss - Cerințe specifice pentru kit diagnostic: Set pentru determinarea cantitativă a fibrinogenului după metoda Klauss din plasma umană.Ambalaj standard de la producătorul coagulometru automat Mindray C 3100 .Facturarea reagenților se va executa conform împachetărilor și prețul acestora, dar suplimentar la factură se va anexa aviz de specificare pentru care volum de investigații (nr de teste) se execută livrarea seturilor. Cerințe generale: Certificat de Conformitate de la producător. CE. IVD. Cerințe opționale: conform anexei 17, 18 la Ordinul MS 374 din 05.05.2014.
14. Coagulometru automat C 3100 Mindray, China | 14. Coagulometru automat C 3100 Mindray, China |  |  |  | 14.5. Set p/u determinarea D-dimerilor cu calibrator - Cerințe specifice pentru kit diagnostic: Set pentru determinarea cantitativă a D-dimerilor din plasma umană cu calibrator. Ambalaj standard de la producătorul coagulometru automat Mindray C 3100 . Facturarea reagenților se va executa conform împachetărilor și prețul acestora, dar suplimentar la factură se va anexa aviz de specificare pentru care volum de investigații (nr de teste) se execută livrarea seturilor. Cerințe generale: Certificat de Conformitate de la producător. CE. IVD. Cerințe opționale: conform anexei 17, 18 la Ordinul MS 374 din 05.05.2014.
14. Coagulometru automat C 3100 Mindray, China | 14. Coagulometru automat C 3100 Mindray, China |  |  |  | 14.6. Plasma de control p/u determinarea D-dimerilor - Cerințe specifice: Plasma de control pentru determinarea cantitativă a D-dimerilor. Ambalaj standard de la producătorul coagulometru automat Mindray C3100. Cerințe generale: Certificat de Conformitate de la producător. CE. IVD. Cerințe opționale: conform anexei 17, 18 la Ordinul MS 374 din 05.05.2014.
14. Coagulometru automat C 3100 Mindray, China | 14. Coagulometru automat C 3100 Mindray, China |  |  |  | 14.7. Plasma de control normală - Cerințe specifice pentru set de control: Plasma cu activitatea normală a PT după Quick, TT, APTT și cantitatea normală de Fibrinogen pentru executarea cerințelor controlului intern de calitate. Ambalaj standard de la producătorul echipamentului Mindray C 3110. Cerințe generale: Certificat de Conformitate de la producător. CE. IVD. Cerințe opționale: conform anexei 17, 18 la Ordinul MS 374 din 05.05.2014.
14. Coagulometru automat C 3100 Mindray, China | 14. Coagulometru automat C 3100 Mindray, China |  |  |  | 14.8. Plasma de control patologică - Cerințe specifice pentru kit de control: Plasma cu activitatea patologică a PT după Quick, TT, APTT și cantitatea patologică de Fibrinogen pentru executarea cerințelor controlului intern de calitate. Ambalaj standard de la producătorul echipamentului Mindray C 3110. Cerințe generale: Certificat de Conformitate de la producător. CE. IVD. Cerințe opționale: conform anexei 17, 18 la Ordinul MS 374 din 05.05.2014.
14. Coagulometru automat C 3100 Mindray, China | 14. Coagulometru automat C 3100 Mindray, China |  |  |  | 14.9. Cuve de reacție - Cerințe specifice pentru set diagnostic: Cuve de unică folosință, specifice după volum și formă pentru coagulometru automat Mindray C 3110, destinate pentru reacții de coagulare și măsurare. Cerințe generale: Certificat de Conformitate de la producător. CE. IVD. Cerințe opționale: conform anexei 17, 18 la Ordinul MS 374 din 05.05.2014.
14. Coagulometru automat C 3100 Mindray, China | 14. Coagulometru automat C 3100 Mindray, China |  |  |  | 14.10. Cuve p/u probe - Cerințe specifice pentru set diagnostic: Cuve conice de unică folosință, specifice după volum și formă pentru coagulometru automat Mindray C 3110, destinate pentru probe. Cerințe generale: Certificat de Conformitate de la producător. CE. IVD. Cerințe opționale: conform anexei 17, 18 la Ordinul MS 374 din 05.05.2014.
14. Coagulometru automat C 3100 Mindray, China | 14. Coagulometru automat C 3100 Mindray, China |  |  |  | 14.11. Soluție de curățare I - Cerințe specifice pentru set diagnostic: Soluție de curățare I pentru coagulometru automat Mindray C 3110, destinate pentru probe. Cerințe generale: Certificat de Conformitate de la producător. CE. IVD. Cerințe opționale: conform anexei 17, 18 la Ordinul MS 374 din 05.05.2014.
14. Coagulometru automat C 3100 Mindray, China | 14. Coagulometru automat C 3100 Mindray, China |  |  |  | 14.12. Soluție de curățare II - Cerințe specifice pentru set diagnostic: Soluție de curățare II pentru coagulometru automat Mindray C 3110, destinate pentru probe. Cerințe generale: Certificat de Conformitate de la producător. CE. IVD. Cerințe opționale: conform anexei 17, 18 la Ordinul MS 374 din 05.05.2014.
14. Coagulometru automat C 3100 Mindray, China | 14. Coagulometru automat C 3100 Mindray, China |  |  |  | 14.13. Tub p/u pompa peristaltică - Cerințe specifice pentru set diagnostic: Tub pentru pompa peristaltică pentru coagulometru automat Mindray C 3110, destinate pentru probe. Cerințe generale: Certificat de Conformitate de la producător. CE. IVD. Cerințe opționale: conform anexei 17, 18 la Ordinul MS 374 din 05.05.2014.
14.1. Investigații coagulologice (oferte alternative p/u Lot.14) | 14.1. Investigații coagulologice (oferte alternative p/u Lot.14) |  |  |  | 14.1.1. Set p/u detrminarea timpului trombinic TT - condiții obligatorii p/u poz. 1-17: Contractare comodată a echipamentului, perioada 2 ani. Cerințe obligatorii p/u OFERTA ALTERNATIVĂ: I. Cerințe tehnice obligatorii p/u coagulometru automat: (1) Sistem analitic închis, complet automat, nou, nerecondiționat. Data producerii analizatorului să nu fie mai mic de anul 2023. Oferirea aparatului automat și accesoriilor acestuia - în baza «Contractului de comodare» pentru perioada de 2 ani din data semnării contractului; (2) Productivitate: РТ minim 200 teste /оră. (3) Încărcarea: mai mult de 60 probe simultane; mai mult de 10 poziții pentru reagenți. (4) Minim 4 canale de testare prin metodă mecanică. (5) Sistem automat de încărcare a cuvelor de reacție. (6) Sonde separate pentru reagent și probă cu funcție de detectare a nivelului de lichid. (7) Diluție în rеgim automat. (8) Capacitatea de соnесtаrе la LIS. (9) Ассеsоrii obligatorii рentru perioada de comodare а analizatorului automat: UPS, printer. II: Cerințe pentru reagenți: (1) Reagenți originali , de la producătorul analizatorului automat, oferit comodat. (2) Operatorul economic obligator să aducă specificații de la producător cu privire la număr de investigații executate dintr-un set sau să prezinte certificat propriu-elaborat care declară numărul de teste într-un set. III. Calibrare și control de calitate intern: (1) Plasma cu activitatea normal și patologică a PT după Quick, TT, APTT și cantitatea normală și patologică de Fibrinogen p/u executarea cerințelor controlului intern de calitate să fie de la producătorul echipamentului oferit în comodat ca și reagenți. (2) Posibilitate de congelare calibratorului și materialelor de control reconstituiți. (3) Costul calibratorilor și materialelor de control inclus în bugetul lotului dat. IV. Alte consumabile specifice sistemului analitic oferi în comodat: (1) Costul consumabilelor specifice să fie inclus în bugetul lotului dat. (2) Veselă specifică destinate pentru determinări coagulologice să fie estimat în număr de seturi în conformitate cu numărul de investigații subcontractate + 10% de rezervă tehnică. (3) Soluții de spălare specifice sistemului analitic oferit în comodat să fie estimate în volum necesar. (4) Alte consumabile specifice pentru sistemul analitic oferit în comodat la fel să fie estimate în volum necesar. V. Cerințe obligatorii generale: (1) Certificate de Conformitate/Calitate de la producător pentru reagenți, calibratori, material de control și alte consumabile specifice sistemului analitic oferit comodat; CE; IVD; Declarație sau Certificat de deținere a echipei de ingineri specializați în deservirea tehnică a coagulometru oferit în comodat; (2) Ре раrсursul termenului de valabilitate а Contractului de comodare, ореrаtоrul есоnоmiс să asigure deservirea și oricare tip de mentenanțe și oferirea serviciilor de suport tehnic din partea echipei de ingineri specializați în instalarea și aplicațiile aparatului oferit, costul căror să fie inclus în bugetul Ofertelor pentru loturi anuale. (3) Costul serviciilor tehnice a inginerilor din partea Operatorului economic, precum și costul oricăror seturi de mentenanțe, costul pieselor necesare pentru asigurarea funcționării a analizatorului sau pentru repararea defecțiunelor interne survenite în proces de lucru să fie incluse în bugetul Ofertelor pentru loturi anuale pe perioada comodării. (4) IMSP IMU nu poartă răspundere materială pentru oricare tip de defecțiune «internă» a coagulometrului oferit în comodat pe durata Contractului de comodare. (5) Oricare tip de support tehnic din partea echipei de ingineri și piese necesare să fie acoperite în baza garanției sau incluse în bugetul Ofertei pentru lotul dat. (6) Operatorul Economic cîstigätor prin declarație este obligat post-factum să subcontracteze «Servicii de conectare a echipamentului automat la SIAAMS». Subcontractarea serviciilor de conectare la «SIAAMS» si costul lor sã fie incluse in Bugetul Ofertei pentru lotul dat; VI. Cerințe opționale: conform anexei 17, 18 la Ordinul MS 374 din 05.05.2014. Suma totală a seturilor de reagenți, controalelor și consumabilelor să nu depășească bugetul lotului dat.
14.1. Investigații coagulologice (oferte alternative p/u Lot.14) | 14.1. Investigații coagulologice (oferte alternative p/u Lot.14) |  |  |  | 14.1.2. Set de tromboplastină p/u aprecierea activității Protrombinei după Quick cu INR
14.1. Investigații coagulologice (oferte alternative p/u Lot.14) | 14.1. Investigații coagulologice (oferte alternative p/u Lot.14) |  |  |  | 14.1.3. Set p/u detrminarea timpului de tromboplastină parțial activat cu calciu clorid
14.1. Investigații coagulologice (oferte alternative p/u Lot.14) | 14.1. Investigații coagulologice (oferte alternative p/u Lot.14) |  |  |  | 14.1.4. Set p/u determinarea cantitativă a fibrinogenului după metoda Klauss
14.1. Investigații coagulologice (oferte alternative p/u Lot.14) | 14.1. Investigații coagulologice (oferte alternative p/u Lot.14) |  |  |  | 14.1.5. Set p/u determinarea D - dimerilor cu calibratori și controale
14.1. Investigații coagulologice (oferte alternative p/u Lot.14) | 14.1. Investigații coagulologice (oferte alternative p/u Lot.14) |  |  |  | 14.1.6. Plasma de control normală
14.1. Investigații coagulologice (oferte alternative p/u Lot.14) | 14.1. Investigații coagulologice (oferte alternative p/u Lot.14) |  |  |  | 14.1.7. Plasma de control patologică
15. Coagulometru automat Sysmex CS 1600 | 15. Coagulometru automat Sysmex CS 1600 |  |  |  | 15.1. Set p/u detrminarea timpului trombinic TT - Cerințe specifice pentru set diagnostic: Set pentru determinarea timpului trombinic TT din plasma umană. Ambalaj standard de la producătorul coagulometru automat Sysmex CS-1600. Facturarea reagenților se va executa conform împachetărilor și prețul acestora, dar suplimentar la factură se va anexa aviz de specificare pentru care volum de investigații (nr de teste) se execută livrarea seturilor. Cerințe generale: Certificat de Conformitate de la producător. CE. IVD. Cerințe opționale: conform anexei 17, 18 la Ordinul MS 374 din 05.05.2014.
15. Coagulometru automat Sysmex CS 1600 | 15. Coagulometru automat Sysmex CS 1600 |  |  |  | 15.2. Set p/u detrminarea protrombinei ataestat ISI 1,1-1,15 - Cerințe specifice pentru set diagnostic: Set de tromboplastină pentru determinarea Activității Protrombinei după Quick cu INR din plasma umană. ISI tromboplastinei mai mic de 1,15. Ambalaj standard de la producătorul coagulometru automat Sysmex CS-1600. Facturarea reagenților se va executa conform împachetărilor și prețul acestora, dar suplimentar la factură se va anexa aviz de specificare pentru care volum de investigații (nr de teste) se execută livrarea seturilor. Cerințe generale: Certificat de Conformitate de la producător. CE. IVD. Cerințe opționale: conform anexei 17, 18 la Ordinul MS 374 din 05.05.2014.
15. Coagulometru automat Sysmex CS 1600 | 15. Coagulometru automat Sysmex CS 1600 |  |  |  | 15.3. Set p/u detrminarea timpului de tromboplastină parțial activat - Cerințe specifice pentru set diagnostic: Set pentru determinarea timpului de tromboplastină parțial activate din plasma cu umană. Ambalaj standard de la producătorul coagulometru automat Sysmex CS-1600. Facturarea reagenților se va executa conform împachetărilor și prețul acestora, dar suplimentar la factură se va anexa aviz de specificare pentru care volum de investigații (nr de teste) se execută livrarea seturilor. Cerințe generale: Certificat de Conformitate de la producător. CE. IVD. Cerințe opționale: conform anexei 17, 18 la Ordinul MS 374 din 05.05.2014.
15. Coagulometru automat Sysmex CS 1600 | 15. Coagulometru automat Sysmex CS 1600 |  |  |  | 15.4. Set p/u determinarea cantitativă a fibrinogenului după metoda Klauss - Cerințe specifice pentru kit diagnostic: Set pentru determinarea cantitativă a fibrinogenului după metoda Klauss din plasma umană.Ambalaj standard de la producătorul coagulometru automat Sysmex CS-1600. Facturarea reagenților se va executa conform împachetărilor și prețul acestora, dar suplimentar la factură se va anexa aviz de specificare pentru care volum de investigații (nr de teste) se execută livrarea seturilor. Cerințe generale: Certificat de Conformitate de la producător. CE. IVD. Cerințe opționale: conform anexei 17, 18 la Ordinul MS 374 din 05.05.2014.
15. Coagulometru automat Sysmex CS 1600 | 15. Coagulometru automat Sysmex CS 1600 |  |  |  | 15.5. Calibrator pentru determinarea PT, APTT, TT, Fib - Cerințe specifice pentru kit de calibratori: Plasma pentru calibrarea kiturilor diagnostice de determinare a activității PT după Quick, TT, APTT și cuantificarea Fibrinogen pentru executarea cerințelor controlului intern de calitate. Ambalaj standard de la producătorul echipamentului Sysmex CS-1600. Cerințe generale: Certificat de Conformitate de la producător. CE. IVD. Cerințe opționale: conform anexei 17, 18 la Ordinul MS 374 din 05.05.2014.
15. Coagulometru automat Sysmex CS 1600 | 15. Coagulometru automat Sysmex CS 1600 |  |  |  | 15.6. Set p/u determinarea D - dimerilor cu calibrator - Cerințe specifice pentru kit diagnostic: Set pentru determinarea cantitativă a D-dimerilor din plasma umană cu calibrator. Ambalaj standard de la producătorul coagulometru automat Sysmex CS-1600. Facturarea reagenților se va executa conform împachetărilor și prețul acestora, dar suplimentar la factură se va anexa aviz de specificare pentru care volum de investigații (nr de teste) se execută livrarea seturilor. Cerințe generale: Certificat de Conformitate de la producător. CE. IVD. Cerințe opționale: conform anexei 17, 18 la Ordinul MS 374 din 05.05.2014.
15. Coagulometru automat Sysmex CS 1600 | 15. Coagulometru automat Sysmex CS 1600 |  |  |  | 15.7. Plasma de control p/u determinarea D-dimerilor - Cerințe specifice: Plasma de control pentru determinarea cantitativă a D-dimerilor. Ambalaj standard de la producătorul coagulometru automat Sysmex CS-1600. Cerințe generale: Certificat de Conformitate de la producător. CE. IVD. Cerințe opționale: conform anexei 17, 18 la Ordinul MS 374 din 05.05.2014.
15. Coagulometru automat Sysmex CS 1600 | 15. Coagulometru automat Sysmex CS 1600 |  |  |  | 15.8. Plasma de control normală - Cerințe specifice pentru set de control: Plasma cu activitatea normală a PT după Quick, TT, APTT și cantitatea normală de Fibrinogen pentru executarea cerințelor controlului intern de calitate. Ambalaj standard de la producătorul echipamentului Sysmex CS-1600. Cerințe generale: Certificat de Conformitate de la producător. CE. IVD. Cerințe opționale: conform anexei 17, 18 la Ordinul MS 374 din 05.05.2014.
15. Coagulometru automat Sysmex CS 1600 | 15. Coagulometru automat Sysmex CS 1600 |  |  |  | 15.9. Plasma de control patologică - Cerințe specifice pentru kit de control: Plasma cu activitatea patologică a PT după Quick, TT, APTT și cantitatea patologică de Fibrinogen pentru executarea cerințelor controlului intern de calitate. Ambalaj standard de la producătorul echipamentului Sysmex CS-1600. Cerințe generale: Certificat de Conformitate de la producător. CE. IVD. Cerințe opționale: conform anexei 17, 18 la Ordinul MS 374 din 05.05.2014.
15. Coagulometru automat Sysmex CS 1600 | 15. Coagulometru automat Sysmex CS 1600 |  |  |  | 15.10. Solutie bufer p/u determinarea fibrinogenului - Cerințe specifice pentru set diagnostic: Solutie bufer pentru determinarea fibrinogenului. Ambalaj standard de la producătorul coagulometru automat Sysmex CS-1600. Cerințe generale: Certificat de Conformitate de la producător. CE. IVD. Cerințe opționale: conform anexei 17, 18 la Ordinul MS 374 din 05.05.2014.
15. Coagulometru automat Sysmex CS 1600 | 15. Coagulometru automat Sysmex CS 1600 |  |  |  | 15.11. Cuve de reacție - Cerințe specifice pentru set diagnostic: Cuve de unică folosință, specifice după volum și formă pentru coagulometru automat Sysmex CS-1600, destinate pentru reacții de coagulare și măsurare. Cerințe generale: Certificat de Conformitate de la producător. CE. IVD. Cerințe opționale: conform anexei 17, 18 la Ordinul MS 374 din 05.05.2014.
15. Coagulometru automat Sysmex CS 1600 | 15. Coagulometru automat Sysmex CS 1600 |  |  |  | 15.12. Cuve p/u probe - Cerințe specifice pentru set diagnostic: Cuve conice de unică folosință, specifice după volum și formă pentru coagulometru automat Sysmex CS-1600, destinate pentru probe. Cerințe generale: Certificat de Conformitate de la producător. CE. IVD. Cerințe opționale: conform anexei 17, 18 la Ordinul MS 374 din 05.05.2014.
15. Coagulometru automat Sysmex CS 1600 | 15. Coagulometru automat Sysmex CS 1600 |  |  |  | 15.13. Soluție de curățare I - Cerințe specifice pentru set diagnostic: Soluție de curățare I pentru coagulometru automat Sysmex CS-1600, destinate pentru probe. Cerințe generale: Certificat de Conformitate de la producător. CE. IVD. Cerințe opționale: conform anexei 17, 18 la Ordinul MS 374 din 05.05.2014.
15. Coagulometru automat Sysmex CS 1600 | 15. Coagulometru automat Sysmex CS 1600 |  |  |  | 15.14. Soluție de curățare II - Cerințe specifice pentru set diagnostic: Soluție de curățare II pentru coagulometru automat Sysmex CS-1600, destinate pentru probe. Cerințe generale: Certificat de Conformitate de la producător. CE. IVD. Cerințe opționale: conform anexei 17, 18 la Ordinul MS 374 din 05.05.2014.
15. Coagulometru automat Sysmex CS 1600 | 15. Coagulometru automat Sysmex CS 1600 |  |  |  | 15.15. Set p/u mentenanță 12 luni - Cerințe specifice pentru set diagnostic: Set de mentenanță pentru coagulometru automat Sysmex CS-1600. Cerințe generale: Certificat de Conformitate de la producător. CE. IVD. Cerințe opționale: conform anexei 17, 18 la Ordinul MS 374 din 05.05.2014.
16. Getein 1600, Getein Biotech Inc. | 16. Getein 1600, Getein Biotech Inc. |  |  |  | 16.1. Test rapid la CK-MB/cTnI/Myo - Cerințe specifice pentru set diagnostic: Determinarea cTrI/CK-MB/Myo prin triplu test în ”one step” din ser, plasma, sânge integral cu anticoagulant. Metoda: FIA. Componența setului: 24-25 card-teste de unica folosință compatibile cu reader semiautomat. Lipsa calibratorilot lichizi. Curba de calibrare - digitală, individuală lotului, programată în chip sau contact-card. Cerințe generale: Certificat de Conformitate de la producător. CE. IVD. Cerințe opționale: conform anexei 17, 18 la Ordinul MS 374 din 05.05.2014.
16. Getein 1600, Getein Biotech Inc. | 16. Getein 1600, Getein Biotech Inc. |  |  |  | 16.2. Test rapid la CRB+hs-CRP - Cerințe specifice pentru set diagnostic: Determinarea CRB+hsCRB prin dublu test în ”one step” din ser, plasma, sânge integral cu anticoagulant. Metoda: FIA. Componența setului: 24-25 card-teste de unica folosință compatibile cu reader semiautomat. Lipsa calibratorilot lichizi. Curba de calibrare - digitală, individuală lotului, programată în chip sau contact-card. Cerințe generale: Certificat de Conformitate de la producător. CE. IVD. Cerințe opționale: conform anexei 17, 18 la Ordinul MS 374 din 05.05.2014.
16. Getein 1600, Getein Biotech Inc. | 16. Getein 1600, Getein Biotech Inc. |  |  |  | 16.3. Test rapid la D-Dimer - Cerințe specifice pentru set diagnostic: Determinarea D-dimerilor din plasma cu citrat de sodiu. Metoda: FIA. Componența setului: 24-25 card-teste de unica folosință compatibile cu reader semiautomat. Lipsa calibratorilot lichizi. Curba de calibrare - digitală, individuală lotului, programată în chip sau contact-card. Cerințe generale: Certificat de Conformitate de la producător. CE. IVD. Cerințe opționale: conform anexei 17, 18 la Ordinul MS 374 din 05.05.2014.
16. Getein 1600, Getein Biotech Inc. | 16. Getein 1600, Getein Biotech Inc. |  |  |  | 16.4. Test rapid la NT- pro BNP - Cerințe specifice pentru set diagnostic: Determinarea Nt-pro BNP din ser, plasma, sânge integral cu anticoagulant. Metoda: FIA. Componența setului: 24-25 card-teste de unica folosință compatibile cu reader semiautomat. Lipsa calibratorilot lichizi. Curba de calibrare - digitală, individuală lotului, programată în chip sau contact-card. Cerințe generale: Certificat de Conformitate de la producător. CE. IVD. Cerințe opționale: conform anexei 17, 18 la Ordinul MS 374 din 05.05.2014.
16. Getein 1600, Getein Biotech Inc. | 16. Getein 1600, Getein Biotech Inc. |  |  |  | 16.5. Test rapid la PCT - Cerințe specifice pentru set diagnostic: Determinarea PCT din ser, plasma, sânge integral cu anticoagulant. Metoda: FIA. Componența setului: 24-25 card-teste de unica folosință compatibile cu reader semiautomat. Lipsa calibratorilot lichizi. Curba de calibrare - digitală, individuală lotului, programată în chip sau contact-card. Cerințe generale: Certificat de Conformitate de la producător. CE. IVD. Cerințe opționale: conform anexei 17, 18 la Ordinul MS 374 din 05.05.2014.
17. MISSION U500 Urine Analyzier, ACON Laboratories, Inc. | 17. MISSION U500 Urine Analyzier, ACON Laboratories, Inc. |  |  |  | 17.1. Strip test p/u determinarea 8 parametre în urină - Cerințele p/u test: Cerințe generale*+Nota**. Marcaj: CE. Strip test cu 8 parametri pentru urină . Ordine testelor pe strip: Glucoza, Ketone, SG, Sînge, pH, Protein, Nitrite, Leucocite (conform anexei 17,18 la Ordinul MS 374 din 05.05.2014).
17. MISSION U500 Urine Analyzier, ACON Laboratories, Inc. | 17. MISSION U500 Urine Analyzier, ACON Laboratories, Inc. |  |  |  | 17.2. Set de control al proteinei, glucozei, pH în urină cu 2 nivele de concentrație - Cerințele p/u test: Set de control al proteinei, glucozei, pH în urina cu 2 nivele de concentrație. Cerințe generale*+Nota** (conform anexei 17,18 la Ordinul MS 374 din 05.05.2014).
18. Analiza generală de URINI (oferta alternativa) | 18. Analiza generală de URINI (oferta alternativa) |  |  |  | 18.1. Analiza generală de URINI (oferta alternativa) - Pentru Contractare comodată a echipamentului (perioada 2 ani). Cerințe obligatorii p/u Oferte alternative în paragrafe I - VI: I. Cerințe tehnice obligatorii pentru analizator automat de urini: (1) Analizator de urina complet automat nou, nerecondiționat. Data producerii analizatorului să nu fie mai mic de anul 2023. Oferirea sistemului analitic automat și accesoriilor acestuia - în baza «Contractului de comodare» pentru perioada de 2 ani din data semnării contractului; (2) Echipamentul să combine analiza biochimică, analiza morfologică a sedimentului urinei și analiza proprietăților fizici – analizor hybrid (binevenit, dar optional, neobligator); (3) Încărcarea probelor pe linie automată, cu ștativi pentru eprubete de 10ml. (4) Analiza automata a parametrilor realizată dintr-o singură eprubetă. (5) Aplicație software, cu acces Admin pentru editarea datelor personale ale pacienților, date statistice controale, calibrări și acces la registru. (6) Software instalat, funcțional, vigilent și robust, cu navigare a funcțiilor de măsurare prin aplicația instalată și acces nivel Admin; conectarea aparatului la LIS (prin ethernet) la baza de date electronică SIAAMS. (7) Ассеsоrii obligatorii рentru perioada de comodare а analizatorului automat: UPS, Monitor + Tastatura de masa + Maus; (8) Scaner de barcoduri pe bordul analizatorului și unul extern; (9) Investigarea proprietăților fizico-chimice: aprecierea automată a culorii, densitatea relativă, turbiditatea, conductivitatea (optional, neobligator). Măsurarea unor parametri suplimentari va fi considerată un avantaj (precum osmolalitatea - opțional). (10) Investigarea biochimică a parametrilor prin reacții calitative, recalculare relativă în valori semi-cantitative: pH, proteină totală urinară, microalbumină (optional), glucoză, corpuri cetonice, nitriți, reacția la esteraze granulocitare (metoda specificată - optională, la chimie se admit și alte metode) cu recalculare relativă în valori semi-cantitative (sensibilitate de cel puțin 15 granulocite(leucocite)/uL), bilirubină, urobilinogen, reacția la hemoglobină (eritrocite) cu recalculare relativă în valori semi-cantitative (sensibilitate de cel puțin 10 eritrocite/uL), creatinina (optional, valoarea necesară pentru confimarea tipului lichidului biologic), calciu (optional, neobligator), acid ascorbic. Măsurarea sau calcularea unor parametri suplimentari va fi considerat un avantaj opțional (raportul proteină/creatinină sau microalbumină/creatinină). (11) Investigarea sedimentului urinar a structurilor morfologice identificate automat, atât tisulare (sediment organizat), cât și non-tisulare (sediment neorganizat). Un avantaj optional va fi posibilitatea de a recategoriza manual structurile în 8-10 parametri adiționali. Să se realizeze numărarea și diferențierea leucocitelor, recunoașterea și numărarea RBC nemodificate și modificate, mucus, bacterii, epiteliului plat și tranzitor, epiteliu renal, tubular și optional binevenit analiza variației morfologice în funcție de sursa glomerulară sau tubulară. De asemenea, să se diferențieze cilindrii cu variația lor structural-morfologică, săruri amorfe și variația lor chimică, cristale și clasificarea lor morfo-chimică. (12) Stocarea datelor și memoria intern pentru arhiva de pacienti - pentru minim 50 mii pacienti cu paneluri generale de investigare (inclusiv arhiva microscopiei pe bordul analizorului); (13) Tehnologia investigației sedimentului: (a) microscopie planară nativă sau scanoscopie nativă pe bordul analizatorului; (b) flowcitometrie; tehnologia de identificare a imaginilor, calculării numărului și stocarea în memoria internă în formă de anexe la buletine de rezultate de analize. II: Cerințe p/u reagenți: (1) Reagenți originali , absolut compatibile cu analizator automat, oferit comodat. (2) În bugetul ofertei pentru lotul dat obligator să includã seturi de reagenți în exces (mai ales pentru reagenți consumați în regim de pauză) luînd în considerare proceduri de spălări frecvente din contul reagenților intrînd în regim de hibernare. Îinsuficiența oricăror seturi de reagenți și consumabile sã fie acoperit și livrat din contul Operatorului Economic; (3) Seturile de reagenti sã fie insoțite de volumul corespunzator de soluții de spălare pentru mentenanță zilnică. (4) Facturarea și livrarea reagenților să se execute conform împachetărilor de la productor și prețul acestora, dar suplimentar la factura să se anexează aviz de specificare pentru care număr estimativ de investigații (nr. de teste) va fi suficient volumul livrat. III. Calibrare și control de calitate intern: (1) ) În bugetul ofertei pentru lotul dat obligator să includã material de control pentru control intern de calitate zilnic, săptaminal, lunar în minim 2 nivele (Norma și Patologie) pentru sediment, biochimie și parametri fizici reieșind din 5 zile/săptămină pentru 52-53 săptămîni. Insuficiența materialului de control să fie acoperita și livrata din contul Operatorului Economic; IV. Alte consumabile specifice sistemului analitic oferi în comodat. (1) Costul consumabilelor specifice să fie inclus în bugetul lotului dat; (2) Numărul de seturi cu solutii de spalare pentru mentenanțele zilnice de rutinã în volum suficient. Însuficiența oricaror seturi de consumabile de cleaning și mentenanță de rutina să fie acoperită și livrată din contul Operatorului Economic; (3) Seturi de oricare tip de mentenant, filtre, camere de flow-citometrie (dacă sunt prevazute de productor) sau oricare alte piese consumabile sau non-consumabile necesare pentru functionare fara perturbarea continuității procesului de analize; (4) Numărul kiturilor de mentenant generală: minim unu (sã fie inclus in Bugetul Ofertei).V. Cerințe obligatorii generale: (1) Certificate de Conformitate/Calitate de la producător pentru reagenți, calibratori, material de control și alte consumabile specifice sistemului analitic oferit comodat; CE; IVD; Declarație sau Certificat de deținere a echipei de ingineri specializați în deservirea tehnică a analizatorului oferit în comodat; (2) Ре раrсursul termenului de valabilitate а Contractului de comodare, ореrаtоrul есоnоmiс să asigure deservirea și oricare tip de mentenanțe și oferirea serviciilor de suport tehnic din partea echipei de ingineri specializați în instalarea și aplicațiile aparatului oferit, costul căror să fie inclus în bugetul Ofertelor pentru loturi anuale. (3) Costul serviciilor tehnice a inginerilor din partea Operatorului economic, precum și costul oricăror seturi de mentenanțe, costul pieselor necesare pentru asigurarea funcționării a analizatorului sau pentru repararea defecțiunelor interne survenite în proces de lucru să fie incluse în bugetul Ofertelor pentru loturi anuale pe perioada comodării. (4) IMSP IMU nu poartă răspundere materială pentru oricare tip de defecțiune «internă» a analizatorului oferit în comodat pe durata Contractului de comodare. (5) Oricare tip de suport tehnic din partea echipei de ingineri și piese necesare să fie acoperite în baza garanției sau incluse în bugetul Ofertei pentru lotul dat. (6) Operatorul Economic cîstigätor prin declarație este obligat post-factum să subcontracteze «Servicii de conectare a echipamentului automat la SIAAMS». Subcontractarea serviciilor de conectare la «SIAAMS» si costul lor sã fie incluse in Bugetul Ofertei pentru lotul dat; VI. Cerințe opționale: conform anexei 17, 18 la Ordinul MS 374 din 05.05.2014
19. Analizator AFIAS-6, Boditech Med, Korea | 19. Analizator AFIAS-6, Boditech Med, Korea |  |  |  | 19.1. Test rapid cantitativ cTrI/CK-MB/Myo F - Cerințe specifice pentru set diagnostic: Determinarea cTrI/CK-MB/Myo prin metoda FIA. Componența setului: 24 cart-teste cu reagenți incorporați, de unica folosință compatibile cu analizator automatizat AFIAS-6. Cerințe generale: Certificat de Conformitate de la producător. CE. IVD. Cerințe opționale: conform anexei 17, 18 la Ordinul MS 374 din 05.05.2014.
19. Analizator AFIAS-6, Boditech Med, Korea | 19. Analizator AFIAS-6, Boditech Med, Korea |  |  |  | 19.2. Cardiac Tripple Control - Cerințe specifice: Control p/u determinarea Tn-1, Mioglobin și CK-MB prin metoda FIA. Cerințele p/u test: Cerințe generale*+Nota**. Ambalaj standart p/u aparat Afias: set - 6*0,25 ml (conform anexei 17,18 la Ordinul MS 374 din 05.05.2014).
19. Analizator AFIAS-6, Boditech Med, Korea | 19. Analizator AFIAS-6, Boditech Med, Korea |  |  |  | 19.3. Test rapid cantitativ Interleikin-6 - Cerințe specifice pentru set diagnostic: Determinarea IL - 6 prin metoda FIA. Componența setului: 24 cart-teste cu reagenți incorporați, de unica folosință compatibile cu analizator automatizat AFIAS-6. Cerințe generale: Certificat de Conformitate de la producător. CE. IVD. Cerințe opționale: conform anexei 17, 18 la Ordinul MS 374 din 05.05.2014.
19. Analizator AFIAS-6, Boditech Med, Korea | 19. Analizator AFIAS-6, Boditech Med, Korea |  |  |  | 19.4. Test rapid cantitativ Feritin - Cerințe specifice pentru set diagnostic: Determinarea Feritinei prin metoda FIA. Componența setului: 24 cart-teste cu reagenți incorporați, de unica folosință compatibile cu analizator automatizat AFIAS-6. Cerințe generale: Certificat de Conformitate de la producător. CE. IVD. Cerințe opționale: conform anexei 17, 18 la Ordinul MS 374 din 05.05.2014.
19. Analizator AFIAS-6, Boditech Med, Korea | 19. Analizator AFIAS-6, Boditech Med, Korea |  |  |  | 19.5. Ferritin Control - Cerințe specifice: Control p/u determinarea feritinei prin metoda FIA. Cerințele p/u test: Cerințe generale*+Nota**. Ambalaj standart p/u aparat Afias: set - 2*0,5 ml (conform anexei 17,18 la Ordinul MS 374 din 05.05.2014).
19. Analizator AFIAS-6, Boditech Med, Korea | 19. Analizator AFIAS-6, Boditech Med, Korea |  |  |  | 19.6. Test rapid cantitativ NT-pro BNP - Cerințe specifice pentru set diagnostic: Determinarea NT - pro BNP prin metoda FIA. Componența setului: 24 cart-teste cu reagenți incorporați, de unica folosință compatibile cu analizator automatizat AFIAS-6. Cerințe generale: Certificat de Conformitate de la producător. CE. IVD. Cerințe opționale: conform anexei 17, 18 la Ordinul MS 374 din 05.05.2014.
19. Analizator AFIAS-6, Boditech Med, Korea | 19. Analizator AFIAS-6, Boditech Med, Korea |  |  |  | 19.7. NT - pro BNP Control - Cerințe specifice: Control p/u determinarea cantitativă a NT - pro BNP prin metoda FIA. Cerințele p/u test: Cerințe generale*+Nota**. Ambalaj standart p/u aparat Afias: set - 2*1,0 ml (conform anexei 17,18 la Ordinul MS 374 din 05.05.2014).
19. Analizator AFIAS-6, Boditech Med, Korea | 19. Analizator AFIAS-6, Boditech Med, Korea |  |  |  | 19.8. Test rapid cantitativ D-dimer - Cerințe specifice pentru set diagnostic: Determinarea D - dimerilor prin metoda FIA. Componența setului: 24 cart-teste cu reagenți incorporați, de unica folosință compatibile cu analizator automatizat AFIAS-6. Cerințe generale: Certificat de Conformitate de la producător. CE. IVD. Cerințe opționale: conform anexei 17, 18 la Ordinul MS 374 din 05.05.2014.
19. Analizator AFIAS-6, Boditech Med, Korea | 19. Analizator AFIAS-6, Boditech Med, Korea |  |  |  | 19.9. D - dimer Control - Cerințe specifice: Control p/u determinarea cantitativă a D-dimerilor prin metoda FIA. Cerințele p/u test: Cerințe generale*+Nota**. Ambalaj standart p/u aparat Afias: set - 2*0,5 ml (conform anexei 17,18 la Ordinul MS 374 din 05.05.2014).
19. Analizator AFIAS-6, Boditech Med, Korea | 19. Analizator AFIAS-6, Boditech Med, Korea |  |  |  | 19.10. Test rapid cantitativ CRP - Cerințe specifice pentru set diagnostic: Determinarea proteinei C - reactivă prin metoda FIA. Componența setului: 24 cart-teste cu reagenți incorporați, de unica folosință compatibile cu analizator automatizat AFIAS-6. Cerințe generale: Certificat de Conformitate de la producător. CE. IVD. Cerințe opționale: conform anexei 17, 18 la Ordinul MS 374 din 05.05.2014.
19. Analizator AFIAS-6, Boditech Med, Korea | 19. Analizator AFIAS-6, Boditech Med, Korea |  |  |  | 19.11. CRP Control - Cerințe specifice: Control p/u determinarea cantitativă a Proteinei C - reactivă prin metoda FIA. Cerințele p/u test: Cerințe generale*+Nota**. Ambalaj standart p/u aparat Afias: set - 2*0,5 ml (conform anexei 17,18 la Ordinul MS 374 din 05.05.2014).
19. Analizator AFIAS-6, Boditech Med, Korea | 19. Analizator AFIAS-6, Boditech Med, Korea |  |  |  | 19.12. Test rapid cantitativ PCT - Cerințe specifice pentru set diagnostic: Determinarea procalcitonei prin metoda FIA. Componența setului: 24 cart-teste cu reagenți incorporați, de unica folosință compatibile cu analizator automatizat AFIAS-6. Cerințe generale: Certificat de Conformitate de la producător. CE. IVD. Cerințe opționale: conform anexei 17, 18 la Ordinul MS 374 din 05.05.2014.
19. Analizator AFIAS-6, Boditech Med, Korea | 19. Analizator AFIAS-6, Boditech Med, Korea |  |  |  | 19.13. PCT Control - Cerințe specifice: Control p/u determinarea cantitativă a Procalcitoninei prin metoda FIA. Cerințele p/u test: Cerințe generale*+Nota**. Ambalaj standart p/u aparat Afias: set - 2*1,0 ml (conform anexei 17,18 la Ordinul MS 374 din 05.05.2014).
19. Analizator AFIAS-6, Boditech Med, Korea | 19. Analizator AFIAS-6, Boditech Med, Korea |  |  |  | 19.14. Test rapid cantitativ HbA1c - Cerințe specifice pentru set diagnostic: Determinarea HbA1c prin metoda FIA. Componența setului: 24 cart-teste cu reagenți incorporați, de unica folosință compatibile cu analizator automatizat AFIAS-6. Cerințe generale: Certificat de Conformitate de la producător. CE. IVD. Cerințe opționale: conform anexei 17, 18 la Ordinul MS 374 din 05.05.2014.
19. Analizator AFIAS-6, Boditech Med, Korea | 19. Analizator AFIAS-6, Boditech Med, Korea |  |  |  | 19.15. HbA1c Control - Cerințe specifice: Control p/u determinarea cantitativă a HbA1c prin metoda FIA. Cerințele p/u test: Cerințe generale*+Nota**. Ambalaj standart p/u aparat Afias: set - 2*0,5 ml (conform anexei 17,18 la Ordinul MS 374 din 05.05.2014).
19. Analizator AFIAS-6, Boditech Med, Korea | 19. Analizator AFIAS-6, Boditech Med, Korea |  |  |  | 19.16. Test rapid cantitativ AFP - Cerințe specifice pentru set diagnostic: Determinarea alfa-fetoproteinei AFP prin metoda FIA. Componența setului: 24 cart-teste cu reagenți incorporați, de unica folosință compatibile cu analizator automatizat AFIAS-6. Cerințe generale: Certificat de Conformitate de la producător. CE. IVD. Cerințe opționale: conform anexei 17, 18 la Ordinul MS 374 din 05.05.2014.
19. Analizator AFIAS-6, Boditech Med, Korea | 19. Analizator AFIAS-6, Boditech Med, Korea |  |  |  | 19.17. AFP Control - Cerințe specifice: Control p/u determinarea cantitativă AFP prin metoda FIA. Cerințele p/u test: Cerințe generale*+Nota**. Ambalaj standart p/u aparat Afias: set - 2*1,0 ml (conform anexei 17,18 la Ordinul MS 374 din 05.05.2014).
19. Analizator AFIAS-6, Boditech Med, Korea | 19. Analizator AFIAS-6, Boditech Med, Korea |  |  |  | 19.18. Test rapid cantitati CEA - Cerințe specifice pentru set diagnostic: Determinarea CEA prin metoda FIA. Componența setului: 24 cart-teste cu reagenți incorporați, de unica folosință compatibile cu analizator automatizat AFIAS-6. Cerințe generale: Certificat de Conformitate de la producător. CE. IVD. Cerințe opționale: conform anexei 17, 18 la Ordinul MS 374 din 05.05.2014.
19. Analizator AFIAS-6, Boditech Med, Korea | 19. Analizator AFIAS-6, Boditech Med, Korea |  |  |  | 19.19. CEA Control - Cerințe specifice: Control p/u determinarea cantitativă CEA prin metoda FIA. Cerințele p/u test: Cerințe generale*+Nota**. Ambalaj standart p/u aparat Afias: set - 2*1,0 ml (conform anexei 17,18 la Ordinul MS 374 din 05.05.2014).
19. Analizator AFIAS-6, Boditech Med, Korea | 19. Analizator AFIAS-6, Boditech Med, Korea |  |  |  | 19.20. Test rapid cantitativ MxA/CRP - Cerințe specifice pentru set diagnostic: Determinarea MxA/CRP prin metoda FIA. Componența setului: 24 cart-teste cu reagenți incorporați, de unica folosință compatibile cu analizator automatizat AFIAS-6. Cerințe generale: Certificat de Conformitate de la producător. CE. IVD. Cerințe opționale: conform anexei 17, 18 la Ordinul MS 374 din 05.05.2014.
19. Analizator AFIAS-6, Boditech Med, Korea | 19. Analizator AFIAS-6, Boditech Med, Korea |  |  |  | 19.21. MxA/CRP Control - Cerințe specifice: Control p/u determinarea cantitativă MxA/CRP prin metoda FIA. Cerințele p/u test: Cerințe generale*+Nota**. Ambalaj standart p/u aparat Afias: set - 2*1,0 ml (conform anexei 17,18 la Ordinul MS 374 din 05.05.2014).
19. Analizator AFIAS-6, Boditech Med, Korea | 19. Analizator AFIAS-6, Boditech Med, Korea |  |  |  | 19.22. Test rapid cantitativ FSH - Cerințe specifice pentru set diagnostic: Determinarea FSH prin metoda FIA. Componența setului: 24 cart-teste cu reagenți incorporați, de unica folosință compatibile cu analizator automatizat AFIAS-6. Cerințe generale: Certificat de Conformitate de la producător. CE. IVD. Cerințe opționale: conform anexei 17, 18 la Ordinul MS 374 din 05.05.2014.
19. Analizator AFIAS-6, Boditech Med, Korea | 19. Analizator AFIAS-6, Boditech Med, Korea |  |  |  | 19.23. FSH Control - Cerințe specifice: Control p/u determinarea cantitativă FSH prin metoda FIA. Cerințele p/u test: Cerințe generale*+Nota**. Ambalaj standart p/u aparat Afias: set - 2*1,0 ml (conform anexei 17,18 la Ordinul MS 374 din 05.05.2014).
19. Analizator AFIAS-6, Boditech Med, Korea | 19. Analizator AFIAS-6, Boditech Med, Korea |  |  |  | 19.24. Test rapid cantitativ Prolactin - Cerințe specifice pentru set diagnostic: Determinarea PRL prin metoda FIA. Componența setului: 24 cart-teste cu reagenți incorporați, de unica folosință compatibile cu analizator automatizat AFIAS-6. Cerințe generale: Certificat de Conformitate de la producător. CE. IVD. Cerințe opționale: conform anexei 17, 18 la Ordinul MS 374 din 05.05.2014.
19. Analizator AFIAS-6, Boditech Med, Korea | 19. Analizator AFIAS-6, Boditech Med, Korea |  |  |  | 19.25. Prolactin Control - Cerințe specifice: Control p/u determinarea cantitativă PRL prin metoda FIA. Cerințele p/u test: Cerințe generale*+Nota**. Ambalaj standart p/u aparat Afias: set - 2*1,0 ml (conform anexei 17,18 la Ordinul MS 374 din 05.05.2014).
19. Analizator AFIAS-6, Boditech Med, Korea | 19. Analizator AFIAS-6, Boditech Med, Korea |  |  |  | 19.26. Test rapid cantitativ KL-6 - Cerințe specifice pentru set diagnostic: Determinarea KL-6 prin metoda FIA. Componența setului: 24 cart-teste cu reagenți incorporați, de unica folosință compatibile cu analizator automatizat AFIAS-6. Cerințe generale: Certificat de Conformitate de la producător. CE. IVD. Cerințe opționale: conform anexei 17, 18 la Ordinul MS 374 din 05.05.2014.
19. Analizator AFIAS-6, Boditech Med, Korea | 19. Analizator AFIAS-6, Boditech Med, Korea |  |  |  | 19.27. KL-6 Control - Cerințe specifice: Control p/u determinarea cantitativă KL-6 prin metoda FIA. Cerințele p/u test: Cerințe generale*+Nota**. Ambalaj standart p/u aparat Afias: set - 2*1,0 ml (conform anexei 17,18 la Ordinul MS 374 din 05.05.2014).
19. Analizator AFIAS-6, Boditech Med, Korea | 19. Analizator AFIAS-6, Boditech Med, Korea |  |  |  | 19.28. Cartuș de spălare p/u AFIAS, 100 buc - Cerințe specifice: Set cu cartușuri pentru mentenanța tehnică periodică a Analizatorului automat AFIAS-6. Cerințe generale: Certificat de Conformitate de la producător. CE. IVD. Cerințe opționale: conform anexei 17, 18 la Ordinul MS 374 din 05.05.2014.
19.1. Investigații imunologice prin imunofluoriscentă, tip point-of-care_test rapid cantitativ (oferte alternative p/u Lot 19) | 19.1. Investigații imunologice prin imunofluoriscentă, tip point-of-care_test rapid cantitativ (oferte alternative p/u Lot 19) |  |  |  | 19.1.1. Test rapid cantitativ cTrI/CK-MB/Myo F - condiții obligatorii p/u poz. 1-14: Contractare comodată a echipamentului, perioada 2 ani. Cerințe obligatorii pentru OFERTE ALTERNATIVE: I. Cerințe tehnice obligatorii pentru sistem analitic automat: (1) Analizatoare de imunofluorescență nou, nerecondiționate. Data producerii a analizatoarelor să nu fie mai mic de anul 2023. Oferirea aparatelor atomate și accesoriilor acestelor - în baza «Contractului de comodare» pentru perioada de 2 ani din data semnării contractului; (2) Cantitatea dispozitivelor medicale urmează a fi oferită 2 în total: 1 dispozitiv medical cu minim 6 canale de măsurare, încărcare minim 6 teste diferite simultane; 1 dispozitiv medical cu 1 canal de măsurare. (3) Productivitate: minim 36 teste/oră; (4) Tipul probei: singe integral, plasma, ser. (5) Control intern al temperaturii. (6) Stocare de date: mai mult de 5000 de rezultate pacient și QC. (7) Capacitatea de соnесtаrе la LIS. (8 Ассеsоrii obligatorii рentru perioada de comodare а analizatorului automat: UPS. II: Cerințe pentru reagenți și consumabile: (1) Reagenți originali , gata de utilizare în format de cartuș ”all-in-one” absolut compatibili cu analizatoarele automate, oferite comodat. (2) Cartușele de testare trebuie sigilate într-un pachet separat, nu mai mult de două teste/pachet. Fiecare cartuș trebuie să conțină toți reactivii necesari pentru efectuarea testului, fără operații manuale suplimentare. (3) Operatorul economic obligator să aducă specificații de la producător cu privire la număr de investigații executate dintr-un set. (4) Consumabile specifice pentru sisteme analitice oferite în comodat să fie estimate în volum necesar și să fie inclus în bugetul lotului dat. III. Calibrare și control de calitate intern: (1) Date de calibrare pe cipul electronic pentru fiecare lot de test, fără necesitate de calibrare suplimentară. (2) Materiale de control pentru determinarea testelor : cTrI/CK-MB/Myo, Feritin, NT - pro BNP, d-dimer, CRP, PCT, AFP, CEA, MxA/CRP, FSH, Prolactin, KL-6 în număr seturilor suficiente. (4) Costul materialelor de control inclus în bugetul lotului dat. V. Cerințe obligatorii generale: (1) Certificate de Conformitate/Calitate de la producător pentru reagenți, materiale de control și alte consumabile specifice sistemului analitic oferit comodat; CE; IVD; Declarație sau Certificat de deținere a echipei de ingineri specializați în deservirea tehnică a analizatoarelor oferite în comodat; (2) Ре раrсursul termenului de valabilitate а Contractului de comodare, ореrаtоrul есоnоmiс să asigure deservirea și oricare tip de mentenanțe și oferirea serviciilor de suport tehnic din partea echipei de ingineri specializați în instalarea și aplicațiile aparatelor oferite, costul căror să fie inclus în bugetul Ofertelor pentru loturi anuale. (3) Costul serviciilor tehnice a inginerilor din partea Operatorului economic, precum și costul oricăror seturi de mentenanțe, costul pieselor necesare pentru asigurarea funcționării a analizatorului sau pentru repararea defecțiunelor interne survenite în procesul de lucru să fie incluse în bugetul Ofertelor pentru loturi anuale pe perioada comodării. (4) IMSP IMU nu poartă răspundere materială pentru oricare tip de defecțiune «internă» a analizatorului oferit în comodat pe durata Contractului de comodare. (5) Oricare tip de support tehnic din partea echipei de ingineri și piese necesare să fie acoperite în baza garanției sau incluse în bugetul Ofertei pentru lotul dat. (6) Operatorul Economic cîstigätor prin declarație este obligat post-factum să subcontracteze «Servicii de conectare a echipamentului automat la SIAAMS». Subcontractarea serviciilor de conectare la «SIAAMS» si costul lor sã fie incluse in Bugetul Ofertei pentru lotul dat; VI. Cerințe opționale: conform anexei 17, 18 la Ordinul MS 374 din 05.05.2014. Suma totală a seturilor de reagenți, controalelor și consumabilelor să nu depășească bugetul lotului dat.
19.1. Investigații imunologice prin imunofluoriscentă, tip point-of-care_test rapid cantitativ (oferte alternative p/u Lot 19) | 19.1. Investigații imunologice prin imunofluoriscentă, tip point-of-care_test rapid cantitativ (oferte alternative p/u Lot 19) |  |  |  | 19.1.2. Test rapid cantitativ Interleikin - 6
19.1. Investigații imunologice prin imunofluoriscentă, tip point-of-care_test rapid cantitativ (oferte alternative p/u Lot 19) | 19.1. Investigații imunologice prin imunofluoriscentă, tip point-of-care_test rapid cantitativ (oferte alternative p/u Lot 19) |  |  |  | 19.1.3. Test rapid cantitativ Feritin
19.1. Investigații imunologice prin imunofluoriscentă, tip point-of-care_test rapid cantitativ (oferte alternative p/u Lot 19) | 19.1. Investigații imunologice prin imunofluoriscentă, tip point-of-care_test rapid cantitativ (oferte alternative p/u Lot 19) |  |  |  | 19.1.4. Test rapid cantitativ NT - pro BNP
19.1. Investigații imunologice prin imunofluoriscentă, tip point-of-care_test rapid cantitativ (oferte alternative p/u Lot 19) | 19.1. Investigații imunologice prin imunofluoriscentă, tip point-of-care_test rapid cantitativ (oferte alternative p/u Lot 19) |  |  |  | 19.1.5. Test rapid cantitativ D - dimer
19.1. Investigații imunologice prin imunofluoriscentă, tip point-of-care_test rapid cantitativ (oferte alternative p/u Lot 19) | 19.1. Investigații imunologice prin imunofluoriscentă, tip point-of-care_test rapid cantitativ (oferte alternative p/u Lot 19) |  |  |  | 19.1.6. Test rapid cantitativ CRP
19.1. Investigații imunologice prin imunofluoriscentă, tip point-of-care_test rapid cantitativ (oferte alternative p/u Lot 19) | 19.1. Investigații imunologice prin imunofluoriscentă, tip point-of-care_test rapid cantitativ (oferte alternative p/u Lot 19) |  |  |  | 19.1.7. Test rapid cantitativ PCT
19.1. Investigații imunologice prin imunofluoriscentă, tip point-of-care_test rapid cantitativ (oferte alternative p/u Lot 19) | 19.1. Investigații imunologice prin imunofluoriscentă, tip point-of-care_test rapid cantitativ (oferte alternative p/u Lot 19) |  |  |  | 19.1.8. Test rapid cantitativ HbA1c
19.1. Investigații imunologice prin imunofluoriscentă, tip point-of-care_test rapid cantitativ (oferte alternative p/u Lot 19) | 19.1. Investigații imunologice prin imunofluoriscentă, tip point-of-care_test rapid cantitativ (oferte alternative p/u Lot 19) |  |  |  | 19.1.9. Test rapid cantitativ AFP
19.1. Investigații imunologice prin imunofluoriscentă, tip point-of-care_test rapid cantitativ (oferte alternative p/u Lot 19) | 19.1. Investigații imunologice prin imunofluoriscentă, tip point-of-care_test rapid cantitativ (oferte alternative p/u Lot 19) |  |  |  | 19.1.10. Test rapid cantitati CEA
19.1. Investigații imunologice prin imunofluoriscentă, tip point-of-care_test rapid cantitativ (oferte alternative p/u Lot 19) | 19.1. Investigații imunologice prin imunofluoriscentă, tip point-of-care_test rapid cantitativ (oferte alternative p/u Lot 19) |  |  |  | 19.1.11. Test rapid cantitativ MxA/CRP
19.1. Investigații imunologice prin imunofluoriscentă, tip point-of-care_test rapid cantitativ (oferte alternative p/u Lot 19) | 19.1. Investigații imunologice prin imunofluoriscentă, tip point-of-care_test rapid cantitativ (oferte alternative p/u Lot 19) |  |  |  | 19.1.12. Test rapid cantitativ FSH
19.1. Investigații imunologice prin imunofluoriscentă, tip point-of-care_test rapid cantitativ (oferte alternative p/u Lot 19) | 19.1. Investigații imunologice prin imunofluoriscentă, tip point-of-care_test rapid cantitativ (oferte alternative p/u Lot 19) |  |  |  | 19.1.13. Test rapid cantitativ Prolactin
19.1. Investigații imunologice prin imunofluoriscentă, tip point-of-care_test rapid cantitativ (oferte alternative p/u Lot 19) | 19.1. Investigații imunologice prin imunofluoriscentă, tip point-of-care_test rapid cantitativ (oferte alternative p/u Lot 19) |  |  |  | 19.1.14. Test rapid cantitativ KL-6
20. Glucometrie din sânge capilar | 20. Glucometrie din sânge capilar |  |  |  | 20.1. Chip-test p/u glucometru manual, p/u determinarea glicemiei din sânge capilar - Strip-test cu microchip, conține ferment glicolitic specific - Glucozoxidaza, pentru glucometria sîngelui integral express rapidă. Agentul economic obligator să ofere cu scop caritabil 5 glucometre compatibile cu microchipuri achiziționate. IVD. Certificat de conformitate de la producător. CE.
21. Investigații imunologice prin metode calitative/semicantitative | 21. Investigații imunologice prin metode calitative/semicantitative |  |  |  | 21.1. CRP - Cerințele p/u test: Set pentru determinarea Proteinei C-reactivă, metoda Latex. Cerințe generale*+Nota**. Metoda: LATEX - TEST (conform anexei 2 la Ordinul MS 701 din 18.10.2010).
21. Investigații imunologice prin metode calitative/semicantitative | 21. Investigații imunologice prin metode calitative/semicantitative |  |  |  | 21.2. ASLO - Cerințele p/u test: Set pentru determinarea ASLO, metoda Latex. Cerințe generale*+Nota**. Metoda: LATEX - TEST (conform anexei 2 la Ordinul MS 701 din 18.10.2010).
21. Investigații imunologice prin metode calitative/semicantitative | 21. Investigații imunologice prin metode calitative/semicantitative |  |  |  | 21.3. RF - Cerințele p/u test: Set pentru determinarea Factorului reumatic, metoda Latex. Cerințe generale*+Nota**. Metoda: LATEX - TEST (conform anexei 2 la Ordinul MS 701 din 18.10.2010).
22.1. Set reagenți p/u investigații imunologice | 22.1. Lupus erimatos |  |  |  | Set diagnostic: Stripuri separate sau Test-Casete separate pentru identificarea rapida calitativa a Lupus erimatos. Metoda: cromatografie sau immunocromatografie. Valabilitate: minim 12 luni. IVD. CE. Certificat de conformitate de la producător.
22.2. Set reagenți p/u investigații imunologice | 22.2. Test rapid la Helicobacter Pylori. Ab |  |  |  | Set diagnostic: Stripuri separate sau Test-Casete separate pentru identificarea rapida calitativa a Helicobacter Pylori Ab. Metoda: cromatografie sau immunocromatografie. Valabilitate: minim 12 luni. IVD. CE. Certificat de conformitate de la producător.
22.3. Set reagenți p/u investigații imunologice | 22.3. Test rapid la Occult Blood |  |  |  | Set diagnostic: Stripuri separate sau Test-Casete separate pentru identificarea rapida calitativa a Blood Occult. Metoda: cromatografie sau immunocromatografie. Valabilitate: minim 12 luni. IVD. CE. Certificat de conformitate de la producător.
22.4. Set reagenți p/u investigații imunologice | 22.4. Test rapid la HBsAg |  |  |  | Set diagnostic: Stripuri separate sau Test-Casete separate pentru identificarea rapida calitativa a HBsAg. Metoda: cromatografie sau immunocromatografie. Valabilitate: minim 12 luni. IVD. CE. Certificat de conformitate de la producător.
22.5. Set reagenți p/u investigații imunologice | 22.5. Test rapid la Anti-HCV |  |  |  | Set diagnostic: Stripuri separate sau Test-Casete separate pentru identificarea rapida calitativa a Anti - HCV. Metoda: cromatografie sau immunocromatografie. Valabilitate: minim 12 luni. IVD. CE. Certificat de conformitate de la producător.
22.6. Set reagenți p/u investigații imunologice | 22.6. Test rapid la Malarie |  |  |  | Set diagnostic: Stripuri separate sau Test-Casete separate sau Caseta-multitest pentru identificarea rapida calitativa a 3-5 specii (Plasmodium falciparum, P. vivax, PAM - Pregnancy-associated malaria, precum și Plasmodium malarie, Plasmodium ovalae) de malariei Metoda: cromatografie sau immunocromatografie. Valabilitate: minim 12 luni. IVD. CE. Certificat de conformitate de la producător.
23.1. Investigații imunohematologice | 23.1. Reagent monoclonal - Țoliclon anti-A |  |  |  | Cerințele p/u test: Cerințe generale*+Nota**, pentru realizarea examinărilor imunohematologice, (conform anexei 3 la Ordinul MS 701 din 18.10.2010).
23.2. Investigații imunohematologice | 23.2. Reagent monoclonal - Țoliclon anti-B |  |  |  | Cerințele p/u test: Cerințe generale*+Nota**, pentru realizarea examinărilor imunohematologice, (conform anexei 3 la Ordinul MS 701 din 18.10.2010).
23.3. Investigații imunohematologice | 23.3. Reagent monoclonal - Țoliclon anti-D Ig M |  |  |  | Cerințele p/u test: Cerințe generale*+Nota**, pentru realizarea examinărilor imunohematologice, (conform anexei 3 la Ordinul MS 701 din 18.10.2010).
23.4. Investigații imunohematologice | 23.4. Reagent monoclonal - Țoliclon anti-D IgM + Ig G |  |  |  | Cerințele p/u test: Cerințe generale*+Nota**, pentru realizarea examinărilor imunohematologice, (conform anexei 3 la Ordinul MS 701 din 18.10.2010).
23.5. Investigații imunohematologice | 23.5. Reagent monoclonal anti-Kell IgM |  |  |  | Cerințele p/u test: Cerințe generale*+Nota** pentru realizarea examinărilor imunohematologice, conform anexei 3 la Ordinul MS 701 din 18.10.2010).
23.6. Investigații imunohematologice | 23.6. Ser polispecific antiglobulinic |  |  |  | Cerințele p/u test: Cerințe generale*+Nota**, pentru realizarea examinărilor imunohematologice, (conform anexei 3 la Ordinul MS 701 din 18.10.2010).
23.7. Investigații imunohematologice | 23.7. Solutie LISS |  |  |  | Cerințele p/u test: Cerințe generale*+Nota**, pentru realizarea examinărilor imunohematologice, (conform anexei 3 la Ordinul MS 701 din 18.10.2010).
24.1. Investigații Clinice generale | 24.1. Set de diagnostic p/u analiza LCR |  |  |  | Cerințele p/u test: Cerințe generale*, Ambalaj: set de reactive (conform anexei 3 la Ordinul MS 701 din 18.10.2010).
24.2. Investigații Clinice generale | 24.2. Set de diagnostic p/u analiza sputei |  |  |  | Cerințele p/u test: Cerințe generale*, Ambalaj: set de reactive (conform anexei 3 la Ordinul MS 701 din 18.10.2010).
24.3. Investigații Clinice generale | 24.3. Clorură de sodiu |  |  |  | Cerințele p/u articole: Cerințe generale*+Nota**. Gradul de purificare: chimică sau analitică (conform anexei 3 la Ordinul MS 701 din 18.10.2010).
25.1. Cromatografia cu gaz | 25.1. Acid tricloracetic |  |  |  | Reactiv chimic pentru analiza. Cerințele p/u articole: Cerințe generale*+Nota**. Gradul de purificare: chimică sau analitică (conform anexei 3 la Ordinul MS 701 din 18.10.2010).
25.2. Cromatografia cu gaz | 25.2. Nitrit de sodiu NaNo2 |  |  |  | Reactiv chimic pentru analiza.Cerințele p/u articole: Cerințe generale*+Nota**. Gradul de purificare: chimică sau analitică (conform anexei 3 la Ordinul MS 701 din 18.10.2010).
25.3. Cromatografia cu gaz | 25.3. Izopropanol |  |  |  | Reactiv chimic pentru analiza.Cerințele p/u articole: Cerințe generale*+Nota**. Gradul de purificare: chimică sau analitică (conform anexei 3 la Ordinul MS 701 din 18.10.2010).
25.4. Cromatografia cu gaz | 25.4. Alcool etilic absolut |  |  |  | Reactiv chimic pentru analiza. Puritate peste 99,5 %. Cerințele p/u articole: Cerințe generale*+Nota**.
25.5. Cromatografia cu gaz | 25.5. Gaz heliu |  |  |  | Cerințe specifice : Gaz heliu pentru cromatograf de gaz. Ambalaj standard de la producătorul - balon . Cerințe generale: Certificat de Conformitate de la producător. Cerințe opționale: conform anexei 17, 18 la Ordinul MS 374 din 05.05.2014.
25.6. Cromatografia cu gaz | 25.6. Control Ethanol 0,2 g/l în apă sau în sânge |  |  |  | Cerințe specifice pentru set de control: Set de controale specifice pentru executarea cerințelor controlului intern de calitate în procedura de măsurare cantitativă a alcoolului în sînge. Ambalaj standard de la producătorul setului diagnostic în flacoane 1-3 ml . Cerințe generale: Certificat de Conformitate de la producător. Cerințe opționale: conform anexei 17, 18 la Ordinul MS 374 din 05.05.2014.
25.7. Cromatografia cu gaz | 25.7. Control Ethanol 0,5 g/l în apă sau în sânge |  |  |  | Cerințe specifice pentru set de control: Set de controale specifice pentru executarea cerințelor controlului intern de calitate în procedura de măsurare cantitativă a alcoolului în sînge. Ambalaj standard de la producătorul setului diagnostic în flacoane 1-3 ml . Cerințe generale: Certificat de Conformitate de la producător. Cerințe opționale: conform anexei 17, 18 la Ordinul MS 374 din 05.05.2014.
25.8. Cromatografia cu gaz | 25.8. Control Ethanol 1,0 g/l în apă sau în sânge |  |  |  | Cerințe specifice pentru set de control: Set de controale specifice pentru executarea cerințelor controlului intern de calitate în procedura de măsurare cantitativă a alcoolului în sînge. Ambalaj standard de la producătorul setului diagnostic . Cerințe generale: Certificat de Conformitate de la producător. Cerințe opționale: conform anexei 17, 18 la Ordinul MS 374 din 05.05.2014.
25.9. Cromatografia cu gaz | 25.9. Control Ethanol 2,0 g/l în apă sau în sânge |  |  |  | Cerințe specifice pentru set de control: Set de controale specifice pentru executarea cerințelor controlului intern de calitate în procedura de măsurare cantitativă a alcoolului în sînge. Ambalaj standard de la producătorul setului diagnostic . Cerințe generale: Certificat de Conformitate de la producător. Cerințe opționale: conform anexei 17, 18 la Ordinul MS 374 din 05.05.2014.
25.10. Cromatografia cu gaz | 25.10. Control Ethanol 3,0 g/l în apă sau în sânge |  |  |  | Cerințe specifice pentru set de control: Set de controale specifice pentru executarea cerințelor controlului intern de calitate în procedura de măsurare cantitativă a alcoolului în sînge. Ambalaj standard de la producătorul setului diagnostic . Cerințe generale: Certificat de Conformitate de la producător. Cerințe opționale: conform anexei 17, 18 la Ordinul MS 374 din 05.05.2014.
26.1. Consumabile de laborator | 26.1. Eprubetă vacuum (K3EDTA), volum de sânge 2.0-2.5ml |  |  |  | Eprubetă vacuum K3 EDTA - 2,0-2,5 ml cu etichetă. Volumul de sânge: 2,0-2,5ml. Dimensiunile tubului: 13x75 mm. Material: PET. Cu etichetă pentru marcare. Cu vacuum.
26.2. Consumabile de laborator | 26.2. Eprubetă cu citrat de natriu 3.8% (2.5ml) |  |  |  | Eprubeta cu Citrat de sodiu. 3.8% (raport 1:9). Volumul de sânge: 2,5 ml. Material: PP/PET. Cu etichetă pentru marcare. Dimensiunile tubului: 13x75mm.
26.3. Consumabile de laborator | 26.3. Container nesteril cu lopatica, volum 30ml |  |  |  | Container din plastic, transparent, cu lopățică. Volum total: 30-40 ml Сu capac ermetic, cu înfiletare maximă ce împiedică scurgerea. Material containerului: PS sau PP Nesteril. Cu zona sau eticheta pentru marcare.
26.4. Consumabile de laborator | 26.4. Spirtiera |  |  |  | Sprtiera (conform anexei 3 la Ordinul MS 701 din 18.10.2010).
26.5. Consumabile de laborator | 26.5. Hârtie termică 57mm x 30m |  |  |  | Hârtie termică. Mărime: 57mm x 30m / rulon (conform anexei 3 la Ordinul MS 701 din 18.10.2010).
27. Analizator de gaze Rapid Point 500 | 27. Analizator de gaze Rapid Point 500 |  |  |  | 27.1. MCART 250 teste - Cartuș de măsurare p/u 250 probe 10491447; SET, Ambalaj standard p/u aparat: Cărtuș de măsurare p/u 250 de probe compatibil cu analizatorul de gaze și ioni Rapid Point 500. Certificat de Conformitate de la producător. Specificațiile condițiilor de distrugere după folosire. CE. IVD.
27. Analizator de gaze Rapid Point 500 | 27. Analizator de gaze Rapid Point 500 |  |  |  | 27.2. WASH WASTE kit 4 CATRIDGE - Cartușuri de spalare 8930536; SET, Ambalaj standard p/u aparat: Cartuș de spalare compatibil cu analizatorul de gaze și ioni Rapid Point 500. Certificat de Conformitate de la producător. Specificațiile condițiilor de distrugere după folosire. CE. IVD.
28. Analizator automat chimie clinică Pentra C400 | 28. Analizator automat chimie clinică Pentra C400 |  |  |  | 28.1. ALT - Cerințe specifice pentru kit diagnostic: Reagent adaptabil sau Caseta-set: specifică, originală, barcodată, compatibilă cu analizatorul automat Pentra C400, cu reagenți gata de lucru pentru determinarea activității alaninaminotransferazei în ser/plasmă umană. Cerințe generale: Certificat de Conformitate de la producător. CE. IVD. Cerințe opționale: conform anexei 17, 18 la Ordinul MS 374 din 05.05.2014.
28. Analizator automat chimie clinică Pentra C400 | 28. Analizator automat chimie clinică Pentra C400 |  |  |  | 28.2. AST - Cerințe specifice pentru kit diagnostic: Reagent adaptabil sau Caseta-set: specifică, originală, barcodată, compatibilă cu analizatorul automat Pentra C400, cu reagenți gata de lucru pentru determinarea activității alaninaminotransferazei în ser/plasmă umană. Cerințe generale: Certificat de Conformitate de la producător. CE. IVD. Cerințe opționale: conform anexei 17, 18 la Ordinul MS 374 din 05.05.2014.
28. Analizator automat chimie clinică Pentra C400 | 28. Analizator automat chimie clinică Pentra C400 |  |  |  | 28.3. Alfa-Amilaza totala - Cerințe specifice pentru kit diagnostic: Reagent adaptabil sau Caseta-set: specifică, originală, barcodată, compatibilă cu analizatorul automat Pentra C400, cu reagenți gata de lucru pentru determinarea activității alaninaminotransferazei în ser/plasmă umană. Cerințe generale: Certificat de Conformitate de la producător. CE. IVD. Cerințe opționale: conform anexei 17, 18 la Ordinul MS 374 din 05.05.2014.
28. Analizator automat chimie clinică Pentra C400 | 28. Analizator automat chimie clinică Pentra C400 |  |  |  | 28.4. Abumina - Cerințe specifice pentru kit diagnostic: Reagent adaptabil sau Caseta-set: specifică, originală, barcodată, compatibilă cu analizatorul automat Pentra C400, cu reagenți gata de lucru pentru determinarea activității alaninaminotransferazei în ser/plasmă umană. Cerințe generale: Certificat de Conformitate de la producător. CE. IVD. Cerințe opționale: conform anexei 17, 18 la Ordinul MS 374 din 05.05.2014.
28. Analizator automat chimie clinică Pentra C400 | 28. Analizator automat chimie clinică Pentra C400 |  |  |  | 28.5. Proteina totală - Cerințe specifice pentru kit diagnostic: Reagent adaptabil sau Caseta-set: specifică, originală, barcodată, compatibilă cu analizatorul automat Pentra C400, cu reagenți gata de lucru pentru determinarea activității alaninaminotransferazei în ser/plasmă umană. Cerințe generale: Certificat de Conformitate de la producător. CE. IVD. Cerințe opționale: conform anexei 17, 18 la Ordinul MS 374 din 05.05.2014.
28. Analizator automat chimie clinică Pentra C400 | 28. Analizator automat chimie clinică Pentra C400 |  |  |  | 28.6. Creatinina Jaffe CP - Cerințe specifice pentru kit diagnostic: Reagent adaptabil sau Caseta-set: specifică, originală, barcodată, compatibilă cu analizatorul automat Pentra C400, cu reagenți gata de lucru pentru determinarea activității alaninaminotransferazei în ser/plasmă umană. Cerințe generale: Certificat de Conformitate de la producător. CE. IVD. Cerințe opționale: conform anexei 17, 18 la Ordinul MS 374 din 05.05.2014.
28. Analizator automat chimie clinică Pentra C400 | 28. Analizator automat chimie clinică Pentra C400 |  |  |  | 28.7. Urea - Cerințe specifice pentru kit diagnostic: Caseta-set: specifică, originală, barcodată, compatibilă cu analizatorul automat Pentra C400, cu reagenți gata de lucru pentru determinarea activității alaninaminotransferazei în ser/plasmă umană. Cerințe generale: Certificat de Conformitate de la producător. CE. IVD. Cerințe opționale: conform anexei 17, 18 la Ordinul MS 374 din 05.05.2014.
28. Analizator automat chimie clinică Pentra C400 | 28. Analizator automat chimie clinică Pentra C400 |  |  |  | 28.8. Glucoza PAP - Cerințe specifice pentru kit diagnostic: Caseta-set: specifică, originală, barcodată, compatibilă cu analizatorul automat Pentra C400, cu reagenți gata de lucru pentru determinarea activității alaninaminotransferazei în ser/plasmă umană. Cerințe generale: Certificat de Conformitate de la producător. CE. IVD. Cerințe opționale: conform anexei 17, 18 la Ordinul MS 374 din 05.05.2014.
28. Analizator automat chimie clinică Pentra C400 | 28. Analizator automat chimie clinică Pentra C400 |  |  |  | 28.9. Cover, reagent tray front cover - System cover protection 1209135932. CE. Compatibil cu analizator Pentra C400, de la producătorul analizatorului.
28. Analizator automat chimie clinică Pentra C400 | 28. Analizator automat chimie clinică Pentra C400 |  |  |  | 28.10. Bilirubina totală - Cerințe specifice pentru kit diagnostic: Reagent adaptabil sau Reagent adaptabil sau Caseta-set: specifică, originală, barcodată, compatibilă cu analizatorul automat Pentra C400, cu reagenți gata de lucru pentru determinarea activității alaninaminotransferazei în ser/plasmă umană. Cerințe generale: Certificat de Conformitate de la producător. CE. IVD. Cerințe opționale: conform anexei 17, 18 la Ordinul MS 374 din 05.05.2014.
28. Analizator automat chimie clinică Pentra C400 | 28. Analizator automat chimie clinică Pentra C400 |  |  |  | 28.11. Bilirubina directă - Cerințe specifice pentru kit diagnostic: Reagent adaptabil sau Caseta-set: specifică, originală, barcodată, compatibilă cu analizatorul automat Pentra C400, cu reagenți gata de lucru pentru determinarea activității alaninaminotransferazei în ser/plasmă umană. Cerințe generale: Certificat de Conformitate de la producător. CE. IVD. Cerințe opționale: conform anexei 17, 18 la Ordinul MS 374 din 05.05.2014.
28. Analizator automat chimie clinică Pentra C400 | 28. Analizator automat chimie clinică Pentra C400 |  |  |  | 28.12. Calibrator multiconstituient - Set de calibratori multiconstituienți, originali sau adaptabili, specifici, destinate pentru calibrarea metodicilor de chimie clinică efectuate la analizatorul automat Pentra C400. Certificat de conformitate de la producător de reactivi. CE. IVD. Cerințe opționale: conform anexei 17, 18 la Ordinul MS 374 din 05.05.2014.
28. Analizator automat chimie clinică Pentra C400 | 28. Analizator automat chimie clinică Pentra C400 |  |  |  | 28.13. Multicontrol N - Control multiconstituient cu analiți biochimici nivel normal, original sau adaptabil, specific pentru efectuarea controlului intern de calitate a testelor de chimie clinică efectuate pe analizatorul automat Pentra C400. Certificat de Conformitate de la producător de reactivi. CE. IVD. Cerințe opționale: conform anexei 17, 18 la Ordinul MS 374 din 05.05.2014.
28. Analizator automat chimie clinică Pentra C400 | 28. Analizator automat chimie clinică Pentra C400 |  |  |  | 28.14. Multicontrol P - Control multiconstituien cu analiți biochimici nivel patologic, original sau adaptabil, specific pentru efectuarea controlului intern de calitate a testelor de chimie clinică efectuate pe analizatorul automat Pentra C400. Certificat de Conformitate de la producător de reactivi. CE. IVD. Cerințe opționale: conform anexei 17, 18 la Ordinul MS 374 din 05.05.2014.
28. Analizator automat chimie clinică Pentra C400 | 28. Analizator automat chimie clinică Pentra C400 |  |  |  | 28.15. Clean Chem 99 CP - Setul de soluție de spălare original, specific, destinat pentru mentenanțele zilnice a analizatorului automat Pentra C400. Camera de bord/scaner a aparatului trebuie să identifice setul prin citirea barcodului imprimat pe caseta de către producător. Certificat de Conformitate de la producător de reactivi. CE. IVD. Cerințe opționale: conform anexei 17, 18 la Ordinul MS 374 din 05.05.2014.
28. Analizator automat chimie clinică Pentra C400 | 28. Analizator automat chimie clinică Pentra C400 |  |  |  | 28.16. Deproteinizer - Setul de soluție de spălare original, specific, destinat pentru mentenanțele zilnice a analizatorului automat Pentra C400. Camera de bord/scaner a aparatului trebuie să identifice setul prin citirea barcodului imprimat pe caseta de către producător. Certificat de Conformitate de la producător de reactivi. CE. IVD. Cerințe opționale: conform anexei 17, 18 la Ordinul MS 374 din 05.05.2014.
28. Analizator automat chimie clinică Pentra C400 | 28. Analizator automat chimie clinică Pentra C400 |  |  |  | 28.17. CUVETTES SEGMENTS, A11A01891 - Segmente de cuve de unică folosință, specifice după volum și formă pentru analizatorul automat de biochimie Pentra C400, destinate pentru reacții chimice și măsurare. 5400 buc/set (450x12 chiuvete). Certificat de Conformitate de la producător de reactivi. CE. IVD. Cerințe opționale: conform anexei 17, 18 la Ordinul MS 374 din 05.05.2014.
28. Analizator automat chimie clinică Pentra C400 | 28. Analizator automat chimie clinică Pentra C400 |  |  |  | 28.18. Kit de mentenanță la 12 luni, PC400RETET - Kit de mentenanță 12 luni, original, specific, destinat pentru asigurea funcționalității optime a aparatului automatizat de chimie clinică Pentra C400. Certificat de Conformitate de la producător. Certificatul condițiilor de transportare. Certificat de la producător privind instruire ingineri.
28. Analizator automat chimie clinică Pentra C400 | 28. Analizator automat chimie clinică Pentra C400 |  |  |  | 28.19. Lampa fotometrică 41W66V, 1300028830 - Lampa fotometrică, originală, specifică, destinată măsurării analiților biochimici pentru asigurea funcționalității optime a aparatului automatizat de chimie clinică Pentra C400. Certificat de Conformitate de la producător. CE. Cerințe opționale: conform anexei 17, 18 la Ordinul MS 374 din 05.05.2014.
28. Analizator automat chimie clinică Pentra C400 | 28. Analizator automat chimie clinică Pentra C400 |  |  |  | 28.20. Filtru de apa Pentra C400, COD 9001072 - Filtru de apa propriu și compatibil cu analizatorul Pentra C400. Certificat de Conformitate de la producător. CE. Cerințe opționale: conform anexei 17, 18 la Ordinul MS 374 din 05.05.2014.
28. Analizator automat chimie clinică Pentra C400 | 28. Analizator automat chimie clinică Pentra C400 |  |  |  | 28.21. CRP, A1101611, 200 teste/set - Cerințe specifice pentru kit diagnostic: Caseta-set: specifică, originală, barcodată, compatibilă cu analizatorul automat Pentra C400, cu reagenți gata de lucru pentru determinarea cantitativă a proteinei C-reactive în ser/plasmă umană în ser/plasmă/urina umană, metoda immunoturbidimetrie. Cerințe generale: Certificat de Conformitate de la producător. CE. IVD. Cerințe opționale: conform anexei 17, 18 la Ordinul MS 374 din 05.05.2014.
28. Analizator automat chimie clinică Pentra C400 | 28. Analizator automat chimie clinică Pentra C400 |  |  |  | 28.22. CRP calibrator, A11A01616 - Set de calibratori monoconstituienți, originali, specifici, destinate pentru calibrarea metodie de imunoturbidimetrie pentru determinare cantitativă a proteinei C-reactive în ser/plasmă umană, efectuate la analizatorul automat Pentra C400. Certificat de conformitate de la producător de reactivi. CE. IVD. Cerințe opționale: conform anexei 17, 18 la Ordinul MS 374 din 05.05.2014.
29. Biochimie (oferte alternative) | 29. Biochimie (oferte alternative) |  |  |  | 29.1. ALAT, metoda recomandată de IFCC (cu pyridoxal-5-phosphate) - CONDIȚII OBLIGATORII p/u poz.1-19: Contractare comodată a echipamentului nou sau refurbished, perioada 1 (unu) an. În caz de oferire a unui analizator refurbished - se solicită cu marca controlului metrologic local + Certificat de control metrologic sau organizarea controlului metrologic în laboratorul beneficiarului. Cerințe obligatorii către Oferte alternative. I. Cerințe pentru reagenți: Reagenți originali de la producătorul echipamentul oferit comodat sau adaptabili (cu compatibilitate minim 98%). Stabilitatea setului deschis sau volumului de reagent aplicat la 4-8 ºC pe bordul analizatorului - în mediu nu mai puțin de 6-7 zile. (A). Pentru sisteme analitice «semi-închise» sau «deschise» cu tip de aplicare a reagentului la bordul analizatorului prin metodă manuală «cu turnare din set», Operatorul economic obligator să prezinte certificat propriu-elaborat care declară numărul minim de teste posibil executate dintr-un set luînd în calcul obligator: (1) volumul veridic total (analitic + non-analitic) al reagentului pipetat de către analizator automat pentru unu test; (2) volumul mort al flaconului pentru reagent aplicat pe bordul analizatorului; (3) pierderi în urma aplicării manuale a reagenților. În caz, dacă numărul tota de teste pentru: investigații diagnostice+QC+calibrări nu va corespunde numărului de teste/set declarat la etapa de depunere a ofertelor, agentul economic va restitui numărul de teste-lipsă din contul propriu. Laboratorul pretinde la dreptul la discreția proprie să hotărască soarta rămășițelor reagentului din volumul mort al fiecărui set de reagent. Cantitatea de teste invalide, nevalidate, pierderi tehnice din cauza erorilor analitice ale analizatorului sau alte neconformități tehnice survenite din oricare altă cauză în afara erorilor user-laborant-ului, să fie restituite din contul agentului economic. (B). Pentru sisteme analitice de tip «închis»: Operatorul economic obligator să prezinte certificat propriu-elaborat care declară numărul minim de teste executate dintr-un set. Laboratorul pretinde la dreptul la discreția proprie să hotărască soarta rămășițelor reagentului din volumul mort al fiecărui set de reagent. Cantitatea de teste invalide, nevalidate, pierderi tehnice din cauza erorilor analitice ale analizatorului sau alte neconformități tehnice survenite din oricare altă cauză în afara erorilor user-laborant-ului, să fie restituite din contul opertorului economic. II.Cerințe pentru Calibrare. Calibratori: Numărul de seturi suficient pentru calibrarea seturilor diagnostice contractate, și anume: (1) calibrator de tip ”multiconstituient” cu componența minimă necesară a setului pentru: urea, creatinina metoda PAP, acid uric, proteina tot., albumina, glucoza, bil.tot., bil.conj., ALAT, ASAT, GGTP, ALP, Amilaza, pentru CK-MB (se admite și aparte sau în baza factorului de calibrare), pentru proteina din urină se admite aparte, pentru Proteina C-reactivă se admite calibrator aparte în volum suficient pentru numărul seturilor diagnostice pentru anul 2025 luînd în considerație frecvența de calibrare recomandată de producător, stabilitatea curbei de calibrare în «număr de __ zile» conform declarației producătorului în insertul kitului diagnostic, frecvența de calibrare ; (2) calibratorul ”multiconstituient” liofilizat sau lichid (cu stabilitate pînă la 4 săptămîni de la deschiderea (reconstituirea) flaconașului) cu posibilitatea de congelare a calibratorului reconstituit în alicvote a cîte 0,5 mL/alicvota; (3) volumul de uz minim de calibrator tip ”multiconstituient” necesar pentru o zi - 0,5 mL de multicalibrator pentru calibrare/recalibrare tuturor metodelor la discreția utiligatorului; (4) volumul total necesar pentru anul 2025 - minim 190 mL; (5) costul calibratorilor inclus în bugetul lotului dat. III. Cerințe pentru Control de calitate intern. Materiale de control: Numărul de seturi suficient pentru QC intern zilnic al seturilor diagnostice contractate, și anume: (1) QC de tip ”multiconstituient” în minim 2 nivele (L/H sau I/II) cu componența necesară a setului pentru executarea contolul seturilor diagnostice pentru: urea, creatinina metoda PAP, acid uric, proteina tot., albumina, glucoza, bil.tot., bil.conj., ALAT, ASAT, GGTP, ALP, Amilaza, CK-MB (se admite și aparte), pentru Proteina în urină se admite aparte cu frecvență de aplicare o dată la 3-7 zile în volum de 0,2-0,3 mL/alicvota, pentru Proteina C-reactivă se admite set de QC aparte în volum suficient pentru numărul seturilor diagnostice pentru anul 2025 cu frecvență de aplicare o dată la 3-7 zile în volum de 0,2-0,3 mL/alicvota; (2) seturi de QC liofilizați sau lichizi (cu stabilitate pînă la 4 săptămîni de la deschiderea (reconstituirea) flaconașului) cu posibilitatea de congelare a materialului de control reconstituit în alicvote a cîte 0,5 mL/alicvota; (3) volumul de uz minim de material de control intern de tip ”multiconstituient” necesar pentru o zi - 0,5 mL de control reconstituit pentru QC intern zilnic tuturor metodelor; (4) volumul total necesar pentru anul 2025 - minim 190 mL pentru fiecare nivel de material de control; (5) costul materialelor de control inclus în bugetul lotului dat. IV.Alte consumabile specifice sistemului analitic oferi în comodat, costul căror să fie inclus în bugetul lotului dat: Veselă specifică pentru reacții biochimice. Se admit sisteme analitice cu: cuve de unică folosință, segmente de cuve de unică folosință, discuri de reacție de unică folosință, specifice după volum și formă pentru analizatorul automat oferit, destinate pentru reacții chimice și măsurare să fie estimat în număr de seturi în conformitate cu numărul de inestigații subcontractate + 15% de rezervă tehnică. În cazul sistemelor analitice oferite cu disc reactant destinat unui număr mare de analize cu cleaning automat - numărul de seturi de discuri să se ofere în conformitate cu numărul de inestigații contractate + 2 seturi de rezervă tehnică. Numărul de seturi de insuficient estimat de către agentul economic, invalid, nevalidat, pierderi tehnice din cauza erorilor analitice ale analizatorului sau alte neconformități tehnice survenite din oricare altă cauză în afara erorilor user-laborant la analizator, să fie restituite din contul operatorului economic. Soluții de spălare specifice sistemului analitic oferit în comodat - să fie estimat în exces cu minim 15% din volumul necesar pentru spălările de rutină în dozările reagenților necompatibili reieșind din necesități tehnice ale aparatului pentru ≈100 paneluri biochimice/24 ore (≈100 pacienți/24 ore cu lista minimă obligatorie de investigații per pacient: urea, creatinina, proteina tot., albumina, bilirubina tot., glucoza, Amilaza, ALAT, ASAT, ALP,..., precum și opțional la necesitate extinsă cu alți parametri biochimici contractați). Seturi de mentenanță periodică (dacă sunt prevăzute de la producător) - minim 4 (1 set livrat imediat la instalarea sistemului analitic, alte 3 solicitate la necesitate la discreția beneficiarului). Seturi de mentenanță generală - minim 2 (1 set livrat imediat la instalarea sistemului analitic, celălalt solicitat la necesitate la discreția beneficiarului). Lampe fotometrice - 1 de rezervă livrată imediat la instalarea sistemului analitic și alte livrate la necesitate prin comandă preventivă cu reagenți. Alte consumabile specifice pentru sistemul analitic oferit în comodat la fel să fie estimate în volum necesar + 10% în exces sau cîte un 1-2 seturi în exces (pentru acoperirea numărul de investigații contractat) și cerute la necesitate și la discreția beneficiarului. V.Cerințe tehnice obligatorii pentru sistem analitic automat: (1) Sistem analitic full atomat de oricare tip: «închis», «semi-închis» sau «deschis» pentru funcționare în regim non-stop în 24/24, 7/7; (2) Oferirea aparatului atomat și accesoriilor acestuia - în baza «Contractului de comodare» pentru perioada de 1 an din data semnării contractului; (3) UPS accesoriu pentru analizator; (4) Asigurarea conectării la printerul propriu al laboratorului; (5) Zonele analizatorului automat: (a) reactantă, (b) frigorifică pentru reagenți și (c) zona de aplicare a tuburilor cu probe biologice - să fie separate una de alta; (6) Productivitatea - mai mult de 350 teste spectrofotometrice / oră; La necesitate să se ofere în formă de back-up un analizator automat suplimentar cu o viteză mai inferioară celui de bază, pentru a asigura continuitatea investigațiilor urgente în caz de defecțiune temporară analizatorului de bază; (7) Tipuri de metode analitice cu curbe: End Point, Two Point, Cinetic, metoda Turbidimetrie, etc.; (8) Mini-stație pentru deionizarea apei cu accesorii non-consumabile sau consumabile (de ex. seturi de filtre) necesare pentru pentru perioada de activitate de 12-14 luni (sau oricare alt mod de obținere a apei deionizate pentru aparat); Рrimirеа-рrеdаrеa ministației propriu-zise (fără accesorii consumabili) - se va menționa în contract de comodare; Costul Mini-stației de deionizare și instalarea ei, seturile de filtre și alte accesorii consumabile necesari pentru funcționarea non-stop a mini-stației pentru furnizarea apei deionizate - să fie incluse în bugetul Ofertelor pentru loturi anuale pe perioada comodării; (9) Ассеsоrii obligatorii рentru perioada de comodare а analizatorului automat: masa de laborator pentru caz de analizator de tip «de masă» sau оriсаrе alt tip de suport special pentru analizator dacă e prevăzut de producător, pentru caz de analizator consolidat automat cu staționare la podea nu necesită suplimentar masă/suport din partea Operatorului economic; Рrimirеа-рrеdаrеa - bunului imobil accesoriu se va menționat în contract de comodare. VI. Cerințe obligatorii generale: Certificate de Conformitate/Calitate de la producător pentru reagenți, calibratori, material de control și alte onsumabile specifice sistemului analitic oferit comodat; CE; IVD; Declarație sau Certificat de deținere a achipei de ingineri specializați în deservirea tehnică a aparatului de biochimie oferit în comodat; Certificat/Certificate de instruire la producător de echipament analitic a cel puțin unui inginer responsabil de instalare și dare în expluatare a echipamentului analitic automat pentru investigații de chimie clinică. Cerințe opționale: conform anexei 17, 18 la Ordinul MS 374 din 05.05.2014. VII. Cerințe pentru asistență inginerească și asigurarea funționalității aparatului pe perioada de comodare: (1) Operatorul Economic cîștigător este obligat post-factum să Subcontracteze «Servicii de conectare a echipamentului automat la Med Project» cu Operatorul Economic în domeiul IT deținător de drept la suport tehnic și conectare către serverul bazei de date electronice а IMSP IMU: baza de date «Med Project». Subcontractarea serviciilor de conectare la «Med Project» și costul lor să fi acoperite de Ofertant sau incluse în bugetul Ofertei pentru lotul dat. (2) Ре раrсursul termenului de valabilitate а Contractului de comodare, ореrаtоrul есоnоmiс să asigure deservirea și oricare tip de mentenanțe prin mobilizarea și oferirea serviciilor de suport tehnic din partea echipei de ingineri specializați în instalarea și aplicațiile aparatului oferit, costul căror să fie inclus în bugetul Ofertelor pentru loturi anuale. Costul serviciilor tehnice a inginerilor din partea Operatorului economic, precum și costul oricăror seturi de mentenanțe, costul pieselor necesare pentru asigurarea funcționării non-stop a analizatorului sau pentru repararea defecțiunelor interne survenite în proces de «uzură de rutină» non-stop să fie incluse în bugetul Ofertelor pentru loturi anuale pe perioada comodării. (3) Timpul de reacționare și imрliсаrеа bioinginerilor sau echipei de ingineri instruiți lа solicitarea de tip «urgent» pentru soluționarea disfuncțiunilor grave а analizatorului în Laboratorul de urgență în Departamentul Clinic de Medicină de Urgențe al IMSP IMU pentru servicii de rераrаție - maxim 3-4 оrе în aceeași zi (1 оră pentru recepționarea apelului și rеасțiоnare, 2 ore реntru mobilizarea inginerului sau echipei, 1 оrа реntru sosire în IMSP IMU). Оmitеrеа sau/și reținеrеа sеrviсiilоr de rераrаțiе de tip «vital» sau altor tipuri de sоluționări de tip «urgent» саrе vor реrturba activitatea Laboratorului pentru asigurarea lucrului asistenței în urgențe medicale, se va penaliza рrin implicarea serviciului juridic al IMSP lMU și acoperirea prejudiciului institutiei реntru timpul de stagnare în condiții de urgențe medicale. (4) IMSP IMU și funcționarii Laboratorului nu poartă răspundere materială pentru oricare tip de defecțiune «internă» a aparatului de biochimie oferit în comodat pe durata Contractului de comodare. Oricare tip de support ethnic din partea echipei de ingineri și piese necesare să fie acoperite în baza garanției sau incluse în bugetul Ofertei pentru lotul dat.
29. Biochimie (oferte alternative) | 29. Biochimie (oferte alternative) |  |  |  | 29.2. ASAT, metoda recomandată de IFCC (cu pyridoxal-5-phosphate)
29. Biochimie (oferte alternative) | 29. Biochimie (oferte alternative) |  |  |  | 29.3. Alfa-Amilaza totala
29. Biochimie (oferte alternative) | 29. Biochimie (oferte alternative) |  |  |  | 29.4. GGTP, metoda recomandată de IFCC (opțional)
29. Biochimie (oferte alternative) | 29. Biochimie (oferte alternative) |  |  |  | 29.5. Albumina BCG sau Bromcresol Violet
29. Biochimie (oferte alternative) | 29. Biochimie (oferte alternative) |  |  |  | 29.6. Proteina totală metoda Biuret
29. Biochimie (oferte alternative) | 29. Biochimie (oferte alternative) |  |  |  | 29.7. Creatinina PAP
29. Biochimie (oferte alternative) | 29. Biochimie (oferte alternative) |  |  |  | 29.8. Urea UV
29. Biochimie (oferte alternative) | 29. Biochimie (oferte alternative) |  |  |  | 29.9. Glucoza GOD PAP
29. Biochimie (oferte alternative) | 29. Biochimie (oferte alternative) |  |  |  | 29.10. Proteina în urină prin metoda cu pirogalol roșu
29. Biochimie (oferte alternative) | 29. Biochimie (oferte alternative) |  |  |  | 29.11. Bilirubina totală
29. Biochimie (oferte alternative) | 29. Biochimie (oferte alternative) |  |  |  | 29.12. Bilirubina directă
29. Biochimie (oferte alternative) | 29. Biochimie (oferte alternative) |  |  |  | 29.13. CRP kit diagnostic
29. Biochimie (oferte alternative) | 29. Biochimie (oferte alternative) |  |  |  | 29.14. Fosfataza alcalină, metoda recomandată de IFCC (opțional)
29. Biochimie (oferte alternative) | 29. Biochimie (oferte alternative) |  |  |  | 29.15. Acid uric
29. Biochimie (oferte alternative) | 29. Biochimie (oferte alternative) |  |  |  | 29.16. Lipaza
29. Biochimie (oferte alternative) | 29. Biochimie (oferte alternative) |  |  |  | 29.17. LDH total
29. Biochimie (oferte alternative) | 29. Biochimie (oferte alternative) |  |  |  | 29.18. Amilaza pancreatică
29. Biochimie (oferte alternative) | 29. Biochimie (oferte alternative) |  |  |  | 29.19. CK-MB, spectrofotometrie prin imunoinhibiție
30. Osmoseur O Mini, DiaSys | 30. Osmoseur O Mini, DiaSys |  |  |  | 30.1. Omini/Mini OP 100 Resin Kit, 950020 - ministație cu Seturi de filtre pentru sistem de filtrare de osmoză inversă Osmoser o mini, specifice, originale, destinate fitrării apei de înaltă calitate compatibilă cu necesitățile analitice și de mentenanță pentru analizator automat de chimie clinică. Certificat de Conformitate de la producător. CE. IVD. Cerințe opționale: conform anexei 17, 18 la Ordinul MS 374 din 05.05.2014. În costul fiecărui set achiziționat să fie inclus instalarea setului de filtre de către un inginer instruit din partea Opratorului economic.
30. Osmoseur O Mini, DiaSys | 30. Osmoseur O Mini, DiaSys |  |  |  | 30.2. Set de Filtre Osmoser o mini - ministație cu Seturi de filtre Osmoser o mini, specifice, originale, destinate fitrării apei de înaltă calitate compatibilă cu necesitățile analitice și de mentenanță pentru analizator automat de chimie clinică. Certificat de Conformitate de la producător. CE. Cerințe opționale: conform anexei 17, 18 la Ordinul MS 374 din 05.05.2014. În costul fiecărui set achiziționat să fie inclus instalarea setului de filtre de către un inginer instruit din partea Opratorului economic.
31. Hematologie 5 DIFF (oferte alternative) | 31. Hematologie 5 DIFF (oferte alternative) |  |  |  | I. Cerințe pentru sistem analitic: Analizator Hematologic full Automat 5 DIFF cu stative de încărcare și procesare automată a tuburilor (cu K₃EDTA) primare cu sînge integral, pentru următoarele condiții de exploatare: (1) Funcționare non-stop în 24/24 și 7/7. (2) Contract de comodare - pentru 14 luni. (3) Cerințe tehnice pentru analizator automat 5 DIFF: (a) Încărcarea tuburilor primare în stative pe linie automată; (b) Opțional posibilitatea de examinare a lichidelor biologice (LCR, Transudat/Exudat, Sinovial) în baza acelorași reagenți; (c) Aplicațiile softului deschise cu acces de Admin; (d) Soft instalat, funcționabil, vigilent și robust; conectarea aparatului la LIS prin ethernet (preferabil) sau COM-port; (e) Ecran tachscree, tastatură de masă, maus; Scaner de barcoduri pe bordul analizatorului și unu extern; (f) Metoda pentru Hemoglobină: Linearitate ≈ 200 g/L (opțional binevenit un interval și mai mare), Sensibilitate ≈ 1 g/L (opțional binevenit sensibilitatea metodei < 1,0 g/L); (g) Eritrocite. Metoda - optică prin flow-citometrie. Camera pentru Eritrocite: diapazon de numărare ≈ [0,01x10¹²/L ~ 7,00x10¹²/L] (opțional binevenit interval și mai mare); (h) Leucocite. Metoda - optică prin flow-citometrie. Camera pentru Leucocite: diapazon de numărare ≈ [0,01x10⁹/L ~ 300,00x10⁹/L] (opțional binevenit interval și mai mare); (j) Trombocite. Metoda - optică prin flow-citometrie. Camera pentru Trombocite: cu diapazon de numărare ≈ [5x10⁹/L ~ 2500x10⁹/L] (opțional binevenit interval și mai mare); (k) Binevenit minimalizarea interferenței din partea reticulocitelor în proces de numărare a populației leucocitare în probe anemice cu reticulocitoze; (m) Binevenit minimalizarea interferenței din partea fragmentelor de eritroci (în probe eventual hemolitice) în proces de numărare a populației trombocitare. II. Cerințe pentru reagenți, piese consumabile / non-consumabile specifice sistemului analitic de tip închis: (1) Bugetul Ofertei pentru lotul dat obligator să includă următoarele poziții: (a) seturi de reagenți în exces (mai ales pentru Diluenți) luînd în considerare proceduri de spălări frecvente din contul reagenților conform protocolului intern automat de spălări programate individual de producător, de asemeni în «regim de hibernare» și funcționare non-stop în 24/24 și 7/7; (b) material hematologic suficient pentru control de calitate zilnic; (c) soluții consumabile de spălare (în exces) pentru asigurarea recomandărilor pentru mentenanțele zilnice de rutină; (d) seturi pentru mentenanțe «non-generale» periodice (sau frecvente reieșite din necesitatea de funcționare non-stop în 24/24 și 7/7) specifice (tip spot): piese supuse uzurei înalte, sau filtre, sau camere de flow-citometrie (la necesitate în caz de defectare), sau tuburi solitare, sau pompe solitare, sau seringi individuale, sau ace individuale sau oricare alte piese consumabile sau non-consumabile specifice sistemului analitic oferit necesare pentru funcționare non-stop în 24/24 și 7/7, să fie prevăzute și livrate din necesitate tehnică, costul fiind inclus în Bugetul Ofertei pentru lotul dat; (e) Numărul «kiturilor de mentenanță generală»: două (unu kit să se instaleze obligator la mijlocul perioadei de comodare 6-7 luni de lucru la discreția medicului de laborator din cadrul IMSP, cel de al doilea - la discreția inginerului specialist în deservirea tehnică a analizatorului hematologic în baza recomandărilor acestuia). (2) Facturarea și livrarea reagenților să se execute conform împachetărilor de la producător și prețul acestora, dar suplimentar la factură să se anexa aviz de specificare pentru care număr estimativ și relativ de investigații (nr. de teste generale) va fi suficient volumul livrat, luînd în considerare și exceptînd volumurile consumate pentru proceduri frecvente de autospălare înainte și în timpul de «regime de hibernare» în regim de funcționare non-stop în 24/24 și 7/7. (3) Garanție pe toată perioada deținerii analizatorului. III. Cerințe pentru asistență inginerească și asigurarea funționalității aparatului perioada de comodare: (1) Operatorul Economic cîștigător este obligat post-factum să Subcontracteze «Servicii de conectare a echipamentului automat la Med Project» cu Operatorul Economic în domeiul IT deținător de drept la suport tehnic și conectare către serverul bazei de date electronice а IMSP IMU: baza de date «Med Project». Subcontractarea serviciilor de conectare la «Med Project» și costul lor să fi acoperite de Ofertant sau incluse în bugetul Ofertei pentru lotul dat. (2) Ре раrсursul termenului de valabilitate а Contractului de comodare, ореrаtоrul есоnоmiс să asigure deservirea și oricare tip de mentenanțe prin mobilizarea și oferirea serviciilor de suport tehnic din partea echipei de ingineri specializați în instalarea și aplicațiile aparatului oferit, costul căror să fie inclus în bugetul Ofertelor pentru loturi anuale. Costul serviciilor tehnice a inginerilor din partea Operatorului economic, precum și costul oricăror seturi de mentenanțe, costul pieselor necesare pentru asigurarea funcționării non-stop a analizatorului sau pentru repararea defecțiunelor interne survenite în proces de «uzură de rutină» non-stop să fie incluse în bugetul Ofertelor pentru loturi anuale pe perioada comodării. (3) Timpul de reacționare și imрliсаrеа bioinginerilor sau echipei de ingineri instruiți lа solicitarea de tip «urgent» pentru soluționarea disfuncțiunilor grave а analizatorului în Laboratorul de urgență în Departamentul Clinic de Medicină de Urgențe al IMSP IMU pentru servicii de rераrаție - maxim 3-4 оrе în aceeași zi (1 оră pentru recepționarea apelului și rеасțiоnare, 2 ore реntru mobilizarea inginerului sau echipei, 1 оrа реntru sosire în IMSP IMU). Оmitеrеа sau/și reținеrеа sеrviсiilоr de rераrаțiе de tip «vital» sau altor tipuri de sоluționări de tip «urgent» саrе vor реrturba activitatea Laboratorului pentru asigurarea lucrului asistenței în urgențe medicale, se va penaliza рrin implicarea serviciului juridic al IMSP lMU și acoperirea prejudiciului institutiei реntru timpul de stagnare în condiții de urgențe medicale. (4) IMSP IMU și funcționarii Laboratorului nu poartă răspundere materială pentru oricare tip de defecțiune «internă» a aparatului de biochimie oferit în comodat pe durata Contractului de comodare. Oricare tip de support tehnic din partea echipei de ingineri și piese necesare să fie acoperite în baza garanției sau incluse în bugetul Ofertei pentru lotul dat. IV. Cerințe generale obligatorii: Certificate de Conformitate de la producător. CE. IVD. Cerințe opționale: conform anexei 17, 18 la Ordinul MS 374 din 05.05.2014.
32. Coagulometru semiautomat Yumizen G200, Horiba (oferte alternative) | 32. Coagulometru semiautomat Yumizen G200, Horiba (oferte alternative) |  |  |  | 32.1. Yumizen G PT liq 4, 12x4ml - (1) Cerințe pentru sistem analitic Horiba. Set de reactivi originali, specifici analizatorului de hemostaza Yumizen G200, destinat pentru determinarea Quick a activității protrombinei cu INR. Cerințe generale: Certificat de Conformitate de la producător. CE. IVD. Cerințe opționale: conform anexei 17, 18 la Ordinul MS 374 din 05.05.2014. (2) Cerințe pentru Oferte alternative: Analizator cu 3-4 canale + reagenți + consumabile specifice în volum suficient (+5%) + chituri de mentenanță (în caz de necesitate) + deservire tehnică a bioinginerului din partea Ofertantului. Analizator semiautomat, nou sau refurbished, 3-4 canale de măsurare concomitent. Perioada de comodare - 1 (unu) an. În caz de oferire a unui analizator refurbished - se solicită cu marca controlului metrologic local + Certificat de control metrologic sau organizarea controlului metrologic în laboratorul beneficiarului. Reagenți: Oferta pentru poziția dată - cu minim 15 000 teste. Curba de calibrare de la producător în fiecare set de reagent: curba-master barcodată sau certificat de analiză cu secunde pentru ajustarea manuală a curbei de calibrare specifică fiecărui lot de reagent. Certificat de Conformitate de la producător. CE. IVD. Costurile cerințelor pentru Oferte Alternative să fie incluse în volumul bugetului lotului dat.
32. Coagulometru semiautomat Yumizen G200, Horiba (oferte alternative) | 32. Coagulometru semiautomat Yumizen G200, Horiba (oferte alternative) |  |  |  | 32.2. Yumizen G APTT liq 4, 12x4ml - (1) Cerințe pentru sistem analitic Horiba. Set de reactivi originali, specifici analizatorului de hemostaza Yumizen G200, destinat pentru determinarea APTT din plasmă umană. Cerințe generale: Certificat de Conformitate de la producător. CE. IVD. Cerințe opționale: conform anexei 17, 18 la Ordinul MS 374 din 05.05.2014. (2) Cerințe pentru Oferte alternative: Analizator cu 3-4 canale + reagenți + consumabile specifice în volum suficient (+5%) + chituri de mentenanță (în caz de necesitate) + deservire tehnică a bioinginerului din partea Ofertantului. Analizator semiautomat, nou sau refurbished, 3-4 canale de măsurare concomitent. Perioada de comodare - 1 (unu) an. În caz de oferire a unui analizator refurbished - se solicită cu marca controlului metrologic local + Certificat de control metrologic sau organizarea controlului metrologic în laboratorul beneficiarului. Reagenți: Oferta pentru poziția dată - cu minim 15 000 teste. Curba de calibrare de la producător în fiecare set de reagent: curba-master barcodată sau certificat de analiză cu secunde pentru ajustarea manuală a curbei de calibrare specifică fiecărui lot de reagent. Certificat de Conformitate de la producător. CE. IVD. Costurile cerințelor pentru Oferte Alternative să fie incluse în volumul bugetului lotului dat.
32. Coagulometru semiautomat Yumizen G200, Horiba (oferte alternative) | 32. Coagulometru semiautomat Yumizen G200, Horiba (oferte alternative) |  |  |  | 32.3. Yumizen G FIB 2, 12x2ml - (1) Cerințe pentru sistem analitic Horiba. Set de reactivi originali, specifici analizatorului de hemostaza Yumizen G200, destinat pentru determinarea cantitativă a fibrinogenului din plasmă umană. Cerințe generale: Certificat de Conformitate de la producător. CE. IVD. Cerințe opționale: conform anexei 17, 18 la Ordinul MS 374 din 05.05.2014. (2) Cerințe pentru Oferte alternative: Analizator cu 3-4 canale + reagenți + consumabile specifice în volum suficient (+5%) + chituri de mentenanță (în caz de necesitate) + deservire tehnică a bioinginerului din partea Ofertantului. Analizator semiautomat, nou sau refurbished, 3-4 canale de măsurare concomitent. Perioada de comodare - 1 (unu) an. În caz de oferire a unui analizator refurbished - se solicită cu marca controlului metrologic local + Certificat de control metrologic sau organizarea controlului metrologic în laboratorul beneficiarului. Reagenți: Oferta pentru poziția dată - cu minim 15 000 teste. Curba de calibrare de la producător în fiecare set de reagent: curba-master barcodată sau certificat de analiză cu secunde pentru ajustarea manuală a curbei de calibrare specifică fiecărui lot de reagent. Certificat de Conformitate de la producător. CE. IVD. Costurile cerințelor pentru Oferte Alternative să fie incluse în volumul bugetului lotului dat.
32. Coagulometru semiautomat Yumizen G200, Horiba (oferte alternative) | 32. Coagulometru semiautomat Yumizen G200, Horiba (oferte alternative) |  |  |  | 32.4. Yumizen G IMIDAZOL, 12x15ml - (1) Cerințe pentru sistem analitic Horiba. Set de reactivi originali, specifici analizatorului de hemostaza Yumizen G200, destinat buferizării pentru determinarea cantitativă a fibrinogenului din plasmă umană. Cerințe generale: Certificat de Conformitate de la producător. CE. IVD. Cerințe opționale: conform anexei 17, 18 la Ordinul MS 374 din 05.05.2014. (2) Cerințe pentru Oferte alternative: Analizator cu 3-4 canale + reagenți + consumabile specifice în volum suficient (+5%) + chituri de mentenanță (în caz de necesitate) + deservire tehnică a bioinginerului din partea Ofertantului. Analizator semiautomat, nou sau refurbished, 3-4 canale de măsurare concomitent. Perioada de comodare - 1 (unu) an. În caz de oferire a unui analizator refurbished - se solicită cu marca controlului metrologic local + Certificat de control metrologic sau organizarea controlului metrologic în laboratorul beneficiarului. Reagenți: Oferta pentru poziția dată - cu minim 15 000 teste. Certificat de Conformitate de la producător. CE. IVD. Costurile cerințelor pentru Oferte Alternative să fie incluse în volumul bugetului lotului dat.
32. Coagulometru semiautomat Yumizen G200, Horiba (oferte alternative) | 32. Coagulometru semiautomat Yumizen G200, Horiba (oferte alternative) |  |  |  | 32.5. Cuve de unică folosință p/u reacții de coagulare și măsurare. 1000 buc/set - (1) Cerințe pentru sistem analitic Horiba. Cuve de unică folosință, specifice după volum și formă pentru analizatorul semiautomat de hemostază Yumizen G200, destinate pentru reacții de coagulare și măsurare. Cerințe generale: Certificat de Conformitate de la producător. CE. IVD. Cerințe opționale: conform anexei 17, 18 la Ordinul MS 374 din 05.05.2014. (2) Cerințe pentru Oferte alternative: Analizator cu 3-4 canale + reagenți + consumabile specifice în volum suficient (+5%) + chituri de mentenanță (în caz de necesitate) + deservire tehnică a bioinginerului din partea Ofertantului. Analizator semiautomat, nou sau refurbished, 3-4 canale de măsurare concomitent. În caz de oferire a unui analizator refurbished - se solicită cu marca controlului metrologic local + Certificat de control metrologic sau organizarea controlului metrologic în laboratorul beneficiarului. Cantitatea de cuve pentru reacții clotting - în număr mai mare de 40 000 buc. Certificat de Conformitate de la producător. CE. IVD. Costurile cerințelor pentru Oferte Alternative să fie incluse în volumul bugetului lotului dat.
32. Coagulometru semiautomat Yumizen G200, Horiba (oferte alternative) | 32. Coagulometru semiautomat Yumizen G200, Horiba (oferte alternative) |  |  |  | 32.6. Yumizen G CaCl₂, 12x4ml - (1) Cerințe pentru sistem analitic Horiba. Set de reactivi originali, specifici analizatorului de hemostaza Yumizen G200, destinat pentru determinarea APTT din plasmă umană. Cerințe generale: Certificat de Conformitate de la producător. CE. IVD. Cerințe opționale: conform anexei 17, 18 la Ordinul MS 374 din 05.05.2014. (2) Cerințe pentru Oferte alternative: Analizator cu 3-4 canale + reagenți + consumabile specifice în volum suficient (+5%) + chituri de mentenanță (în caz de necesitate) + deservire tehnică a bioinginerului din partea Ofertantului. Analizator semiautomat, nou sau refurbished, 3-4 canale de măsurare concomitent. Perioada de comodare - 1 (unu) an. În caz de oferire a unui analizator refurbished - se solicită cu marca controlului metrologic local + Certificat de control metrologic sau organizarea controlului metrologic în laboratorul beneficiarului. Reagenți: Oferta pentru poziția dată - cu minim 15 000 teste. Certificat de Conformitate de la producător. CE. IVD. Costurile cerințelor pentru Oferte Alternative să fie incluse în volumul bugetului lotului dat.
32. Coagulometru semiautomat Yumizen G200, Horiba (oferte alternative) | 32. Coagulometru semiautomat Yumizen G200, Horiba (oferte alternative) |  |  |  | 32.7. Yumizen G CAL (plasma umană p/u calibrare), 12 mL/set - (1) Cerințe pentru sistem analitic Horiba. Set de reactivi originali, specifici analizatorului de hemostaza Yumizen G200, destinat pentru determinarea APTT din plasmă umană. Cerințe generale: Certificat de Conformitate de la producător. CE. IVD. Cerințe opționale: conform anexei 17, 18 la Ordinul MS 374 din 05.05.2014. (2) Cerințe pentru Oferte alternative: Analizator cu 3-4 canale + reagenți + consumabile specifice în volum suficient (+5%) + chituri de mentenanță (în caz de necesitate) + deservire tehnică a bioinginerului din partea Ofertantului. Analizator semiautomat, nou sau refurbished, 3-4 canale de măsurare concomitent. În caz de oferire a unui analizator refurbished - se solicită cu marca controlului metrologic local + Certificat de control metrologic sau organizarea controlului metrologic în laboratorul beneficiarului. Certificat de Conformitate de la producător. CE. IVD. Costurile cerințelor pentru Oferte Alternative să fie incluse în volumul bugetului lotului dat.
32. Coagulometru semiautomat Yumizen G200, Horiba (oferte alternative) | 32. Coagulometru semiautomat Yumizen G200, Horiba (oferte alternative) |  |  |  | 32.8. Yumizen G CTRL I/II, împachetare 5 fac./nivel x 1mL (x 2 nivele), 10mL - (1) Cerințe pentru sistem analitic Horiba. Plasma de Control în 2 nivele pentru efectuarea controlului intern de calitate a testelor de hemostază efectuate pe analizatorul Yumizen G200. Certificat de Conformitate de la producător de reactivi. Certificat de Trasabilitate a reactivului. Certificatul condițiilor de transportare. (2) Cerințe pentru Oferte alternative: Analizator cu 3-4 canale + reagenți + consumabile specifice în volum suficient (+5%) + chituri de mentenanță (în caz de necesitate) + deservire tehnică a bioinginerului din partea Ofertantului. Analizator semiautomat, nou sau refurbished, 3-4 canale de măsurare concomitent. În caz de oferire a unui analizator refurbished - se solicită cu marca controlului metrologic local + Certificat de control metrologic sau organizarea controlului metrologic în laboratorul beneficiarului. Plasma de control: pentru QC zilnic - Oferta pentru poziția dată - cu minim 730 teste/parametru x 3 ≈ 2200 investigații total . Certificat de Conformitate de la producător. CE. IVD. Costurile cerințelor pentru Oferte Alternative să fie incluse în volumul bugetului lotului dat.
33. Coagulometru automat Coatron A4, Teco | 33. Coagulometru automat Coatron A4, Teco |  |  |  | 33.1. TEClot PT-S - Cerințe specifice pentru kit diagnostic: Set de tromboplastină pentru determinarea Activității Protrombinei după Quick cu INR din plasma cu citrat de sodiu 3,2%. ISI tromboplastinei mai mic de 1,15. Ambalaj standard de la producătorul echipamentului Coatron A4, Teco: set din 10 fl x 10 ml, pentru 1000 teste. Cantitatea de teste invalide, nevalidate, pierderi tehnice din cauza erorilor analitice ale analizatorului sau alte neconformități tehnice survenite din oricare altă cauză în afara erorilor user-laborant la analizator, să fie restituite din contul agentului economic. Cerințe generale: Certificat de Conformitate de la producător. CE. IVD. Cerințe opționale: conform anexei 17, 18 la Ordinul MS 374 din 05.05.2014. Declarație de la agent economic de oferire a bioinginerului instruit în mentenanțe tehnice specifice la Coatron A4.
33. Coagulometru automat Coatron A4, Teco | 33. Coagulometru automat Coatron A4, Teco |  |  |  | 33.2. TEClot FIB - Cerințe specifice pentru kit diagnostic: Set de trombină pentru determinarea cantitativă a fibrinogenului după metoda Klauss din plasma cu citrat de sodiu 3,2%. Ambalaj standard de la producătorul echipamentului Coatron A4, Teco: set din 10 fl x 5 ml, pentru 1000 teste. Cantitatea de teste invalide, nevalidate, pierderi tehnice din cauza erorilor analitice ale analizatorului sau alte neconformități tehnice survenite din oricare altă cauză în afara erorilor user-laborant la analizator, să fie restituite din contul agentului economic. Cerințe generale: Certificat de Conformitate de la producător. CE. IVD. Cerințe opționale: conform anexei 17, 18 la Ordinul MS 374 din 05.05.2014. Declarație de la agent economic de oferire a bioinginerului instruit în mentenanțe tehnice specifice la Coatron A4.
33. Coagulometru automat Coatron A4, Teco | 33. Coagulometru automat Coatron A4, Teco |  |  |  | 33.3. IBS Buffer p/u executarea metodei Clauss - Cerințe specifice pentru kit diagnostic: IBS Buffer pentru executarea cerințelor tehnice a metodei de determinare cantitativă a fibrinogenului după metoda Klauss din plasma cu citrat de sodiu 3,2%. Ambalaj standard de la producătorul echipamentului Coatron A4, Teco: set 125 ml, pentru 1000 teste. Cantitatea de teste invalide, nevalidate, pierderi tehnice din cauza erorilor analitice ale analizatorului sau alte neconformități tehnice survenite din oricare altă cauză în afara erorilor user-laborant la analizator, să fie restituite din contul agentului economic. Cerințe generale: Certificat de Conformitate de la producător. CE. IVD. Cerințe opționale: conform anexei 17, 18 la Ordinul MS 374 din 05.05.2014. Declarație de la agent economic de oferire a bioinginerului instruit în mentenanțe tehnice specifice la Coatron A4.
33. Coagulometru automat Coatron A4, Teco | 33. Coagulometru automat Coatron A4, Teco |  |  |  | 33.4. TEClot APTT-S - Cerințe specifice pentru kit diagnostic: Set pentru determinarea timpului de tromboplastină parțial activate din plasma cu citrat de sodiu 3,2%. Ambalaj standard de la producătorul echipamentului Coatron A4, Teco: set din 10 fl x 5 ml, pentru 1000 teste. Cantitatea de teste invalide, nevalidate, pierderi tehnice din cauza erorilor analitice ale analizatorului sau alte neconformități tehnice survenite din oricare altă cauză în afara erorilor user-laborant la analizator, să fie restituite din contul agentului economic. Cerințe generale: Certificat de Conformitate de la producător. CE. IVD. Cerințe opționale: conform anexei 17, 18 la Ordinul MS 374 din 05.05.2014. Declarație de la agent economic de oferire a bioinginerului instruit în mentenanțe tehnice specifice la Coatron A4.
33. Coagulometru automat Coatron A4, Teco | 33. Coagulometru automat Coatron A4, Teco |  |  |  | 33.5. Calcuim-Chloride 0,025 M, p/u executarea metodei de TTPA - Cerințe specifice pentru kit diagnostic: Sol. CaCl 0,025 Mol pentru executarea cerințelor tehnice a metodei de măsurare a TTPA din plasma cu citrat de sodiu 3,2%. Ambalaj standard de la producătorul echipamentului Coatron A4, Teco: set 10 fl x 5 ml, pentru 1000 teste. Cantitatea de teste invalide, nevalidate, pierderi tehnice din cauza erorilor analitice ale analizatorului sau alte neconformități tehnice survenite din oricare altă cauză în afara erorilor user-laborant la analizator, să fie restituite din contul agentului economic. Cerințe generale: Certificat de Conformitate de la producător. CE. IVD. Cerințe opționale: conform anexei 17, 18 la Ordinul MS 374 din 05.05.2014.
33. Coagulometru automat Coatron A4, Teco | 33. Coagulometru automat Coatron A4, Teco |  |  |  | 33.6. Plasma de control normală - Cerințe specifice pentru kit de control: Plasma cu activitatea normală a PT după Quick, TT, APTT și cantitatea normală de Fibrinogen pentru executarea cerințelor controlului intern de calitate. Ambalaj standard de la producătorul echipamentului Coatron A4, Teco: set 10 fl x 1 ml. Cerințe generale: Certificat de Conformitate de la producător. CE. IVD. Cerințe opționale: conform anexei 17, 18 la Ordinul MS 374 din 05.05.2014.
33. Coagulometru automat Coatron A4, Teco | 33. Coagulometru automat Coatron A4, Teco |  |  |  | 33.7. Plasma de control patologică - Cerințe specifice pentru kit de control: Plasma cu activitatea patologică a PT după Quick, TT, APTT și cantitatea patologică de Fibrinogen pentru executarea cerințelor controlului intern de calitate. Ambalaj standard de la producătorul echipamentului Coatron A4, Teco: set 10 fl x 1 ml. Cerințe generale: Certificat de Conformitate de la producător. CE. IVD. Cerințe opționale: conform anexei 17, 18 la Ordinul MS 374 din 05.05.2014.
33. Coagulometru automat Coatron A4, Teco | 33. Coagulometru automat Coatron A4, Teco |  |  |  | 33.8. Calibrator - Cerințe specifice pentru kit de calibratori: Plasma pentru calibrarea kiturilor diagnostice de determinare a activității PT după Quick, TT, APTT și cuantificarea Fibrinogen pentru executarea cerințelor controlului intern de calitate. Ambalaj standard de la producătorul echipamentului Coatron A4, Teco: set 5 fl x 1 ml. Cerințe generale: Certificat de Conformitate de la producător. CE. IVD. Cerințe opționale: conform anexei 17, 18 la Ordinul MS 374 din 05.05.2014. Declarație de la agent economic de oferire a bioinginerului instruit în mentenanțe tehnice specifice la Coatron A4.
33. Coagulometru automat Coatron A4, Teco | 33. Coagulometru automat Coatron A4, Teco |  |  |  | 33.9. Cuve de reacție. Set 4x1000 - Cerințe specifice pentru kit de consumabile: Set cu segmente de cuve specifice modulului de măsurare a coagulometrului automat Coatron A4, pentru executarea cerințelor tehnice a metodelor de determinare a activității PT după Quick, măsurarea TTPA, TT și cuantificarea Fibrinogenului după Klauss din plasma cu citrat de sodiu 3,2%. Ambalaj standard de la producătorul echipamentului Coatron A4, Teco: 4 x 1000 cuve, pentru 4000 testări. Cantitatea de cuve invalide, nevalidate, pierderi tehnice din cauza erorilor analitice ale analizatorului sau alte neconformități tehnice survenite din oricare altă cauză în afara erorilor user-laborant la analizator, să fie restituite din contul agentului economic Cerințe generale: Certificat de Conformitate de la producător. CE. IVD. Cerințe opționale: conform anexei 17, 18 la Ordinul MS 374 din 05.05.2014.
33. Coagulometru automat Coatron A4, Teco | 33. Coagulometru automat Coatron A4, Teco |  |  |  | 33.10. Soluție Rinse - Cerințe specifice pentru kit diagnostic: Set de soluții de spălare pentru executarea cerințelor tehnice și mentenanțelor de rutină în proces de executare a metodelor cloting. Ambalaj standard de la producătorul echipamentului Coatron A4, Teco: set 3 fl x 1250 ml. Cantitatea de teste invalide, nevalidate, pierderi tehnice din cauza erorilor analitice ale analizatorului sau alte neconformități tehnice survenite din oricare altă cauză în afara erorilor user-laborant la analizator, să fie restituite din contul agentului economic. Cerințe generale: Certificat de Conformitate de la producător. CE. IVD. Cerințe opționale: conform anexei 17, 18 la Ordinul MS 374 din 05.05.2014.
33. Coagulometru automat Coatron A4, Teco | 33. Coagulometru automat Coatron A4, Teco |  |  |  | 33.11. Soluție de curățare - Cerințe specifice pentru kit diagnostic: Set de soluții de spălare pentru executarea cerințelor tehnice și mentenanțelor de rutină în proces de executare a metodelor cloting. Ambalaj standard de la producătorul echipamentului Coatron A4, Teco: set 500 ml. Cantitatea de teste invalide, nevalidate, pierderi tehnice din cauza erorilor analitice ale analizatorului sau alte neconformități tehnice survenite din oricare altă cauză în afara erorilor user-laborant la analizator, să fie restituite din contul agentului economic. Cerințe generale: Certificat de Conformitate de la producător. CE. IVD. Cerințe opționale: conform anexei 17, 18 la Ordinul MS 374 din 05.05.2014.
33. Coagulometru automat Coatron A4, Teco | 33. Coagulometru automat Coatron A4, Teco |  |  |  | 33.12. TEC AT III - Cerințe specifice pentru kit diagnostic: Set pentru determinarea AT III din plasma cu citrat de sodiu 3,2%. Ambalaj standard de la producătorul echipamentului Coatron A4, Teco + Calibratori și soluții necesare adjuvante. Cantitatea de teste invalide, nevalidate, pierderi tehnice din cauza erorilor analitice ale analizatorului sau alte neconformități tehnice survenite din oricare altă cauză în afara erorilor user-laborant la analizator, să fie restituite din contul agentului economic. Cerințe generale: Certificat de Conformitate de la producător. CE. IVD. Cerințe opționale: conform anexei 17, 18 la Ordinul MS 374 din 05.05.2014. Declarație de la agent economic de oferire a bioinginerului instruit în mentenanțe tehnice specifice la Coatron A4.
33. Coagulometru automat Coatron A4, Teco | 33. Coagulometru automat Coatron A4, Teco |  |  |  | 33.13. D-dimeri - Cerințe specifice pentru kit diagnostic: Set diagnostic complet (cu calibrator și soluții necesare adjuvante) pentru determinarea cantitativă a D-dimerilor din plasma cu citrat de sodiu 3,2%. Ambalaj standard de la producătorul echipamentului Coatron A4, Teco. Cantitatea de teste invalide, nevalidate, pierderi tehnice din cauza erorilor analitice ale analizatorului sau alte neconformități tehnice survenite din oricare altă cauză în afara erorilor user-laborant la analizator, să fie restituite din contul agentului economic. Cerințe generale: Certificat de Conformitate de la producător. CE. IVD. Cerințe opționale: conform anexei 17, 18 la Ordinul MS 374 din 05.05.2014. Declarație de la agent economic de oferire a bioinginerului instruit în mentenanțe tehnice specifice la Coatron A4.
33. Coagulometru automat Coatron A4, Teco | 33. Coagulometru automat Coatron A4, Teco |  |  |  | 33.14. CFMS - Cerințe specifice pentru kit diagnostic: Set diagnostic complet (cu calibrator și soluții necesare adjuvante) pentru determinarea cantitativă a Complecșilor Fibrin-Monomerici Circulanți din plasma cu citrat de sodiu 3,2%. Ambalaj standard de la producătorul echipamentului Coatron A4, Teco. Cantitatea de teste invalide, nevalidate, pierderi tehnice din cauza erorilor analitice ale analizatorului sau alte neconformități tehnice survenite din oricare altă cauză în afara erorilor user-laborant la analizator, să fie restituite din contul agentului economic. Cerințe generale: Certificat de Conformitate de la producător. CE. IVD. Cerințe opționale: conform anexei 17, 18 la Ordinul MS 374 din 05.05.2014.
33. Coagulometru automat Coatron A4, Teco | 33. Coagulometru automat Coatron A4, Teco |  |  |  | 33.15. TT - Cerințe specifice pentru kit diagnostic: Set pentru determinarea timpului de timpului de trombină din plasma cu citrat de sodiu 3,2%. Ambalaj standard de la producătorul echipamentului Coatron A4, Teco: set din 10 fl x 5 ml, pentru 1000 teste. Cantitatea de teste invalide, nevalidate, pierderi tehnice din cauza erorilor analitice ale analizatorului sau alte neconformități tehnice survenite din oricare altă cauză în afara erorilor user-laborant la analizator, să fie restituite din contul agentului economic. Cerințe generale: Certificat de Conformitate de la producător. CE. IVD. Cerințe opționale: conform anexei 17, 18 la Ordinul MS 374 din 05.05.2014.
33. Coagulometru automat Coatron A4, Teco | 33. Coagulometru automat Coatron A4, Teco |  |  |  | 33.16. Set complex p/u mentenanța generală - Set complex compus din: Tube de system, Pipetting needle, Tubyng, Cleaning position, Syringe, Valve, Insulation block, Mainboard, Battery. Toate compatibile cu analizator Coatron A4. Declarație de la agent economic de oferire a bioinginerului instruit în mentenanțe tehnice specifice la Coatron A4.
33. Coagulometru automat Coatron A4, Teco | 33. Coagulometru automat Coatron A4, Teco |  |  |  | 33.17. Hârtie termică 80mm - hârtie termică 80 mm p/u printer intern al coagulometrului automat Coatron A4
34. Saci p/u deșeuri biologice | 34. Saci p/u deșeuri biologice |  |  |  | 34.1. Saci p/u deșeuri biologice - Saci (galbene) 50-70 kg, p-u deșeri contaminate cu lichide biologice. Biodegradabile. Cu insigna ”Pericol Biologic”. Rezistență înaltă, nu permite scurgerea lichidelor. Sacul să poată fi închis sigur. CE.
35. Casete p/u microscopia urinei | 35. Casete p/u microscopia urinei |  |  |  | 35.1. Casete p/u microscopia urinei - cu grilă de numărare p/u 10 poziții de celule.
36. D-dimeri | 36. D-dimeri |  |  |  | 36.1. D-dimeri, test rapid, metoda cantitativă - Cerințe specifice pentru kit diagnostic: Determinarea D-dimerilor din plasma cu citrat de sodiu sau K3EDTA, sânge integral cu anticoagulant. Metoda: FIA sau imunofluoriscență laterală, test rapid cantitativ. Componența setului: card-teste de unica folosință compatibile cu reader semiautomat oferit. Lipsa calibratorilot lichizi. Curba de calibrare - digitală, individuală lotului, programată în chip sau contact-card. Certificat de conformitate privind Linearitatea metodei: ≈ 10 000 ng/mL. Condiții de exploatare a cititorului de cărtușe: Funcționare non-stop în 24/24 și 7/7. Reader semiautomat să fie instalat și dat în expluatare în baza Procesului verbal de instalare în baza Contractului de comodare pentru 14 luni de exploatare din data semnării contractului. Returnarea readerului - în baza PV de Predare-Primire. Instruirea și suport tehnic inclus în bugetul Ofertei pentru lotul dat. Cerințe generale obligatorii: Certificate de Conformitate de la producător. CE. IVD. Cerințe opționale: conform anexei 17, 18 la Ordinul MS 374 din 05.05.2014.
36. D-dimeri | 36. D-dimeri |  |  |  | 36.2. Control p/u D-dimeri, test rapid, metoda cantitativă - Cerințe specifice pentru kit de control: Set de controale specifice pentru executarea cerințelor controlului intern de calitate în procedura de măsurare a D-dimerilor prin metoda oferită pentru poziția 1 prezentului lot. Ambalaj standard de la producătorul kitului diagnostic pentru poziția 1 prezentului lot. Cerințe generale: Certificat de Conformitate de la producător. CE. IVD. Cerințe opționale: conform anexei 17, 18 la Ordinul MS 374 din 05.05.2014.
37. Markeri cardiaci cTrI/CK-MB/Myo | 37. Markeri cardiaci cTrI/CK-MB/Myo |  |  |  | 37.1. cTrI/CK-MB/Myo, test rapid, metoda cantitativă - Cerințe specifice pentru kit diagnostic: Determinarea cTrI/CK-MB/Myo prin triplu test în ”one step” din ser, plasma, sânge integral cu anticoagulant. Metoda: FIA sau imunofluoriscență laterală, test rapid cantitativ. Componența setului: card-teste de unica folosință compatibile cu reader semiautomat oferit. Lipsa calibratorilot lichizi. Curba de calibrare - digitală, individuală lotului, programată în chip sau contact-card. Certificat de conformitate privind Linearitatea metodei: ≈ 10 000 ng/mL. Condiții de exploatare a cititorului de cărtușe: Funcționare non-stop în 24/24 și 7/7. Reader semiautomat să fie instalat și dat în expluatare în baza Procesului verbal de instalare în baza Contractului de comodare pentru 14 luni de exploatare din data semnării contractului. Returnarea readerului - în baza PV de Predare-Primire. Instruirea și suport tehnic inclus în bugetul Ofertei pentru lotul dat. Cerințe generale obligatorii: Certificate de Conformitate de la producător. CE. IVD. Cerințe opționale: conform anexei 17, 18 la Ordinul MS 374 din 05.05.2014.
37. Markeri cardiaci cTrI/CK-MB/Myo | 37. Markeri cardiaci cTrI/CK-MB/Myo |  |  |  | 37.2. Hârtie termică - hârtie termică compatibilă cu analizator oferit p/u poziția 1 prezentului lot.
37. Markeri cardiaci cTrI/CK-MB/Myo | 37. Markeri cardiaci cTrI/CK-MB/Myo |  |  |  | 37.3. Control pu cTrI/CK-MB/Myo - Cerințe specifice pentru kit de control: Set de controale specifice pentru executarea cerințelor controlului intern de calitate în procedura de măsurare a Markerilor cardiaci prin metoda oferită pentru poziția 1 prezentului lot. Ambalaj standard de la producătorul kitului diagnostic pentru poziția 1 prezentului lot. Cerințe generale: Certificat de Conformitate de la producător. CE. IVD. Cerințe opționale: conform anexei 17, 18 la Ordinul MS 374 din 05.05.2014.
38. Beta-HCG | 38. Beta-HCG |  |  |  | 38.1. Beta-HCG,test rapid, metoda cantitativă - Cerințe specifice pentru kit diagnostic: Determinarea beta-HCG din ser sau plasma cu K3EDTA. Metoda: FIA sau imunofluoriscență laterală, test rapid cantitativ. Lipsa calibratorilot lichizi. Curba de calibrare - digitală, individuală lotului, programată în chip sau contact-card. Componența setului: card-teste de unica folosință compatibile cu reader semiautomat oferit. Condiții de exploatare a cititorului de cărtușe: Reader semiautomat să se predea spre exploatare în baza Procesului verbal de Primire-Predare stipulîndu-se în contractul de achiziții publice a kiturilor diagnostice pentru 14 luni de exploatare din data semnării contractului de achiziții publice. Returnarea readerului - în baza PV de Predare-Primire. Cerințe generale: Certificat de Conformitate de la producător. CE. IVD. Cerințe opționale: conform anexei 17, 18 la Ordinul MS 374 din 05.05.2014.
38. Beta-HCG | 38. Beta-HCG |  |  |  | 38.2. Control p/u beta-HCG, test rapid, metoda cantitativă - Cerințe specifice pentru kit de control: Set de controale specifice pentru executarea cerințelor controlului intern de calitate în procedura de măsurare a beta-HCG prin metoda oferită pentru poziția 1 prezentului lot. Ambalaj standard de la producătorul kitului diagnostic pentru poziția 1 prezentului lot. Cerințe generale: Certificat de Conformitate de la producător. CE. IVD. Cerințe opționale: conform anexei 17, 18 la Ordinul MS 374 din 05.05.2014.
38. Beta-HCG | 38. Beta-HCG |  |  |  | 38.8. Hârtie termică - hârtie termică compatibilă cu analizator oferit p/u poziția 1 prezentului lot.
39. Analizator semiautomat AFIAS-6 (ref: FPRR020) | 39. Analizator semiautomat AFIAS-6 (ref: FPRR020) |  |  |  | 39.1. Triplu-Test rapid cantitativ cTrI/CK-MB/Myo FIA - Cerințe specifice pentru kit diagnostic: Determinarea cTrI/CK-MB/Myo FIA prin metoda FIA, cantitativ. Componența setului: 24 cart-teste cu reagenți incorporați, de unica folosință compatibile cu analizator automat AFIAS-6. Cerințe generale: Certificat de Conformitate de la producător. CE. IVD. Cerințe opționale: conform anexei 17, 18 la Ordinul MS 374 din 05.05.2014.
39. Analizator semiautomat AFIAS-6 (ref: FPRR020) | 39. Analizator semiautomat AFIAS-6 (ref: FPRR020) |  |  |  | 39.2. Hârtie termică - hârtie termică compatibilă cu analizator automat AFIAS-6
39. Analizator semiautomat AFIAS-6 (ref: FPRR020) | 39. Analizator semiautomat AFIAS-6 (ref: FPRR020) |  |  |  | 39.3. Cartuș de spălare p/u AFIAS, 6 buc/set. - Set cu cartușuri pentru mentenanța tehnică periodică a Analizatorului automat AFIAS-6. Cerințe generale: Certificat de Conformitate de la producător. CE. IVD. Cerințe opționale: conform anexei 17, 18 la Ordinul MS 374 din 05.05.2014.
40. Glucometrie din sânge capilar | 40. Glucometrie din sânge capilar |  |  |  | 40.1.Chip-test p/u glucometru manual p/u determinarea glicemiei din sânge capilar - Strip-test cu microchip, conține ferment glicolitic specific - Glucozoxidaza, pentru glucometria sîngelui integral express rapidă. Agentul economic obligator să ofere 2 glucometre compatibile cu microchipuri achiziționate. IVD. Certificat de conformitate de la producător. CE.
41. Set diagnostic p/u LCR | 41. Set diagnostic p/u LCR |  |  |  | 41.1. Set de reagenți p/u analiza Lichidului Cefalo-Rahidian - Set de reagenți p/u examenul biochimic al Lichidului Cefalo-rahidian. IVD. Certificat de conformitate de la producător.
42. Program Internațional de Control de Calitate Extern Internațional Eropean (oferte alternative) | 42. Program Internațional de Control de Calitate Extern Internațional Eropean (oferte alternative) |  |  |  | 42.1. Program Control Chimie Clinică, trimestrial - Set de control pentru control extern international de calitate European, trimestrial - 4 ori pe an a cîte 2-3 nivele de raportare pentru cel puțin 15 parametri esențiali: Ureea, Creatinina, Proteina totala, Albumina, Acid uric, Bilirubina total/conjugata, Glucoza, ALT (GPT), AST (GOT), γ-GTP, ALP, Alfa-Amilaza totala, LDH, Fier. Certificate: CE, IVD. Furnizorul să asigure cu: suportul inginerului sau specialist în metode de chimie clinică, ghidare și înregistrare prealabilă pe pagina internațională Web a organizatorului de control de calitate european pentru prezentarea rezultatelor controlului de calitate în mod electronic. Acces la rezultate: prin cabinet individual de pe pagina Web a organizatorului de control european sau e-mail. Analizator automat de chimie clinică: Pentra C400 sau Analizator automat primit în urma licitării Lotului deschis pentru Biochimie. Pagina Web: înregistrarea a două cabinete individuale pentru prezentarea rezultatelor proprii separat: Laborator Planic IMU, Laborator express al Departamentului Clinic de Medicină Urgentă.
42. Program Internațional de Control de Calitate Extern Internațional Eropean (oferte alternative) | 42. Program Internațional de Control de Calitate Extern Internațional Eropean (oferte alternative) |  |  |  | 42.2. Program Control Coagulare, trimestrial - Set de control pentru control extern international de calitate European, trimestrial - 4 ori pe an a cîte 2-3 nivele de raportare pentru: PT după Quick cu INR, Fibrinogen după Clauss, APTT. Certificate: CE, IVD. Furnizorul să asigure cu: suportul inginerului sau specialist în metode de coagulare, ghidare și înregistrare prealabilă pe pagina internațională Web a organizatorului de control de calitate european pentru prezentarea rezultatelor controlului de calitate în mod electronic. Acces la rezultate: prin cabinet individual de pe pagina Web a organizatorului de control european sau e-mail. Analizatoare de coagulare: semiautomat tip închis Yumizen G200, automat tip închis Coatron A4. Pagina Web: înregistrarea a două cabinete individuale pentru prezentarea rezultatelor proprii separat: Laborator Planic IMU, Laborator express al Departamentului Clinic de Medicină Urgentă.
42. Program Internațional de Control de Calitate Extern Internațional Eropean (oferte alternative) | 42. Program Internațional de Control de Calitate Extern Internațional Eropean (oferte alternative) |  |  |  | 42.3. Program Control Hematologic, trimestrial - Material hematologic integral pentru control extern international de calitate European, trimestrial - 4 ori pe an a cîte 2-3 nivele de raportare pentru: RBC, HGB, HCT, PLT, WBC, Formula leucocitară (opțional). Certificate: CE, IVD. Furnizorul să asigure cu: suportul inginerului sau specialist în metode de coagulare, ghidare și înregistrare prealabilă pe pagina internațională Web a organizatorului de control de calitate european pentru prezentarea rezultatelor controlului de calitate în mod electronic. Acces la rezultate: prin cabinet individual de pe pagina Web a organizatorului de control european sau e-mail. Analizator 5 DIFF: Yumizen H500 sau Analizator automat primit în urma licitării Lotului deschis pentru Hematologie 5 DIFF. Pagina Web: înregistrarea a două cabinete individuale pentru prezentarea rezultatelor proprii separat: Laborator Planic IMU, Laborator express al Departamentului Clinic de Medicină Urgentă.
43. Analizator urinar semiautomat Mission U500 | 43. Analizator urinar semiautomat Mission U500 |  |  |  | 43.1. Urinalysis Reagent Strips 8N, 100 buc/set - Strip test cu 10-12 parametri pentru urină, dintre care obligator - leucocite, nitriti, proteine, pH, singe, denstitatea relativa, corpi cetonici, glucoza, bilirubine, acizi biliari, urobilinogen (stercobilinogen). Fiecare 2 seturi de stripuri să fie însoțite de 1 buc de hîrtie termică.
44. Test express la droguri în urină | 44. Test express la droguri în urină |  |  |  | 44.1. Test express la droguri sau metaboliții lor în urină - Specificarea cerințelor pentru structura unui set diagnostic: Unu set - un pacient. Variante posibile de împachetare acceptate pentru ofertare: (a) Unu set = una/două casete cu 16 stripuri-parametri de droguri (specifice propriu-zise sau reacții generale către grupele chimice generale) pentru testare simultană; sau (b) Unu set = 16 casete sau stripuri separate pentru 16 tipuri de substanțe sau grupe generale de substanțe cerute (conform listei) cu investigarea step-by-step. Grupe generale de substanțe psihotrope: Amfetamine, Metamfetamine, Benzodiazepine (preferabil reacție calitativă către grup general și anume Diazepam, Clonazepam, Alprazolam, Lorazepam), Cocaina, Canabinoizi, Metadon, Morfine, Opioide (preferabil ca reacția calitativă generală să posede afinitate către metaboliții în urină a drogurilor opioide de heroina, morphina, methadona, codeina, etc. sau către substanțele enumerate în forma lor nemodificată metabolic), Heroina, Acid lisergic dietilamid (LSD), Barbiturice (preferabil reacție calitativă către grup general de substanțe), Antidepresante triciclice (preferabil reacție calitativă către grup general de substanțe), MDMA, alfa-PVP, MDPV, Mefedrona. Insertul kiturilor suplimentar să conțină următoare informație de la producător: (1) Descrierea a principiilor reacțiilor chimice în baza căror are loc determinarea drogurilor; (2) Lista medicamentelor (sau a altor substanțe) grupele funcținale chimice cărora interferează metoda de determinare a drogurilor sau metaboliților celor 16 parametri specificați (sau grupe generale de substanțe), cu cazuri posibile de ”cross-reacții FALS pozitive”. IVD. CE. Certificate de conformitate și calitate de la producător.
45. Test express la droguri în sânge | 45. Test express la droguri în sânge |  |  |  | 45.1.Test express la droguri sau metaboliții lor în sânge - Specificarea cerințelor pentru structura unui set diagnostic: Unu set - un pacient. Variante posibile de împachetare acceptate pentru ofertare: (a) Unu set = una/două casete cu 16 stripuri-parametri de droguri (specifice propriu-zise sau generale către grupele chimice generale) pentru testare simultană; sau (b) Unu set = 16 casete sau stripuri separate pentru 16 tipuri de substanțe active specifice sau grupe generale de substanțe cerute (conform listei) cu investigarea step-by-step. Grupe generale de substanțe psihotrope: Amfetamine, Metamfetamine, Benzodiazepine (să posede reacții generale inclusiv la Diazepam, Clonazepam, Alprazolam, Lorazepam), Cocaina, Canabinoizi, Metadon, Morfine, Opioide (preferabil ca reacția calitativă generală să posede afinitate către către grup general de droguri opioide de heroină, morphină, methadona, codeina, etc.), Heroina, Acid lisergic dietilamid (LSD), Barbiturice (grup general), Antidepresante triciclice (grup general), MDMA, alfa-PVP, MDPV, Mefedrina. Insertul kiturilor suplimentar să conțină următoare informație de la producător: (1) Descrierea a principiilor reacțiilor chimice în baza căror are loc determinarea drogurilor; (2) Lista medicamentelor (sau a altor substanțe) grupele funcținale chimice cărora interferează metoda de determinare a drogurilor sau metaboliților celor 16 parametri specificați (sau grupe generale de substanțe), cu cazuri posibile de ”cross-reacții FALS pozitive”. Marcaje: IVD, CE. Certificate de conformitate și calitate de la producător.
46. Test rapid la Malarie | 46. Test rapid la Malarie |  |  |  | 46.1.Test rapid calitativ la Malarie - Specificarea cerințelor p/u structura unui set diagnostic: Unu set = un pacient. Variante posibile de împachetare acceptate p/u ofertare: (a) Unu set = una casetă cu stripuri în benzi separate (specifice propriu-zise) p/u testare simultană; sau (b) Unu set = casete separate sau stripuri separate p/u 3-5 tipuri de specii notificate (conform listei care urmează) cu investigarea step-by-step. Identificarea rapida prin «metoda cu interpretare calitativă» a 3-5 specii (Plasmodium falciparum, P. vivax, PAM - Pregnancy-associated malaria, precum și Plasmodium malarie, Plasmodium ovalae) de malariei prin determinarea Plasmodium Glutamat dehidrogenază (pGluDH), Proteina II bogată în histidină (HRP II), Plasmodium falciparum Lactat Dehidrogenază (PfLDH). Metoda analitică: immunocromatografie sau alte metode cu marcaj IVD, CE. Valabilitate: minim 15 luni. Marcaje: IVD, CE. Certificat de conformitate de la producător.
47. Triplu test rapid p/u Markeri Cardiaci | 47. Triplu test rapid p/u Markeri Cardiaci |  |  |  | 47.1 Test rapid [Tr (I sau T) + CK-MB + Myo] - Cerințe specifice p/u kit diagnostic: Caseta Triplu-test p/u determinarea ”one step” [Troponina (I sau T) + CK-MB + Myoglobina] prin metoda imunocromatografică calitativă. Cerințe generale: Certificat de garanție, Certificat de Conformitate de la producător. CE. IVD. Cerințe opționale: conform anexei 17, 18 la Ordinul MS 374 din 05.05.2014.
48. Analizator hematologic automat Yumizen H500, HORIBA | 48. Analizator hematologic automat Yumizen H500, HORIBA |  |  |  | 48.1. ABX Diluent 20 L, 0901020 - (1) Cerințe pentru sistem analitic Horiba. Cerințe specifice pentru kit diagnostic: Ambalajul standart de la producător analizorului. Reactiv original, specific, compatibil cu analizatorul Yumizen H500, destinat pentru prima etapă de diluție fixă, pe bordul analizatorului, a volumelor de probă destinată pentru numărarea în mod CBC și DIFF, măsurarea Hb. Scaner a aparatului hematologic trebuie să identifice setul prin citirea barcodului imprimat pe cutie setului de reagenți de la producător. Cerințe generale: Certificat de Conformitate de la producător. CE. IVD. Cerințe opționale: conform anexei 17, 18 la Ordinul MS 374 din 05.05.2014. (2) Cerințe pentru Oferte alternative: Analizator automat + reagenți + consumabile specifice în volum suficient (+5%) + chituri de mentenanță (în caz de necesitate) + deservire tehnică a bioinginerului din partea Ofertantului. Analizator automat, nou sau refurbished. Perioada de comodare - 1 (unu) an. În caz de oferire a unui analizator refurbished - se solicită cu marca controlului metrologic local + Certificat de control metrologic sau organizarea controlului metrologic în laboratorul beneficiarului. Reagenți: Oferta pentru lot global - cu minim 10 000 investigații generale. Certificat de Conformitate de la producător. CE. IVD. Costurile cerințelor pentru Oferte Alternative să fie incluse în volumul bugetului lotului dat.
48. Analizator hematologic automat Yumizen H500, HORIBA | 48. Analizator hematologic automat Yumizen H500, HORIBA |  |  |  | 48.2. Whitediff 1L, 1210906022 - (1) Cerințe pentru sistem analitic Horiba. Cerințe specifice pentru kit diagnostic: Ambalajul standart de la producător analizorului. Reactiv original, specific, compatibil cu analizatorul Yumizen H500, destinat pentru numărarea leucocitelor în mod CBC și DIFF. Scaner a aparatului hematologic trebuie să identifice setul prin citirea barcodului imprimat pe cutie setului de reagenți de la producător. Cerințe generale: Certificat de Conformitate de la producător. CE. IVD. Cerințe opționale: conform anexei 17, 18 la Ordinul MS 374 din 05.05.2014. (2) Cerințe pentru Oferte alternative: priviți poziția 1 prezentului lot.
48. Analizator hematologic automat Yumizen H500, HORIBA | 48. Analizator hematologic automat Yumizen H500, HORIBA |  |  |  | 48.3. ABX CLEANER 1L, 0903010 - (1) Cerințe pentru sistem analitic Horiba. Cerințe specifice pentru kit diagnostic: Ambalajul standart de la producător analizorului. Setul de soluție de spălare original, specific, compatibil cu analizatorul Yumizen H500, destinat pentru mentenanțele zilnice a analizatorului hematologic automat Yumizen H500. Cerințe generale: Certificat de Conformitate de la producător. CE. IVD. Cerințe opționale: conform anexei 17, 18 la Ordinul MS 374 din 05.05.2014. (2) Cerințe pentru Oferte alternative: priviți poziția 1 prezentului lot.
48. Analizator hematologic automat Yumizen H500, HORIBA | 48. Analizator hematologic automat Yumizen H500, HORIBA |  |  |  | 48.4. QC Difftrol N, Control hematologic: Nivel Normal 2flx3mL/set, 2062203 - (1) Cerințe pentru sistem analitic Horiba. Cerințe specifice pentru kit diagnostic: Setul de control hematologic nivel normal, original, specific, compatibil cu analizatorul Yumizen H500, destinat pentru control de calitate intern zilnic a analizatorului hematologic automat Yumizen H500. Cerințe generale: Certificat de Conformitate de la producător. CE. IVD. Cerințe opționale: conform anexei 17, 18 la Ordinul MS 374 din 05.05.2014. (2) Cerințe pentru Oferte alternative: priviți poziția 1 prezentului lot.
48. Analizator hematologic automat Yumizen H500, HORIBA | 48. Analizator hematologic automat Yumizen H500, HORIBA |  |  |  | 48.5. QC Difftrol L, Control hematologic: Nivel Micșorat 2flx3mL/set, 2062207 - (1) Cerințe pentru sistem analitic Horiba. Cerințe specifice pentru kit diagnostic: Setul de control hematologic nivel patologic mic, original, specific, compatibil cu analizatorul Yumizen H500, destinat pentru control de calitate intern zilnic a analizatorului hematologic automat Yumizen H500. Cerințe generale: Certificat de Conformitate de la producător. CE. IVD. Cerințe opționale: conform anexei 17, 18 la Ordinul MS 374 din 05.05.2014. (2) Cerințe pentru Oferte alternative: priviți poziția 1 prezentului lot. Control de calitate - 3 seturi.
48. Analizator hematologic automat Yumizen H500, HORIBA | 48. Analizator hematologic automat Yumizen H500, HORIBA |  |  |  | 48. 6. QC Difftrol H, Control hematologic: Nivel Înalt 2flx3mL/set 2062208 - (1) Cerințe pentru sistem analitic Horiba. Cerințe specifice pentru kit diagnostic: Setul de control hematologic nivel patologic înalt, original, specific, compatibil cu analizatorul Yumizen H500, destinat pentru control de calitate intern zilnic a analizatorului hematologic automat Yumizen H500. Cerințe generale: Certificat de Conformitate de la producător. CE. IVD. Cerințe opționale: conform anexei 17, 18 la Ordinul MS 374 din 05.05.2014. (2) Cerințe pentru Oferte alternative: priviți poziția 1 prezentului lot. Control de calitate - 3 seturi.
48. Analizator hematologic automat Yumizen H500, HORIBA | 48. Analizator hematologic automat Yumizen H500, HORIBA |  |  |  | 48.7. MINOCLAIR 0,5 L 0401005 - (1) Cerințe pentru sistem analitic Horiba. Cerințe specifice pentru kit diagnostic: Ambalajul standart de la producător analizorului. Setul de soluție de spălare original, specific, compatibil cu analizatorul Yumizen H500, destinat pentru mentenanțele zilnice a analizatorului hematologic automat Yumizen H500. Cerințe generale: Certificat de Conformitate de la producător. CE. IVD. Cerințe opționale: conform anexei 17, 18 la Ordinul MS 374 din 05.05.2014. (2) Cerințe pentru Oferte alternative: priviți poziția 1 prezentului lot.
48. Analizator hematologic automat Yumizen H500, HORIBA | 48. Analizator hematologic automat Yumizen H500, HORIBA |  |  |  | 48.8. Kit de mentenanță generală - (1) Cerințe pentru sistem analitic Horiba. Kit de mentenanță generală (tip 12 luni), original, specific, destinat pentru asigurea funcționalității optime a aparatului automat hematologic Yumizen H500. Cerințe generale: Certificat de Conformitate de la producător. CE. IVD. Cerințe opționale: conform anexei 17, 18 la Ordinul MS 374 din 05.05.2014. (2) Cerințe pentru Oferte alternative: priviți poziția 1 prezentului lot. Kit de mentenată minim 1 obligator. Al doilea la necesitate.
48. Analizator hematologic automat Yumizen H500, HORIBA | 48. Analizator hematologic automat Yumizen H500, HORIBA |  |  |  | 48.9. Chamber LMNEB FlowCell Yumi, 1300075858 - (1) Cerințe pentru sistem analitic Horiba. Chamber LMNEB (camera de numărare a leucocitelor și formulei leucocitare) originală, de tehnologie specifică, destinată măsurării și numărării indicilor hematologici determinați de analizatorul automat hematologic Yumizen H500. Cerințe generale: Certificat de Conformitate de la producător. CE. IVD. Cerințe opționale: conform anexei 17, 18 la Ordinul MS 374 din 05.05.2014. (2) Cerințe pentru Oferte alternative: priviți poziția 1 prezentului lot.
49. Recipiente de colectare a urinilor cu extragere în tuburi vacumate | 49. Recipiente de colectare a urinilor cu extragere în tuburi vacumate |  |  |  | 49.1. Recipiente de colectare a urinilor cu extragere în tuburi vacumate - SET: Cerințe specifice pentru consumabile: 1 set = 1 recipient pentru urină + 1 eprubetă vidată. (1) Recipient pentru urină cu capac tip holder cu ac-canal pentru extragere vidată a urinei din recipient în eprubetă vidată pentru urină. Volum recipient pînă la 120ml. CE/ISO13485. (2) Eprubetă vidată pentru urină pentru extragere vidată a urinei din recipient de unică folosință cu urină. Eprubeta compatibilă cu recipient pentru urini. Volum 10 mL. CE/ISO13485. IVD. CE. Certificate de conformitate și calitate de la producător.
50. VITEK 2 | 50. VITEK 2 |  |  |  | 50.1. VITEK 2, GN - Marcaj CE. Carduri de identificare bacili Gr-negativi, fermentativi si nefermentativi. Ambalaj standart, specific p/u aparat: carduri
50. VITEK 2 | 50. VITEK 2 |  |  |  | 50.2. VITEK 2, AST N440 - Marcaj CE. Carduri p/u testarea sensibilității la antibiotice a bacteriilor Gr-negative nefermentative. Ambalaj standart, specific p/u aparat: carduri
50. VITEK 2 | 50. VITEK 2 |  |  |  | 50.3. VITEK 2, AST 438 - Marcaj CE. Carduri p/u testarea sensibilității la antibiotice a bacteriilor Gr-negative nefermentative N438. Ambalaj standart, specific p/u aparat: carduri
50. VITEK 2 | 50. VITEK 2 |  |  |  | 50.4. VITEK 2, YST - Marcaj CE. Carduri de identificare fungi. Ambalaj standart p/u aparat: carduri
50. VITEK 2 | 50. VITEK 2 |  |  |  | 50.5.VITEK 2, AST-YS 08 - Marcaj CE. Carduri p/u testarea sensibilității la antifungice. Ambalaj standart p/u aparat: carduri
50. VITEK 2 | 50. VITEK 2 |  |  |  | 50.6. VITEK 2, AST-GN75 - Marcaj CE. Carduri p/u testarea sensibilității la antibiotice a bacteriilor Gr-negative +E SBL Test. Ambalaj standart p/u aparat: carduri
50. VITEK 2 | 50. VITEK 2 |  |  |  | 50.7. VITEK 2, GP - Marcaj CE Carduri de identificare bacili Gr-pozitivi. Ambalaj standart p/u aparat: carduri
50. VITEK 2 | 50. VITEK 2 |  |  |  | 50.8. VITEK 2, AST 592 - Marcaj CE. Carduri p/u testarea sensibilității la antibiotice a bacteriilor Gr-pozitive. Ambalaj standart p/u aparat: carduri
50. VITEK 2 | 50. VITEK 2 |  |  |  | 50.9. VITEK 2, AST-ST-03 - Marcaj CE. Carduri p/u testarea sensibilității la antibiotice a bacteriilor Gr-pozitive. Ambalaj standart p/u aparat: carduri
50. VITEK 2 | 50. VITEK 2 |  |  |  | 50.10. VITEK 2, BCL - Marcaj CE. Carduri p/u testarea sensibilității la antibiotice a bacteriilor Gr-pozitive. Ambalaj standart p/u aparat: carduri
50. VITEK 2 | 50. VITEK 2 |  |  |  | 50.11. VITEK 2, ANC - Marcaj CE. Carduri p/u testarea sensibilității la antibiotice a bacteriilor Gr-pozitive. Ambalaj standart p/u aparat: carduri
50. VITEK 2 | 50. VITEK 2 |  |  |  | 50.12. VITEK 2, GN AST-2 437 - Marcaj CE. Carduri p/u testarea sensibilității la antibiotice a bacteriilor Gr-negative +E SBL Test. Ambalaj standart p/u aparat: carduri
50. VITEK 2 | 50. VITEK 2 |  |  |  | 50.13. VITEK 2, GP AST-2 658 - Marcaj CE. Carduri p/u testarea sensibilității la antibiotice a bacteriilor Gr-pozitive Test. Ambalaj standart p/u aparat: carduri
50. VITEK 2 | 50. VITEK 2 |  |  |  | 50.14. Soluție NaCl 0,45% - Marcaj CE. Ambalaj; set - 3fl. a cîte 0,5 L
51. Tulpini de referință | 51. Tulpini de referință |  |  |  | 51.1. Tulpini de referință Candida Krusei ATCC 6258 - Marcaj CE. Substanță liofilizată impregnată pe rondele
51. Tulpini de referință | 51. Tulpini de referință |  |  |  | 51.2. Tulpini de referiță E.coli NCTC 13846 - Marcaj CE. Substanță liofilizată impregnată pe rondele
52.BacT/ALERT | 52.BacT/ALERT |  |  |  | 52.1. Flacoane p/u hemocultura_BacT/ALERT*FN Plus - Marcaj CE, Flacoane p/u testarea hemoculturii la microorganismele anaerobe. Tipul reagentului- lichid. Ambalaj: flacon (ambalaj: 100 fl. în cutie)
52.BacT/ALERT | 52.BacT/ALERT |  |  |  | 52.2. Flacoane p/u hemocultura_BacT/ALERT*FA Plus - Marcaj CE, Flacoane p/u testarea hemoculturii la microorganismele aerobe. Tipul reagentului- lichid. Ambalaj: flacon (ambalaj: 100 fl. în cutie)
52.BacT/ALERT | 52.BacT/ALERT |  |  |  | 52.3. Ace sterile p/u subculturi - Marcaj CE, Ace sterile p/u subcultură, compatibile cu flacoanele de la Bact/ALERT
53. Anaerobe | 53. Anaerobe |  |  |  | 53.1. Box - Jar 2,5l (p/u incubarea a 12 placi) - Marcaj CE, Recipient ermetic de incubare de 2,5L
53. Anaerobe | 53. Anaerobe |  |  |  | 53.2. Generator de atmosferă p/u bacterii anaerobe - Marcaj CE, generatoare de atmosferă fără adăugare de apă sau de catalizator, p/u recipient de 2,5L
53. Anaerobe | 53. Anaerobe |  |  |  | 53.3. Indicator anaerobic - Marcaj CE, teste ce confirmă mediul anaerob creat în jar
54. Dispozitiv p/u inocularea plăcilor cu agar | 54. Dispozitiv p/u inocularea plăcilor cu agar |  |  |  | 54.1. Dispozitiv rotativ RETRO C 80 Confluent Plate Streaking - Marcaj CE. Pentru inocularea placilor cu agar la testarea sensibilitatii.
55. Rondele cu antibiotice în cartușe | 55. Rondele cu antibiotice în cartușe |  |  |  | 55.1. Rondele cu antibiotice in cartuse - Cefotaxime (30mg)+ clavulanic acid30-10mg; Marcaj CE. Ambalaj solicitat: cartușe a cîte 50 de rondele. 1 buc = 1 cărtuș.
55. Rondele cu antibiotice în cartușe | 55. Rondele cu antibiotice în cartușe |  |  |  | 55.2. Rondele cu antibiotice in cartuse - Cefotaxime (30mg); Marcaj CE. Ambalaj solicitat: cartușe a cîte 50 de rondele. 1 buc = 1 cărtuș
55. Rondele cu antibiotice în cartușe | 55. Rondele cu antibiotice în cartușe |  |  |  | 55.3. Rondele cu antibiotice in cartuse - Ceftazidime(30mg)+ clavulanic acid 30-10mg; Marcaj CE. Ambalaj solicitat: cartușe a cîte 50 de rondele. 1 buc = 1 cărtuș
55. Rondele cu antibiotice în cartușe | 55. Rondele cu antibiotice în cartușe |  |  |  | 55.4. Rondele cu antibiotice in cartuse - Ceftazidime(30mg); Marcaj CE. Ambalaj solicitat: cartușe a cîte 50 de rondele. 1 buc = 1 cărtuș
55. Rondele cu antibiotice în cartușe | 55. Rondele cu antibiotice în cartușe |  |  |  | 55.5. Rondele cu antibiotice in cartuse - Ertapenem(10mg); Marcaj CE. Ambalaj solicitat: cartușe a cîte 50 de rondele. 1 buc = 1 cărtuș
55. Rondele cu antibiotice în cartușe | 55. Rondele cu antibiotice în cartușe |  |  |  | 55.6. Rondele cu antibiotice in cartuse - Colistina(50mg); Marcaj CE. Ambalaj solicitat: cartușe a cîte 50 de rondele. 1 buc = 1 cărtuș
55. Rondele cu antibiotice în cartușe | 55. Rondele cu antibiotice în cartușe |  |  |  | 55.7. Rondele cu antibiotice in cartuse cu Teicoplanin(30mg); Marcaj CE. Ambalaj solicitat: cartușe a cîte 50 de rondele. 1 buc = 1 cărtuș
55. Rondele cu antibiotice în cartușe | 55. Rondele cu antibiotice în cartușe |  |  |  | 55.8. Rondele cu antibiotice in cartuse - Tigecycline (15mg); Marcaj CE. Ambalaj solicitat: cartușe a cîte 50 de rondele. 1 buc = 1 cărtuș
56. Staphytect plus 10 - Latex test aglutinare p/u stafilococi. Marcaj CE, Ambalaj solicitat: 100teste/ambalaj | 56. Staphytect plus 10 - Latex test aglutinare p/u stafilococi. Marcaj CE, Ambalaj solicitat: 100teste/ambalaj |  |  |  | 56. Staphytect plus 10 - Latex test aglutinare p/u stafilococi. Marcaj CE, Ambalaj solicitat: 100teste/ambalaj
57. Testarea sensibilității la colistină | 57. MIC Strip Colistin - Marcaj CE. SET Panel cu godeuri p/u testarea sensibilității la colistină cu metoda microdiluției în bulion. Cu concentrația de la 0,25-16 mcg/ml. |  |  |  | 57. MIC Strip Colistin - Marcaj CE. SET Panel cu godeuri p/u testarea sensibilității la colistină cu metoda microdiluției în bulion. Cu concentrația de la 0,25-16 mcg/ml.
58. Sistem integral p/u levuri (candida) | 58. Sistem integral p/u levuri (candida) - Marcaj CE, Teste p/u identificarea levurilor și test determinare sensibilității antifungice, Ambalaj a câte minim 20 teste |  |  |  | 58. Sistem integral p/u levuri (candida) - Marcaj CE, Teste p/u identificarea levurilor și test determinare sensibilității antifungice, Ambalaj a câte minim 20 teste
59. Vârfuri conice p/u dozator, volum 3-5ml | 59. Vârfuri conice p/u dozator, volum 3-5ml. - Marcaj CE Cerințele p/u articole: Cerințe generale*+Nota** Vîrfuri plastic 3-5ml p/u dozator semiautomat. Prezentarea obligator: Certificat de la producător. Prezentare exemple de vârfuri. |  |  |  | 59. Vârfuri conice p/u dozator, volum 3-5ml. - Marcaj CE Cerințele p/u articole: Cerințe generale*+Nota** Vîrfuri plastic 3-5ml p/u dozator semiautomat. Prezentarea obligator: Certificat de la producător. Prezentare exemple de vârfuri.
60. Test-indicator de control p/u sterilizare | 60. Test-indicator de control p/u sterilizare |  |  |  | 60.1. Teste chimice indicatorii p/u controlul sterilizarii cu aburi – 120.0° (20min. universal). Marcaj CE
60. Test-indicator de control p/u sterilizare | 60. Test-indicator de control p/u sterilizare |  |  |  | 60.2. Teste chimice indicatorii p/u controlul sterilizarii cu aer uscat – 180.0° (20min. universal). Marcaj CE
61. Hârtie termică BIOBASE 55mm | 61. Hârtie termică 55mm p/u autoclav BIOBASE. Ambalaj strânsă gofrat (nu rulon). Marcaj CE |  |  |  | 61. Hârtie termică 55mm p/u autoclav BIOBASE. Ambalaj strânsă gofrat (nu rulon). Marcaj CE
Semnat:________________________________________________
Numele, Prenumele:______________________________________
În calitate de: ______________________________
Ofertantul: ______________________________
Adresa: ____________________________

## Anexa 23
Anexa nr.23
la Documentația standard nr._____ din _____20__
Specificaţii de preț
[Acest tabel va fi completat de către ofertant în coloanele 5,6,7,8 și 11 la necesitate, iar de către autoritatea contractantă – în coloanele 1,2,3,4,9,10]
Numărul procedurii de achiziție: _21338294_, conform SIA RSAP / M-Tender
Denumirea procedurii de achiziție: _Reactive - 2025_
CPV | Denumire lot | Denumire obiectului lotului | Cant. | U/M | Preț unitar fără TVA | Preț unitar cu TVA | Suma fără TVA | Suma cu TVA | Termen livrare | Clasificare bugetară (IBAN)
1 | 2 |  | 4 | 3 | 5 | 6 | 7 | 8 | 9 | 10
33696000-5 | 1.Mindray BS-240 Pro, Mindray BS-200 | 1. ALT (GPT) - | 4: 10000; 3: teste; 9: la comandă în 48 ore; 10: MD87TRPCCC518430A00172AA
33696000-5 | 1.Mindray BS-240 Pro, Mindray BS-200 | 2. AST (GOT) - | 4: 10000; 3: teste; 9: la comandă în 48 ore
33696000-5 | 1.Mindray BS-240 Pro, Mindray BS-200 | 3. Albumin Bromcresolgreen - | 4: 7000; 3: teste; 9: la comandă în 48 ore
33696000-5 | 1.Mindray BS-240 Pro, Mindray BS-200 | 4. Alfa-Amilaza totală - | 4: 7000; 3: teste; 9: la comandă în 48 ore
33696000-5 | 1.Mindray BS-240 Pro, Mindray BS-200 | 5. Creatinina - | 4: 10000; 3: teste; 9: la comandă în 48 ore
33696000-5 | 1.Mindray BS-240 Pro, Mindray BS-200 | 6. Glucose GOD - | 4: 10000; 3: teste; 9: la comandă în 48 ore
33696000-5 | 1.Mindray BS-240 Pro, Mindray BS-200 | 7. Proteina totală Biuret - | 4: 10000; 3: teste; 9: la comandă în 48 ore
33696000-5 | 1.Mindray BS-240 Pro, Mindray BS-200 | 8. Urea - | 4: 10000; 3: teste; 9: la comandă în 48 ore
33696000-5 | 1.Mindray BS-240 Pro, Mindray BS-200 | 9. Bilirubina totală - | 4: 10000; 3: teste; 9: la comandă în 48 ore
33696000-5 | 1.Mindray BS-240 Pro, Mindray BS-200 | 10. Bilirubina directă - | 4: 10000; 3: teste; 9: la comandă în 48 ore
33696000-5 | 1.Mindray BS-240 Pro, Mindray BS-200 | 11. Cuve standarde p/u probe - | 4: 20000; 3: buc; 9: la comandă în 48 ore
33696000-5 | 1.Mindray BS-240 Pro, Mindray BS-200 | 12. Set cuve de reacție 10 buc - | 4: 3; 3: set; 9: la comandă în 48 ore
33696000-5 | 1.Mindray BS-240 Pro, Mindray BS-200 | 13. Cuve de reacție, bloc de 10 cuve p/u disc de reacție din plastic optical - | 4: 5000; 3: buc; 9: la comandă în 48 ore
33696000-5 | 1.Mindray BS-240 Pro, Mindray BS-200 | 14. Filtru de apă - | 4: 4; 3: buc; 9: la comandă în 48 ore
33696000-5 | 1.Mindray BS-240 Pro, Mindray BS-200 | 15. Lampa fotometrica - | 4: 2; 3: buc; 9: la comandă în 48 ore
33696000-5 | 1.Mindray BS-240 Pro, Mindray BS-200 | 16. Multi Sera Calibrator, Chimie clinică Liofilizat - | 4: 60; 3: ml; 9: la comandă în 48 ore
33696000-5 | 1.Mindray BS-240 Pro, Mindray BS-200 | 17. Multicontrol Normal, Liofilizat - | 4: 90; 3: ml; 9: la comandă în 48 ore
33696000-5 | 1.Mindray BS-240 Pro, Mindray BS-200 | 18. Multicontrol Patologic, Liofilizat - | 4: 90; 3: ml; 9: la comandă în 48 ore
33696000-5 | 1.Mindray BS-240 Pro, Mindray BS-200 | 19. Detergent concentrat - | 4: 24; 3: L; 9: la comandă în 48 ore
33696000-5 | 1.Mindray BS-240 Pro, Mindray BS-200 | 20. Set anual de intreținere - | 4: 1; 3: buc; 9: la comandă în 48 ore
33696000-5 | 2.Mindray BS-430 | 2.1. Albumin - | 4: 14000; 3: teste; 9: la comandă în 48 ore; 10: MD87TRPCCC518430A00172AA
33696000-5 | 2.Mindray BS-430 | 2.2. Alfa-Amilaza totală - | 4: 13000; 3: teste; 9: la comandă în 48 ore
33696000-5 | 2.Mindray BS-430 | 2.3. ALT (GPT) - | 4: 16000; 3: teste; 9: la comandă în 48 ore
33696000-5 | 2.Mindray BS-430 | 2.4. AST (GOT) - | 4: 16000; 3: teste; 9: la comandă în 48 ore
33696000-5 | 2.Mindray BS-430 | 2.5. Bilirubina totală - | 4: 16000; 3: teste; 9: la comandă în 48 ore
33696000-5 | 2.Mindray BS-430 | 2.6. Bilirubina directă - | 4: 16000; 3: teste; 9: la comandă în 48 ore
33696000-5 | 2.Mindray BS-430 | 2.7. Creatinina - | 4: 16000; 3: teste; 9: la comandă în 48 ore
33696000-5 | 2.Mindray BS-430 | 2.8. Glucoza Glucozoxidazică - | 4: 17000; 3: teste; 9: la comandă în 48 ore
33696000-5 | 2.Mindray BS-430 | 2.9. Proteina totală Biuret - | 4: 16000; 3: teste; 9: la comandă în 48 ore
33696000-5 | 2.Mindray BS-430 | 2.10. Urea - | 4: 16000; 3: teste; 9: la comandă în 48 ore
33696000-5 | 2.Mindray BS-430 | 2.11. LDH - | 4: 4000; 3: teste; 9: la comandă în 48 ore
33696000-5 | 2.Mindray BS-430 | 2.12. CRP reagent - | 4: 15000; 3: teste; 9: la comandă în 48 ore
33696000-5 | 2.Mindray BS-430 | 2.13 .CRP calibrator - | 4: 30; 3: ml; 9: la comandă în 48 ore
33696000-5 | 2.Mindray BS-430 | 2.14. ASO/CRP/RF control triplu - | 4: 18; 3: ml; 9: la comandă în 48 ore
33696000-5 | 2.Mindray BS-430 | 2.15. Fosfataza Alcaină - | 4: 1000; 3: teste; 9: la comandă în 48 ore
33696000-5 | 2.Mindray BS-430 | 2.16. Calciu - | 4: 1000; 3: teste; 9: la comandă în 48 ore
33696000-5 | 2.Mindray BS-430 | 2.17. Cholesterol total - | 4: 1000; 3: teste; 9: la comandă în 48 ore
33696000-5 | 2.Mindray BS-430 | 2.18. Gamma-GT - | 4: 1000; 3: teste; 9: la comandă în 48 ore
33696000-5 | 2.Mindray BS-430 | 2.19. Iron - | 4: 1000; 3: teste; 9: la comandă în 48 ore
33696000-5 | 2.Mindray BS-430 | 2.20. Magneziu - | 4: 1000; 3: teste; 9: la comandă în 48 ore
33696000-5 | 2.Mindray BS-430 | 2.21. Trigliceride - | 4: 1000; 3: teste; 9: la comandă în 48 ore
33696000-5 | 2.Mindray BS-430 | 2.22. Uric Acid - | 4: 1000; 3: teste; 9: la comandă în 48 ore
33696000-5 | 2.Mindray BS-430 | 2.23. LDL Colesterol - | 4: 1000; 3: test; 9: la comandă în 48 ore
33696000-5 | 2.Mindray BS-430 | 2.24. HDL Colesterol - | 4: 1000; 3: test; 9: la comandă în 48 ore
33696000-5 | 2.Mindray BS-430 | 2.25. Calibrator lipide - | 4: 15; 3: ml; 9: la comandă în 48 ore
33696000-5 | 2.Mindray BS-430 | 2.26. CK - | 4: 500; 3: teste; 9: la comandă în 48 ore
33696000-5 | 2.Mindray BS-430 | 2.27. Phosphor - | 4: 1000; 3: teste; 9: la comandă în 48 ore
33696000-5 | 2.Mindray BS-430 | 2.28. Anti-streptolizin O reagent - | 4: 1000; 3: teste; 9: la comandă în 48 ore
33696000-5 | 2.Mindray BS-430 | 2.29. Rheumatoid Factor reagent - | 4: 1000; 3: teste; 9: la comandă în 48 ore
33696000-5 | 2.Mindray BS-430 | 2.30. RF calibrator - | 4: 10; 3: ml; 9: la comandă în 48 ore
33696000-5 | 2.Mindray BS-430 | 2.31. Haemoglobin A1c reagent - | 4: 1000; 3: teste; 9: la comandă în 48 ore
33696000-5 | 2.Mindray BS-430 | 2.32. Haemoglobin A1c standart - | 4: 6; 3: ml; 9: la comandă în 48 ore
33696000-5 | 2.Mindray BS-430 | 2.33. Haemoglobin A1c control N - | 4: 12; 3: ml; 9: la comandă în 48 ore
33696000-5 | 2.Mindray BS-430 | 2.34. Haemoglobin A1c control P - | 4: 12; 3: ml; 9: la comandă în 48 ore
33696000-5 | 2.Mindray BS-430 | 2.35. Total Protein în Urine/CSF reagent - | 4: 1000; 3: teste; 9: la comandă în 48 ore
33696000-5 | 2.Mindray BS-430 | 2.36. Total Protein în Urine/CSF control - | 4: 12; 3: ml; 9: la comandă în 48 ore
33696000-5 | 2.Mindray BS-430 | 2.37. ISE Reagent Pack - | 4: 11; 3: buc; 9: la comandă în 48 ore
33696000-5 | 2.Mindray BS-430 | 2.38. ISE Cleaning Solution 50ml - | 4: 2; 3: buc; 9: la comandă în 48 ore
33696000-5 | 2.Mindray BS-430 | 2.39. ISE Detergent 15ml - | 4: 2; 3: buc; 9: la comandă în 48 ore
33696000-5 | 2.Mindray BS-430 | 2.40. Na Cleaning Solution 15ml - | 4: 2; 3: buc; 9: la comandă în 48 ore
33696000-5 | 2.Mindray BS-430 | 2.41. Na electrode - | 4: 2; 3: buc; 9: la comandă în 48 ore
33696000-5 | 2.Mindray BS-430 | 2.42. K electrode - | 4: 2; 3: buc; 9: la comandă în 48 ore
33696000-5 | 2.Mindray BS-430 | 2.43. Cl electrode - | 4: 2; 3: buc; 9: la comandă în 48 ore
33696000-5 | 2.Mindray BS-430 | 2.44. Reference electrode - | 4: 2; 3: buc; 9: la comandă în 48 ore
33696000-5 | 2.Mindray BS-430 | 2.45. Multicontrol N, Liofilizat - | 4: 150; 3: ml; 9: la comandă în 48 ore
33696000-5 | 2.Mindray BS-430 | 2.46. Multicontrol P Liofilizat - | 4: 150; 3: ml; 9: la comandă în 48 ore
33696000-5 | 2.Mindray BS-430 | 2.47. Calibrator multifuncțional - | 4: 150; 3: ml; 9: la comandă în 48 ore
33696000-5 | 2.Mindray BS-430 | 2.48. Solutie de curatare p/u cuve (set: 2L*6fl) - | 4: 7; 3: set; 9: la comandă în 48 ore
33696000-5 | 2.Mindray BS-430 | 2.49. Cuve p/u probe - | 4: 17000; 3: buc; 9: la comandă în 48 ore
33696000-5 | 2.Mindray BS-430 | 2.50. Cuve p/u disc de reacție - | 4: 100; 3: buc; 9: la comandă în 48 ore
33696000-5 | 2.Mindray BS-430 | 2.51. Prefilter 5 um la modul pregătirei apei - | 4: 4; 3: buc; 9: la comandă în 48 ore
33696000-5 | 2.Mindray BS-430 | 2.52. Filtru de carbon GAC la modul pregătirei apei - | 4: 4; 3: buc; 9: la comandă în 48 ore
33696000-5 | 2.Mindray BS-430 | 2.53. Cartuș de schimb de ioni H6 la modul pregătirei apei - | 4: 4; 3: buc; 9: la comandă în 48 ore
33696000-5 | 2.Mindray BS-430 | 2.54. Lampa fotometrică - | 4: 2; 3: buc; 9: la comandă în 48 ore
33696000-5 | 2.Mindray BS-430 | 2.55. Set de mentenanță - | 4: 1; 3: set; 9: la comandă în 48 ore
33696000-5 | 3.Biochimie | 3.1. Albumina BCG sau Bromcresol Violet | 4: 6000; 3: test; 9: la comandă în 48 ore; 10: MD87TRPCCC518430A00172AA
33696000-5 | 3.Biochimie | 3.2. Alfa-Amilaza totala | 4: 5000; 3: test; 9: la comandă în 48 ore
33696000-5 | 3.Biochimie | 3.3. ALAT, metoda recomandată de IFCC (cu pyridoxal-5-phosphate) | 4: 9000; 3: test; 9: la comandă în 48 ore
33696000-5 | 3.Biochimie | 3.4. ASAT, metoda recomandată de IFCC (cu pyridoxal-5-phosphate) | 4: 9000; 3: test; 9: la comandă în 48 ore
33696000-5 | 3.Biochimie | 3.5. Bilirubina totală | 4: 9000; 3: test; 9: la comandă în 48 ore
33696000-5 | 3.Biochimie | 3.6. Bilirubina directă | 4: 9000; 3: test; 9: la comandă în 48 ore
33696000-5 | 3.Biochimie | 3.7. Creatinina PAP | 4: 8000; 3: test; 9: la comandă în 48 ore
33696000-5 | 3.Biochimie | 3.8. Glucose HK | 4: 9000; 3: test; 9: la comandă în 48 ore
33696000-5 | 3.Biochimie | 3.9. Proteina totală metoda Biuret | 4: 9000; 3: test; 9: la comandă în 48 ore
33696000-5 | 3.Biochimie | 3.10. Urea UV | 4: 9000; 3: test; 9: la comandă în 48 ore
33696000-5 | 3.Biochimie | 3.11. LDH | 4: 3500; 3: test; 9: la comandă în 48 ore
33696000-5 | 3.Biochimie | 3.12. CRP reagent | 4: 4000; 3: test; 9: la comandă în 48 ore
33696000-5 | 3.Biochimie | 3.13. Anti-streptolizin O reagent | 4: 1000; 3: test; 9: la comandă în 48 ore
33696000-5 | 3.Biochimie | 3.14. Rheumatoid Factor reagent | 4: 1000; 3: test; 9: la comandă în 48 ore
33696000-5 | 3.Biochimie | 3.15. Calibrator și materiae de control pentru determinarea Proteinei C, Factorul reumatic și ASL-O | 4: 4; 3: set; 9: la comandă în 48 ore
33696000-5 | 3.Biochimie | 3.16. Fosfataza Alcaină | 4: 4500; 3: test; 9: la comandă în 48 ore
33696000-5 | 3.Biochimie | 3.17. Calciu | 4: 2500; 3: test; 9: la comandă în 48 ore
33696000-5 | 3.Biochimie | 3.18. Cholesterol total | 4: 6000; 3: test; 9: la comandă în 48 ore
33696000-5 | 3.Biochimie | 3.19. Gamma-GTP | 4: 4500; 3: test; 9: la comandă în 48 ore
33696000-5 | 3.Biochimie | 3.20. Iron | 4: 2000; 3: test; 9: la comandă în 48 ore
33696000-5 | 3.Biochimie | 3.21. Magneziu | 4: 2000; 3: test; 9: la comandă în 48 ore
33696000-5 | 3.Biochimie | 3.22. Trigliceride | 4: 6000; 3: test; 9: la comandă în 48 ore
33696000-5 | 3.Biochimie | 3.23. Uric Acid | 4: 6000; 3: test; 9: la comandă în 48 ore
33696000-5 | 3.Biochimie | 3.24. LDL Colesterol | 4: 1000; 3: test; 9: la comandă în 48 ore
33696000-5 | 3.Biochimie | 3.25. HDL Colesterol | 4: 1000; 3: test; 9: la comandă în 48 ore
33696000-5 | 3.Biochimie | 3.26. Calibrator și materiale de control pentru determinarea HDL, LDL colesterol | 4: 4; 3: set; 9: la comandă în 48 ore
33696000-5 | 3.Biochimie | 3.27. CK | 4: 3000; 3: test; 9: la comandă în 48 ore
33696000-5 | 3.Biochimie | 3.28. Phosphor | 4: 2000; 3: test; 9: la comandă în 48 ore
33696000-5 | 3.Biochimie | 3.29. Haemoglobin A1c reagent direct în sînge integral | 4: 1000; 3: test; 9: la comandă în 48 ore
33696000-5 | 3.Biochimie | 3.30. Calibrator și materiale de control pentru determinarea HbA1c | 4: 4; 3: set; 9: la comandă în 48 ore
33696000-5 | 3.Biochimie | 3.31. Cystatin C | 4: 500; 3: test; 9: la comandă în 48 ore
33696000-5 | 3.Biochimie | 3.32. Calibrator și materiale de control pentru determinarea Cystatinei C | 4: 4; 3: set; 9: la comandă în 48 ore
33696000-5 | 3.Biochimie | 3.33. Total Protein în Urine/CSF reagent | 4: 500; 3: test; 9: la comandă în 48 ore
33696000-5 | 3.Biochimie | 3.34. Calibrator și materiale de control pentru determinarea Proteinei totale în Urine/ CSF | 4: 4; 3: set; 9: la comandă în 48 ore
33696000-5 | 3.Biochimie | 3.35. Multicontrol N, Liofilizat | 4: 120; 3: ml; 9: la comandă în 48 ore
33696000-5 | 3.Biochimie | 3.36. Multicontrol P, Liofilizat | 4: 120; 3: ml; 9: la comandă în 48 ore
33696000-5 | 3.Biochimie | 3.37. Calibrator multifuncțional | 4: 90; 3: ml; 9: la comandă în 48 ore
33696000-5 | 3.Biochimie | 3.38. Reagenți, standarte, controale, soluții, electrode pentru bloc ISE | 4: 9; 3: set; 9: la comandă în 48 ore
33696000-5 | 3.Biochimie | 3.39. Lampa fotometrica | 4: 2; 3: buc; 9: la comandă în 48 ore
33696000-5 | 3.Biochimie | 3.40. Cuve pentru probe | 4: 10000; 3: buc; 9: la comandă în 48 ore
33696000-5 | 4. COBAS c501, Roche Diadnostics (analizator automat chimie clinică) | 4.1. AST (GOT) PYP - | 4: 9000; 3: test; 9: la comandă în 48 ore; 10: MD87TRPCCC518430A00172AA
33696000-5 | 4. COBAS c501, Roche Diadnostics (analizator automat chimie clinică) | 4.2. ALT (GPT) PYP - | 4: 9000; 3: test; 9: la comandă în 48 ore
33696000-5 | 4. COBAS c501, Roche Diadnostics (analizator automat chimie clinică) | 4.3. Albumin - | 4: 6000; 3: test; 9: la comandă în 48 ore
33696000-5 | 4. COBAS c501, Roche Diadnostics (analizator automat chimie clinică) | 4.4. Fosfataza Alcaină - | 4: 4000; 3: test; 9: la comandă în 48 ore
33696000-5 | 4. COBAS c501, Roche Diadnostics (analizator automat chimie clinică) | 4.5. alfa-Amylase - | 4: 5700; 3: test; 9: la comandă în 48 ore
33696000-5 | 4. COBAS c501, Roche Diadnostics (analizator automat chimie clinică) | 4.6. Calciu - | 4: 2100; 3: test; 9: la comandă în 48 ore
33696000-5 | 4. COBAS c501, Roche Diadnostics (analizator automat chimie clinică) | 4.7. Cholesterol total - | 4: 6000; 3: test; 9: la comandă în 48 ore
33696000-5 | 4. COBAS c501, Roche Diadnostics (analizator automat chimie clinică) | 4.8. Creatinine - | 4: 9100; 3: test; 9: la comandă în 48 ore
33696000-5 | 4. COBAS c501, Roche Diadnostics (analizator automat chimie clinică) | 4.9. Gamma-GT - | 4: 4800; 3: test; 9: la comandă în 48 ore
33696000-5 | 4. COBAS c501, Roche Diadnostics (analizator automat chimie clinică) | 4.10. Glucose HK - | 4: 9600; 3: test; 9: la comandă în 48 ore
33696000-5 | 4. COBAS c501, Roche Diadnostics (analizator automat chimie clinică) | 4.11. Iron - | 4: 2200; 3: test; 9: la comandă în 48 ore
33696000-5 | 4. COBAS c501, Roche Diadnostics (analizator automat chimie clinică) | 4.12. LDH - | 4: 3600; 3: test; 9: la comandă în 48 ore
33696000-5 | 4. COBAS c501, Roche Diadnostics (analizator automat chimie clinică) | 4.13. Magneziu - | 4: 2500; 3: test; 9: la comandă în 48 ore
33696000-5 | 4. COBAS c501, Roche Diadnostics (analizator automat chimie clinică) | 4.14. Total Protein - | 4: 9000; 3: test; 9: la comandă în 48 ore
33696000-5 | 4. COBAS c501, Roche Diadnostics (analizator automat chimie clinică) | 4.15. Trigliceride - | 4: 5500; 3: test; 9: la comandă în 48 ore
33696000-5 | 4. COBAS c501, Roche Diadnostics (analizator automat chimie clinică) | 4.16. Urea - | 4: 9000; 3: test; 9: la comandă în 48 ore
33696000-5 | 4. COBAS c501, Roche Diadnostics (analizator automat chimie clinică) | 4.17. Uric Acid - | 4: 6000; 3: test; 9: la comandă în 48 ore
33696000-5 | 4. COBAS c501, Roche Diadnostics (analizator automat chimie clinică) | 4.18. LDL Colesterol - | 4: 600; 3: test; 9: la comandă în 48 ore
33696000-5 | 4. COBAS c501, Roche Diadnostics (analizator automat chimie clinică) | 4.19. HDL Colesterol - | 4: 1400; 3: test; 9: la comandă în 48 ore
33696000-5 | 4. COBAS c501, Roche Diadnostics (analizator automat chimie clinică) | 4.20. Bilirubina directa - | 4: 7000; 3: test; 9: la comandă în 48 ore
33696000-5 | 4. COBAS c501, Roche Diadnostics (analizator automat chimie clinică) | 4.21. Bilirubina totala - | 4: 7000; 3: test; 9: la comandă în 48 ore
33696000-5 | 4. COBAS c501, Roche Diadnostics (analizator automat chimie clinică) | 4.22. CK creatinfosfokinaza - | 4: 2400; 3: test; 9: la comandă în 48 ore
33696000-5 | 4. COBAS c501, Roche Diadnostics (analizator automat chimie clinică) | 4.23. Fosfor - | 4: 2000; 3: test; 9: la comandă în 48 ore
33696000-5 | 4. COBAS c501, Roche Diadnostics (analizator automat chimie clinică) | 4.24. Amoniac - | 4: 1000; 3: test; 9: la comandă în 48 ore
33696000-5 | 4. COBAS c501, Roche Diadnostics (analizator automat chimie clinică) | 4.25. Amoniac Calibrator - | 4: 1; 3: set; 9: la comandă în 48 ore
33696000-5 | 4. COBAS c501, Roche Diadnostics (analizator automat chimie clinică) | 4.26. Amoniac Control normal - | 4: 1; 3: set; 9: la comandă în 48 ore
33696000-5 | 4. COBAS c501, Roche Diadnostics (analizator automat chimie clinică) | 4.27. Amoniac Comtrol patologic - | 4: 1; 3: set; 9: la comandă în 48 ore
33696000-5 | 4. COBAS c501, Roche Diadnostics (analizator automat chimie clinică) | 4.28. Cartridge cu electrod K - | 4: 1; 3: set; 9: la comandă în 48 ore
33696000-5 | 4. COBAS c501, Roche Diadnostics (analizator automat chimie clinică) | 4.29. Cartridge cu electrod Na - | 4: 1; 3: set; 9: la comandă în 48 ore
33696000-5 | 4. COBAS c501, Roche Diadnostics (analizator automat chimie clinică) | 4.30. Cartridge cu electrod Cl - | 4: 1; 3: set; 9: la comandă în 48 ore
33696000-5 | 4. COBAS c501, Roche Diadnostics (analizator automat chimie clinică) | 4.31. Electrod de referință - | 4: 1; 3: set; 9: la comandă în 48 ore
33696000-5 | 4. COBAS c501, Roche Diadnostics (analizator automat chimie clinică) | 4.32. ISE Standart 10*3ml Low - | 4: 3; 3: set; 9: la comandă în 48 ore
33696000-5 | 4. COBAS c501, Roche Diadnostics (analizator automat chimie clinică) | 4.33. ISE Standart 10*3ml Ligh - | 4: 6; 3: set; 9: la comandă în 48 ore
33696000-5 | 4. COBAS c501, Roche Diadnostics (analizator automat chimie clinică) | 4.34. ISE internal standart - | 4: 10; 3: set; 9: la comandă în 48 ore
33696000-5 | 4. COBAS c501, Roche Diadnostics (analizator automat chimie clinică) | 4.35. ISE Diluent - | 4: 6; 3: set; 9: la comandă în 48 ore
33696000-5 | 4. COBAS c501, Roche Diadnostics (analizator automat chimie clinică) | 4.36. ISE Soluție electrolite referens - | 4: 3; 3: set; 9: la comandă în 48 ore
33696000-5 | 4. COBAS c501, Roche Diadnostics (analizator automat chimie clinică) | 4.37. ISE soluție cleaning - | 4: 1; 3: set; 9: la comandă în 48 ore
33696000-5 | 4. COBAS c501, Roche Diadnostics (analizator automat chimie clinică) | 4.38. NaOH-D - | 4: 50; 3: set; 9: la comandă în 48 ore
33696000-5 | 4. COBAS c501, Roche Diadnostics (analizator automat chimie clinică) | 4.39. Soluție p/u spălare SMS - | 4: 1; 3: set; 9: la comandă în 48 ore
33696000-5 | 4. COBAS c501, Roche Diadnostics (analizator automat chimie clinică) | 4.40. NaCl 9% diluent (c-pack) - | 4: 2; 3: set; 9: la comandă în 48 ore
33696000-5 | 4. COBAS c501, Roche Diadnostics (analizator automat chimie clinică) | 4.41. NaOH Basic Detergent 2*1,8L - | 4: 15; 3: set; 9: la comandă în 48 ore
33696000-5 | 4. COBAS c501, Roche Diadnostics (analizator automat chimie clinică) | 4.42. Acid detergent 2*1,8L - | 4: 4; 3: set; 9: la comandă în 48 ore
33696000-5 | 4. COBAS c501, Roche Diadnostics (analizator automat chimie clinică) | 4.43. Sample cleaner - | 4: 1; 3: set; 9: la comandă în 48 ore
33696000-5 | 4. COBAS c501, Roche Diadnostics (analizator automat chimie clinică) | 4.44. Detergent HIT 917_ 59,5ml*12 - | 4: 1; 3: set; 9: la comandă în 48 ore
33696000-5 | 4. COBAS c501, Roche Diadnostics (analizator automat chimie clinică) | 4.45. Lampa fotometrică - | 4: 1; 3: buc; 9: la comandă în 48 ore
33696000-5 | 4. COBAS c501, Roche Diadnostics (analizator automat chimie clinică) | 4.46. Set cuve de reacție - | 4: 1; 3: set; 9: la comandă în 48 ore
33696000-5 | 4. COBAS c501, Roche Diadnostics (analizator automat chimie clinică) | 4.47. Material de control Multi I - | 4: 100; 3: ml; 9: la comandă în 48 ore
33696000-5 | 4. COBAS c501, Roche Diadnostics (analizator automat chimie clinică) | 4.48. Material de control Multi II - | 4: 100; 3: ml; 9: la comandă în 48 ore
33696000-5 | 4. COBAS c501, Roche Diadnostics (analizator automat chimie clinică) | 4.49. Multi-calibrator universal - | 4: 36; 3: ml; 9: la comandă în 48 ore
33696000-5 | 4. COBAS c501, Roche Diadnostics (analizator automat chimie clinică) | 4.50. Calibrator lipide - | 4: 6; 3: ml; 9: la comandă în 48 ore
33696000-5 | 4. COBAS c501, Roche Diadnostics (analizator automat chimie clinică) | 4.51. Calibrator CFAS 12*3ml - | 4: 72; 3: ml; 9: la comandă în 48 ore
33696000-5 | 4. COBAS c501, Roche Diadnostics (analizator automat chimie clinică) | 4.52. Reșina ionică MBH 100 - | 4: 1; 3: buc; 9: la comandă în 48 ore
33696000-5 | 4. COBAS c501, Roche Diadnostics (analizator automat chimie clinică) | 4.53. Set filtre p/u demineralizarea apei - | 4: 2; 3: set; 9: la comandă în 48 ore
33696000-5 | 4. COBAS c501, Roche Diadnostics (analizator automat chimie clinică) | 4.54. Set p/u mentenanță tip 1 - | 4: 1; 3: set; 9: la comandă în 48 ore
33696000-5 | 4. COBAS c501, Roche Diadnostics (analizator automat chimie clinică) | 4.55. Set p/u mentenanță tip II - | 4: 1; 3: set; 9: la comandă în 48 ore
33696000-5 | 4.1. BIOCHIMIE (lot p/u oferte alternative echivalente) | 4.1.1. ASAT, metoda recomandată de IFCC (cu pyridoxal-5-phosphate) | 4: 9000; 3: test; 9: la comandă în 48 ore; 10: MD87TRPCCC518430A00172AA
33696000-5 | 4.1. BIOCHIMIE (lot p/u oferte alternative echivalente) | 4.1.2. ALAT, metoda recomandată de IFCC (cu pyridoxal-5-phosphate) | 4: 9000; 3: test; 9: la comandă în 48 ore
33696000-5 | 4.1. BIOCHIMIE (lot p/u oferte alternative echivalente) | 4.1.3. Albumin | 4: 6000; 3: test; 9: la comandă în 48 ore
33696000-5 | 4.1. BIOCHIMIE (lot p/u oferte alternative echivalente) | 4.1.4. Fosfataza Alcaină | 4: 4000; 3: test; 9: la comandă în 48 ore
33696000-5 | 4.1. BIOCHIMIE (lot p/u oferte alternative echivalente) | 4.1.5. alfa-Amylase | 4: 5700; 3: test; 9: la comandă în 48 ore
33696000-5 | 4.1. BIOCHIMIE (lot p/u oferte alternative echivalente) | 4.1.6. Calciu | 4: 2100; 3: test; 9: la comandă în 48 ore
33696000-5 | 4.1. BIOCHIMIE (lot p/u oferte alternative echivalente) | 4.1.7. Cholesterol total | 4: 6000; 3: test; 9: la comandă în 48 ore
33696000-5 | 4.1. BIOCHIMIE (lot p/u oferte alternative echivalente) | 4.1.8. Creatinine | 4: 9100; 3: test; 9: la comandă în 48 ore
33696000-5 | 4.1. BIOCHIMIE (lot p/u oferte alternative echivalente) | 4.1.9. Gamma-GT | 4: 4800; 3: test; 9: la comandă în 48 ore
33696000-5 | 4.1. BIOCHIMIE (lot p/u oferte alternative echivalente) | 4.1.10. Glucose HK | 4: 9600; 3: test; 9: la comandă în 48 ore
33696000-5 | 4.1. BIOCHIMIE (lot p/u oferte alternative echivalente) | 4.1.11. Iron | 4: 2200; 3: test; 9: la comandă în 48 ore
33696000-5 | 4.1. BIOCHIMIE (lot p/u oferte alternative echivalente) | 4.1.12. LDH | 4: 3600; 3: test; 9: la comandă în 48 ore
33696000-5 | 4.1. BIOCHIMIE (lot p/u oferte alternative echivalente) | 4.1.13. Magneziu | 4: 2500; 3: test; 9: la comandă în 48 ore
33696000-5 | 4.1. BIOCHIMIE (lot p/u oferte alternative echivalente) | 4.1.14. Total Protein | 4: 9000; 3: test; 9: la comandă în 48 ore
33696000-5 | 4.1. BIOCHIMIE (lot p/u oferte alternative echivalente) | 4.1.15. Trigliceride | 4: 5500; 3: test; 9: la comandă în 48 ore
33696000-5 | 4.1. BIOCHIMIE (lot p/u oferte alternative echivalente) | 4.1.16. Urea | 4: 9000; 3: test; 9: la comandă în 48 ore
33696000-5 | 4.1. BIOCHIMIE (lot p/u oferte alternative echivalente) | 4.1.17. Uric Acid | 4: 6000; 3: test; 9: la comandă în 48 ore
33696000-5 | 4.1. BIOCHIMIE (lot p/u oferte alternative echivalente) | 4.1.18. LDL Colesterol | 4: 600; 3: test; 9: la comandă în 48 ore
33696000-5 | 4.1. BIOCHIMIE (lot p/u oferte alternative echivalente) | 4.1.19. HDL Colesterol | 4: 1400; 3: test; 9: la comandă în 48 ore
33696000-5 | 4.1. BIOCHIMIE (lot p/u oferte alternative echivalente) | 4.1.20. Bilirubina directa | 4: 7000; 3: test; 9: la comandă în 48 ore
33696000-5 | 4.1. BIOCHIMIE (lot p/u oferte alternative echivalente) | 4.1.21. Bilirubina totala | 4: 7000; 3: test; 9: la comandă în 48 ore
33696000-5 | 4.1. BIOCHIMIE (lot p/u oferte alternative echivalente) | 4.1.22. CK creatinfosfokinaza | 4: 2400; 3: test; 9: la comandă în 48 ore
33696000-5 | 4.1. BIOCHIMIE (lot p/u oferte alternative echivalente) | 4.1.23. Fosfor | 4: 2000; 3: test; 9: la comandă în 48 ore
33696000-5 | 4.1. BIOCHIMIE (lot p/u oferte alternative echivalente) | 4.1.24. Amoniu (cu calibrator și controale) | 4: 1000; 3: test; 9: la comandă în 48 ore
33696000-5 | 4.1. BIOCHIMIE (lot p/u oferte alternative echivalente) | 4.1.25. Calibrator multiconstituienți | 4: 100; 3: ml; 9: la comandă în 48 ore
33696000-5 | 4.1. BIOCHIMIE (lot p/u oferte alternative echivalente) | 4.1.26. Multicontrol N, Liofilizat | 4: 100; 3: ml; 9: la comandă în 48 ore
33696000-5 | 4.1. BIOCHIMIE (lot p/u oferte alternative echivalente) | 4.1.27. Multicontrol P, Liofilizat | 4: 100; 3: ml; 9: la comandă în 48 ore
33696000-5 | 4.1. BIOCHIMIE (lot p/u oferte alternative echivalente) | 4.1.28. Calibrator p/u lipide | 4: 20; 3: mL; 9: la comandă în 48 ore
33696000-5 | 4.1. BIOCHIMIE (lot p/u oferte alternative echivalente) | 4.1.29. Reagenți, standarte, controale, soluții, electroade p/u bloc ISE | 4: 9000; 3: teste; 9: la comandă în 48 ore
33696000-5 | 4.1. BIOCHIMIE (lot p/u oferte alternative echivalente) | 4.1.30. Lampa fotometrica | 4: 1; 3: buc; 9: la comandă în 48 ore
33696000-5 | 4.1. BIOCHIMIE (lot p/u oferte alternative echivalente) | 4.1.31. Cuve p/u probe | 4: 10000; 3: buc; 9: la comandă în 48 ore
33696000-5 | 5. HumaLyte Plus 5 (analizator p/u cuantificarea electroliților) | 5.1. Reagent pack - | 4: 16; 3: buc; 9: la comandă în 48 ore; 10: MD87TRPCCC518430A00172AA
33696000-5 | 5. HumaLyte Plus 5 (analizator p/u cuantificarea electroliților) | 5.2 .Solutie p/u mentinerea K+ - | 4: 1; 3: buc; 9: la comandă în 48 ore
33696000-5 | 5. HumaLyte Plus 5 (analizator p/u cuantificarea electroliților) | 5.3. Solutie p/u mentinerea Na+ / Cl-/pH - | 4: 1; 3: buc; 9: la comandă în 48 ore
33696000-5 | 5. HumaLyte Plus 5 (analizator p/u cuantificarea electroliților) | 5.4. Solutie p/u mentinerea Ca2+ - | 4: 1; 3: buc; 9: la comandă în 48 ore
33696000-5 | 5. HumaLyte Plus 5 (analizator p/u cuantificarea electroliților) | 5.5. Solutie p/u mentinerea Ref - | 4: 1; 3: buc; 9: la comandă în 48 ore
33696000-5 | 5. HumaLyte Plus 5 (analizator p/u cuantificarea electroliților) | 5.6. Na+ conditioner - | 4: 1; 3: buc; 9: la comandă în 48 ore
33696000-5 | 5. HumaLyte Plus 5 (analizator p/u cuantificarea electroliților) | 5.7. Solutie QC 100ml - | 4: 2; 3: buc; 9: la comandă în 48 ore
33696000-5 | 5. HumaLyte Plus 5 (analizator p/u cuantificarea electroliților) | 5.8. Solutie de curatare - | 4: 1; 3: buc; 9: la comandă în 48 ore
33696000-5 | 5. HumaLyte Plus 5 (analizator p/u cuantificarea electroliților) | 5.9. Rotor p/u pompa peristaltică - | 4: 1; 3: buc; 9: la comandă în 48 ore
33696000-5 | 5. HumaLyte Plus 5 (analizator p/u cuantificarea electroliților) | 5.10. Motor p/u pompa peristaltică - | 4: 1; 3: buc; 9: la comandă în 48 ore
33696000-5 | 5. HumaLyte Plus 5 (analizator p/u cuantificarea electroliților) | 5.11. Tub p/u pompa peristaltică - | 4: 2; 3: buc; 9: la comandă în 48 ore
33696000-5 | 6. Mindray CL-900 (CLIA) | 6.1. HBsAg - | 4: 6000; 3: teste; 9: la comandă în 48 ore; 10: MD87TRPCCC518430A00172AA
33696000-5 | 6. Mindray CL-900 (CLIA) | 6.2. Anti HCV - | 4: 6000; 3: teste; 9: la comandă în 48 ore
33696000-5 | 6. Mindray CL-900 (CLIA) | 6.3. T PSA - | 4: 3500; 3: teste; 9: la comandă în 48 ore
33696000-5 | 6. Mindray CL-900 (CLIA) | 6.4. T3 - | 4: 1000; 3: teste; 9: la comandă în 48 ore
33696000-5 | 6. Mindray CL-900 (CLIA) | 6.5. FT3 - | 4: 2000; 3: teste; 9: la comandă în 48 ore
33696000-5 | 6. Mindray CL-900 (CLIA) | 6.6. T4 - | 4: 1000; 3: teste; 9: la comandă în 48 ore
33696000-5 | 6. Mindray CL-900 (CLIA) | 6.7. FT4 - | 4: 2000; 3: teste; 9: la comandă în 48 ore
33696000-5 | 6. Mindray CL-900 (CLIA) | 6.8. Anti-TG - | 4: 1500; 3: teste; 9: la comandă în 48 ore
33696000-5 | 6. Mindray CL-900 (CLIA) | 6.9. Anti-TPO - | 4: 1500; 3: teste; 9: la comandă în 48 ore
33696000-5 | 6. Mindray CL-900 (CLIA) | 6.10. TSH - | 4: 2000; 3: teste; 9: la comandă în 48 ore
33696000-5 | 6. Mindray CL-900 (CLIA) | 6.11. sCD14-ST (Presepsin) - | 4: 500; 3: teste; 9: la comandă în 48 ore
33696000-5 | 6. Mindray CL-900 (CLIA) | 6.12. sCD14-ST Calibrator 4*3*0,3ml - | 4: 2; 3: set; 9: la comandă în 48 ore
33696000-5 | 6. Mindray CL-900 (CLIA) | 6.13. sCD14-ST Control (L) 3*0,5ml - | 4: 2; 3: set; 9: la comandă în 48 ore
33696000-5 | 6. Mindray CL-900 (CLIA) | 6.14. sCD14-ST Control (H) 3*0,5ml - | 4: 2; 3: set; 9: la comandă în 48 ore
33696000-5 | 6. Mindray CL-900 (CLIA) | 6.15. HBsAg calibrator 3x2ml - | 4: 5; 3: set; 9: la comandă în 48 ore
33696000-5 | 6. Mindray CL-900 (CLIA) | 6.16. HBsAg control pozitiv 3*2ml - | 4: 5; 3: set; 9: la comandă în 48 ore
33696000-5 | 6. Mindray CL-900 (CLIA) | 6.17. HBsAg control negativ 3*2ml - | 4: 5; 3: set; 9: la comandă în 48 ore
33696000-5 | 6. Mindray CL-900 (CLIA) | 6.18. Anti HCV calibrator 2*2ml - | 4: 5; 3: set; 9: la comandă în 48 ore
33696000-5 | 6. Mindray CL-900 (CLIA) | 6.19. Anti HCV control pozitiv 3*2ml - | 4: 5; 3: set; 9: la comandă în 48 ore
33696000-5 | 6. Mindray CL-900 (CLIA) | 6.20. Anti HCV control negativ 3*2ml - | 4: 5; 3: set; 9: la comandă în 48 ore
33696000-5 | 6. Mindray CL-900 (CLIA) | 6.21. T3 calibrator 3*2ml - | 4: 3; 3: set; 9: la comandă în 48 ore
33696000-5 | 6. Mindray CL-900 (CLIA) | 6.22. FT3 calibrator 3*2ml - | 4: 3; 3: set; 9: la comandă în 48 ore
33696000-5 | 6. Mindray CL-900 (CLIA) | 6.23. T4 calibrator 3*2ml - | 4: 3; 3: set; 9: la comandă în 48 ore
33696000-5 | 6. Mindray CL-900 (CLIA) | 6.24. FT4 calibrator 3*2ml - | 4: 4; 3: set; 9: la comandă în 48 ore
33696000-5 | 6. Mindray CL-900 (CLIA) | 6.25. TSH calibrator 3*2ml - | 4: 4; 3: set; 9: la comandă în 48 ore
33696000-5 | 6. Mindray CL-900 (CLIA) | 6.26. Anti TG calibrator 3*2ml - | 4: 3; 3: set; 9: la comandă în 48 ore
33696000-5 | 6. Mindray CL-900 (CLIA) | 6.27. Anti TPO calibrator 3*2ml - | 4: 3; 3: set; 9: la comandă în 48 ore
33696000-5 | 6. Mindray CL-900 (CLIA) | 6.28. T PSA calibrator 3*2ml - | 4: 4; 3: set; 9: la comandă în 48 ore
33696000-5 | 6. Mindray CL-900 (CLIA) | 6.29. Thyroid Function Multi Control L 3*5ml - | 4: 3; 3: set; 9: la comandă în 48 ore
33696000-5 | 6. Mindray CL-900 (CLIA) | 6.30. Thyroid Function Multi Control H 3*5ml - | 4: 3; 3: set; 9: la comandă în 48 ore
33696000-5 | 6. Mindray CL-900 (CLIA) | 6.31. Anti-thiroid Antibodies Control L 3*2ml - | 4: 3; 3: set; 9: la comandă în 48 ore
33696000-5 | 6. Mindray CL-900 (CLIA) | 6.32. Anti-thiroid Antibodies Control H 3*2ml - | 4: 3; 3: set; 9: la comandă în 48 ore
33696000-5 | 6. Mindray CL-900 (CLIA) | 6.33. Tumor Marker Multi Control L, 3x5ml - | 4: 3; 3: set; 9: la comandă în 48 ore
33696000-5 | 6. Mindray CL-900 (CLIA) | 6.34. Tumor Marker Multi Control H, 3x5ml - | 4: 3; 3: set; 9: la comandă în 48 ore
33696000-5 | 6. Mindray CL-900 (CLIA) | 6.35. Cuve de reacție - | 4: 28000; 3: buc; 9: la comandă în 48 ore
33696000-5 | 6. Mindray CL-900 (CLIA) | 6.36. Soluție substrat, 4x75ml - | 4: 25; 3: set; 9: la comandă în 48 ore
33696000-5 | 6. Mindray CL-900 (CLIA) | 6.37. Soluție de spălare, 10L - | 4: 50; 3: set; 9: la comandă în 48 ore
33696000-5 | 6. Mindray CL-900 (CLIA) | 6.38. Detergent, 1x50ml - | 4: 60; 3: set; 9: la comandă în 48 ore
33696000-5 | 6.1. Investigații imunologice prin chemiluminiscentă_CLIA_ (oferte alternative p/u Lot.6) | 6.1.1. HBsAg - | 4: 6000; 3: teste; 9: la comandă în 48 ore; 10: MD87TRPCCC518430A00172AA
33696000-5 | 6.1. Investigații imunologice prin chemiluminiscentă_CLIA_ (oferte alternative p/u Lot.6) | 6.1.2. Anti HCV | 4: 6000; 3: teste; 9: la comandă în 48 ore
33696000-5 | 6.1. Investigații imunologice prin chemiluminiscentă_CLIA_ (oferte alternative p/u Lot.6) | 6.1.3. Total PSA | 4: 3500; 3: teste; 9: la comandă în 48 ore
33696000-5 | 6.1. Investigații imunologice prin chemiluminiscentă_CLIA_ (oferte alternative p/u Lot.6) | 6.1.4. T3 | 4: 1000; 3: teste; 9: la comandă în 48 ore
33696000-5 | 6.1. Investigații imunologice prin chemiluminiscentă_CLIA_ (oferte alternative p/u Lot.6) | 6.1.5. FT3 | 4: 2000; 3: teste; 9: la comandă în 48 ore
33696000-5 | 6.1. Investigații imunologice prin chemiluminiscentă_CLIA_ (oferte alternative p/u Lot.6) | 6.1.6. T4 | 4: 1000; 3: teste; 9: la comandă în 48 ore
33696000-5 | 6.1. Investigații imunologice prin chemiluminiscentă_CLIA_ (oferte alternative p/u Lot.6) | 6.1.7. FT4 | 4: 2000; 3: teste; 9: la comandă în 48 ore
33696000-5 | 6.1. Investigații imunologice prin chemiluminiscentă_CLIA_ (oferte alternative p/u Lot.6) | 6.1.8. Anti-TG | 4: 1500; 3: teste; 9: la comandă în 48 ore
33696000-5 | 6.1. Investigații imunologice prin chemiluminiscentă_CLIA_ (oferte alternative p/u Lot.6) | 6.1.9. Anti-TPO | 4: 1500; 3: teste; 9: la comandă în 48 ore
33696000-5 | 6.1. Investigații imunologice prin chemiluminiscentă_CLIA_ (oferte alternative p/u Lot.6) | 6.1.10. TSH | 4: 2000; 3: teste; 9: la comandă în 48 ore
33696000-5 | 6.1. Investigații imunologice prin chemiluminiscentă_CLIA_ (oferte alternative p/u Lot.6) | 6.1.11. sCD14-ST (Presepsin) | 4: 500; 3: teste; 9: la comandă în 48 ore
33696000-5 | 6.1. Investigații imunologice prin chemiluminiscentă_CLIA_ (oferte alternative p/u Lot.6) | 6.1.12. Cuve p/u probe, cuve de reacție, veselă specifică p/u determinări imunologice | 4: 27000; 3: buc; 9: la comandă în 48 ore
33696000-5 | 6.1. Investigații imunologice prin chemiluminiscentă_CLIA_ (oferte alternative p/u Lot.6) | 6.1.13. Seturi p/u mentenanțe generale la 12 luni | 4: 1; 3: set; 9: la comandă în 48 ore
33696000-5 | 7. Investigații imunologice metoda ELISA (lot deschis p/u oferte alternative) | 7.1. HBsAg Elisa - | 4: 960; 3: teste; 9: la comandă în 48 ore; 10: MD87TRPCCC518430A00172AA
33696000-5 | 7. Investigații imunologice metoda ELISA (lot deschis p/u oferte alternative) | 7.2. Anti - HBsAg Elisa | 4: 480; 3: teste; 9: la comandă în 48 ore
33696000-5 | 7. Investigații imunologice metoda ELISA (lot deschis p/u oferte alternative) | 7.3. Anti HCV Elisa | 4: 960; 3: teste; 9: la comandă în 48 ore
33696000-5 | 7. Investigații imunologice metoda ELISA (lot deschis p/u oferte alternative) | 7.4. Total PSA Elisa | 4: 960; 3: teste; 9: la comandă în 48 ore
33696000-5 | 8. Sysmex KX-21 N, Sysmex XQ-320 | 8.1. Diluent Cell Pack, set 1x20L - | 4: 90; 3: buc; 9: la comandă în 48 ore; 10: MD87TRPCCC518430A00172AA
33696000-5 | 8. Sysmex KX-21 N, Sysmex XQ-320 | 8.2. Reagent Stromatolyser-WH, set 3*500ml - | 4: 35; 3: set; 9: la comandă în 48 ore
33696000-5 | 8. Sysmex KX-21 N, Sysmex XQ-320 | 8.3. Detergent Cellclean CL-50 set 1x50ml - | 4: 25; 3: buc; 9: la comandă în 48 ore
33696000-5 | 8. Sysmex KX-21 N, Sysmex XQ-320 | 8.4. Control Eightcheck-3WP Lov Level set 1x1,5ml - | 4: 30; 3: buc; 9: la comandă în 48 ore
33696000-5 | 8. Sysmex KX-21 N, Sysmex XQ-320 | 8.5. Control Eightcheck-3WP Normal Level set 1x1,5ml - | 4: 30; 3: buc; 9: la comandă în 48 ore
33696000-5 | 8. Sysmex KX-21 N, Sysmex XQ-320 | 8.6. Control Eightcheck-3WP High Level set 1x1,5ml - | 4: 30; 3: buc; 9: la comandă în 48 ore
33696000-5 | 8. Sysmex KX-21 N, Sysmex XQ-320 | 8.7. Transducer WBC - | 4: 1; 3: buc; 9: la comandă în 48 ore
33696000-5 | 9. Analizator hematologic automat SYSMEX XN-1000i, Japan | 9.1. Reagent DCL p/u diluarea tuturor fracţiilor celulare - Set:1 canistra x 20L. | 4: 60; 3: buc; 9: la comandă în 48 ore; 10: MD87TRPCCC518430A00172AA
33696000-5 | 9. Analizator hematologic automat SYSMEX XN-1000i, Japan | 9.2. Reagent Fluorocell WDF p/u colorarea structurii interne a leucocitelor din probele diluate şi lizate în prealabil. - Set: 2fl x 22ml. | 4: 12; 3: buc; 9: la comandă în 48 ore
33696000-5 | 9. Analizator hematologic automat SYSMEX XN-1000i, Japan | 9.3. Reagent Lysercell WDF p/u lizarea eritrocitelor în scopul determinării a leucocitelor 4diff - Set: 1flx2L. | 4: 26; 3: buc; 9: la comandă în 48 ore
33696000-5 | 9. Analizator hematologic automat SYSMEX XN-1000i, Japan | 9.4. Reagent Sulfolyser p/u determinarea automată a concentraţiei de hemoglobină din sânge - Set: 3x500ml. | 4: 12; 3: buc; 9: la comandă în 48 ore
33696000-5 | 9. Analizator hematologic automat SYSMEX XN-1000i, Japan | 9.5. Reagent Fluorocell WNR p/u colorarea structurii interne celulelor nucleare - Set: 2x82ml - | 4: 6; 3: buc; 9: la comandă în 48 ore
33696000-5 | 9. Analizator hematologic automat SYSMEX XN-1000i, Japan | 9.6. Reagent Lysercell WNR p/u lizarea eritrocitelor - Set: 1flx5L. | 4: 10; 3: buc; 9: la comandă în 48 ore
33696000-5 | 9. Analizator hematologic automat SYSMEX XN-1000i, Japan | 9.7. Detergent Cellclean CL-50 p/u mentenanță zilnice - Set: 1flx50ml. | 4: 15; 3: buc; 9: la comandă în 48 ore
33696000-5 | 9. Analizator hematologic automat SYSMEX XN-1000i, Japan | 9.8. Material de control_XN Check Level 1 - Set: 1flx3ml. | 4: 12; 3: buc; 9: la comandă în 48 ore
33696000-5 | 9. Analizator hematologic automat SYSMEX XN-1000i, Japan | 9.9. Material de control_XN Check Level 2 - Set: 1flx3ml. | 4: 12; 3: buc; 9: la comandă în 48 ore
33696000-5 | 9. Analizator hematologic automat SYSMEX XN-1000i, Japan | 9.10. Material de control_XN Check Level 3 - Set: 1flx3ml. | 4: 12; 3: buc; 9: la comandă în 48 ore
33696000-5 | 9. Analizator hematologic automat SYSMEX XN-1000i, Japan | 9.11. Calibrator Hemoglobina - set: 1flx3ml. | 4: 2; 3: buc; 9: la comandă în 48 ore
33696000-5 | 9. Analizator hematologic automat SYSMEX XN-1000i, Japan | 9.12. Unitate p/u prelucrarea eprubetelor - | 4: 1; 3: buc; 9: la comandă în 48 ore
33696000-5 | 10. Analizator balanței acido-bazică automat ABL-825, Radiometer Dania | 10.1. Soluţie p/u curăţare - | 4: 3; 3: buc; 9: la comandă în 48 ore; 10: MD87TRPCCC518430A00172AA
33696000-5 | 10. Analizator balanței acido-bazică automat ABL-825, Radiometer Dania | 10.2. Soluţie p/u calibrare 1 - | 4: 10; 3: buc; 9: la comandă în 48 ore
33696000-5 | 10. Analizator balanței acido-bazică automat ABL-825, Radiometer Dania | 10.3. Soluţie p/u calibrare 2 - | 4: 5; 3: buc; 9: la comandă în 48 ore
33696000-5 | 10. Analizator balanței acido-bazică automat ABL-825, Radiometer Dania | 10.4. Soluţie p/u spălare "Rinse" - | 4: 40; 3: buc; 9: la comandă în 48 ore
33696000-5 | 10. Analizator balanței acido-bazică automat ABL-825, Radiometer Dania | 10.5. Soluţie deproteinizantă hipochlorid - | 4: 2; 3: buc; 9: la comandă în 48 ore
33696000-5 | 10. Analizator balanței acido-bazică automat ABL-825, Radiometer Dania | 10.6. Gaz p/u calibrare 1 - | 4: 1; 3: buc; 9: la comandă în 48 ore
33696000-5 | 10. Analizator balanței acido-bazică automat ABL-825, Radiometer Dania | 10.7. Gaz p/u calibrare 2 - | 4: 1; 3: buc; 9: la comandă în 48 ore
33696000-5 | 10. Analizator balanței acido-bazică automat ABL-825, Radiometer Dania | 10.8. Set p/u calibrare tHb, S7770 - | 4: 1; 3: set; 9: la comandă în 48 ore
33696000-5 | 10. Analizator balanței acido-bazică automat ABL-825, Radiometer Dania | 10.9. Set AutoCheck 5+, nivel 2 - | 4: 1; 3: set; 9: la comandă în 48 ore
33696000-5 | 10. Analizator balanței acido-bazică automat ABL-825, Radiometer Dania | 10.10. Membrane box p/u Lactat electrod - | 4: 1; 3: set; 9: la comandă în 48 ore
33696000-5 | 10. Analizator balanței acido-bazică automat ABL-825, Radiometer Dania | 10.11. Membrane box p/u pO2 electrod - | 4: 1; 3: set; 9: la comandă în 48 ore
33696000-5 | 10. Analizator balanței acido-bazică automat ABL-825, Radiometer Dania | 10.12. Membrane box p/u Na electrod - | 4: 1; 3: set; 9: la comandă în 48 ore
33696000-5 | 11. Coagulometru optic COATRON X Pro TECO | 11.1. Set de tromboplastină p/u aprecierea Activității Protrombinei după Quick cu INR | 4: 10000; 3: test; 9: la comandă în 48 ore; 10: MD87TRPCCC518430A00172AA
33696000-5 | 11. Coagulometru optic COATRON X Pro TECO | 11.2. Set pentru detrminarea timpului trombinic TT | 4: 10000; 3: test; 9: la comandă în 48 ore
33696000-5 | 11. Coagulometru optic COATRON X Pro TECO | 11.3. Set pentru determinarea TTPA | 4: 10000; 3: test; 9: la comandă în 48 ore
33696000-5 | 11. Coagulometru optic COATRON X Pro TECO | 11.4. Set p/u determinarea fibrinogenului după metoda Klauss fără diluție plasmei | 4: 10000; 3: test; 9: la comandă în 48 ore
33696000-5 | 11. Coagulometru optic COATRON X Pro TECO | 11.5. Plasma de control normală | 4: 30; 3: ml; 9: la comandă în 48 ore
33696000-5 | 11. Coagulometru optic COATRON X Pro TECO | 11.6. Plasma de control patologică | 4: 30; 3: ml; 9: la comandă în 48 ore
33696000-5 | 11. Coagulometru optic COATRON X Pro TECO | 11.7. Plasma pentru calibrarea seturilor diagnostice | 4: 10; 3: ml; 9: la comandă în 48 ore
33696000-5 | 11. Coagulometru optic COATRON X Pro TECO | 11.8. Cuve de reacție | 4: 50000; 3: buc; 9: la comandă în 48 ore
33696000-5 | 11. Coagulometru optic COATRON X Pro TECO | 11.9. Complexe fibrin-monomerice CFMS-RMFK | 4: 5000; 3: test; 9: la comandă în 48 ore
33696000-5 | 12. Coagulometru semiautomat HUMACLOT QUATTRO, Germania | 12.1. Set p/u detrminarea timpului trombinic TT - | 4: 8000; 3: test; 9: la comandă în 48 ore; 10: MD87TRPCCC518430A00172AA
33696000-5 | 12. Coagulometru semiautomat HUMACLOT QUATTRO, Germania | 12.2. Set p/u detrminarea protrombinei atestat ISI 1,0-1,15 - | 4: 8000; 3: test; 9: la comandă în 48 ore
33696000-5 | 12. Coagulometru semiautomat HUMACLOT QUATTRO, Germania | 12.3. Set p/u detrminarea timpului de tromboplastină parțial activat - | 4: 8000; 3: test; 9: la comandă în 48 ore
33696000-5 | 12. Coagulometru semiautomat HUMACLOT QUATTRO, Germania | 12.4. Set p/u determinarea fibrinigenului, metoda Klauss - | 4: 8000; 3: test; 9: la comandă în 48 ore
33696000-5 | 12. Coagulometru semiautomat HUMACLOT QUATTRO, Germania | 12.5. Hemostat Calibrator - | 4: 24; 3: ml; 9: la comandă în 48 ore
33696000-5 | 12. Coagulometru semiautomat HUMACLOT QUATTRO, Germania | 12.6. Plasma de control normală - | 4: 60; 3: ml; 9: la comandă în 48 ore
33696000-5 | 12. Coagulometru semiautomat HUMACLOT QUATTRO, Germania | 12.7. Plasma de control patologică - | 4: 60; 3: ml; 9: la comandă în 48 ore
33696000-5 | 12. Coagulometru semiautomat HUMACLOT QUATTRO, Germania | 12.8. Cuve de reacție - | 4: 33000; 3: buc; 9: la comandă în 48 ore
33696000-5 | 13. Coagulometru automat SYSMEX-560, Japan | 13.1. Set p/u detrminarea timpului trombinic TT - | 4: 8000; 3: teste; 9: la comandă în 48 ore; 10: MD87TRPCCC518430A00172AA
33696000-5 | 13. Coagulometru automat SYSMEX-560, Japan | 13.2. Set p/u detrminarea protrombinei atestat ISI 1,1-1,15 - | 4: 8000; 3: teste; 9: la comandă în 48 ore
33696000-5 | 13. Coagulometru automat SYSMEX-560, Japan | 13.3. Set p/u detrminarea timpului de tromboplastină parțial activat - | 4: 8000; 3: teste; 9: la comandă în 48 ore
33696000-5 | 13. Coagulometru automat SYSMEX-560, Japan | 13.4. Set p/u determinarea cantitativă a fibrinogenului după metoda Klauss | 4: 8000; 3: teste; 9: la comandă în 48 ore
33696000-5 | 13. Coagulometru automat SYSMEX-560, Japan | 13.5. Plasma de control normală - | 4: 60; 3: ml; 9: la comandă în 48 ore
33696000-5 | 13. Coagulometru automat SYSMEX-560, Japan | 13.6. Plasma de control patologică - | 4: 60; 3: ml; 9: la comandă în 48 ore
33696000-5 | 13. Coagulometru automat SYSMEX-560, Japan | 13.7. Cuve de reacție - | 4: 33000; 3: buc; 9: la comandă în 48 ore
33696000-5 | 13. Coagulometru automat SYSMEX-560, Japan | 13.8. Cuve conice p/u probe 2,0ml - | 4: 9000; 3: buc; 9: la comandă în 48 ore
33696000-5 | 13. Coagulometru automat SYSMEX-560, Japan | 13.9. Cuve conice 4ml - | 4: 100; 3: buc; 9: la comandă în 48 ore
33696000-5 | 13. Coagulometru automat SYSMEX-560, Japan | 13.10. Soluție de curățare - | 4: 1500; 3: ml; 9: la comandă în 48 ore
33696000-5 | 14. Coagulometru automat C 3100 Mindray, China | 14.1. Set p/u detrminarea timpului trombinic TT | 4: 9000; 3: test; 9: la comandă în 48 ore; 10: MD87TRPCCC518430A00172AA
33696000-5 | 14. Coagulometru automat C 3100 Mindray, China | 14.2. Set p/u detrminarea protrombinei ataestat ISI 1,1-1,15 | 4: 9000; 3: test; 9: la comandă în 48 ore
33696000-5 | 14. Coagulometru automat C 3100 Mindray, China | 14.3. Set p/u detrminarea timpului de tromboplastină parțial activat | 4: 9000; 3: test; 9: la comandă în 48 ore
33696000-5 | 14. Coagulometru automat C 3100 Mindray, China | 14.4. Set p/u determinarea cantitativă a fibrinogenului după metoda Klauss | 4: 9000; 3: test; 9: la comandă în 48 ore
33696000-5 | 14. Coagulometru automat C 3100 Mindray, China | 14.5. Set p/u determinarea D - dimerilor cu calibrator | 4: 1000; 3: test; 9: la comandă în 48 ore
33696000-5 | 14. Coagulometru automat C 3100 Mindray, China | 14.6. Plasma de control p/u determinarea D-dimerilor | 4: 10; 3: ml; 9: la comandă în 48 ore
33696000-5 | 14. Coagulometru automat C 3100 Mindray, China | 14.7. Plasma de control normală | 4: 120; 3: ml; 9: la comandă în 48 ore
33696000-5 | 14. Coagulometru automat C 3100 Mindray, China | 14.8. Plasma de control patologică | 4: 120; 3: ml; 9: la comandă în 48 ore
33696000-5 | 14. Coagulometru automat C 3100 Mindray, China | 14.9. Cuve de reacție | 4: 38000; 3: buc; 9: la comandă în 48 ore
33696000-5 | 14. Coagulometru automat C 3100 Mindray, China | 14.10. Cuve pentru probe | 4: 9000; 3: buc; 9: la comandă în 48 ore
33696000-5 | 14. Coagulometru automat C 3100 Mindray, China | 14.11. Soluție de curățare I | 4: 1200; 3: ml; 9: la comandă în 48 ore
33696000-5 | 14. Coagulometru automat C 3100 Mindray, China | 14.12. Soluție de curățare II | 4: 125; 3: Litru; 9: la comandă în 48 ore
33696000-5 | 14. Coagulometru automat C 3100 Mindray, China | 14.13. Tub pentru pompa peristaltică | 4: 1; 3: buc; 9: la comandă în 48 ore
33696000-5 | 14.1. Investigații coagulologice (oferte alternative p/u Lot.14) | 14.1.1. Set p/u detrminarea timpului trombinic TT - | 4: 9000; 3: test; 9: la comandă în 48 ore; 10: MD87TRPCCC518430A00172AA
33696000-5 | 14.1. Investigații coagulologice (oferte alternative p/u Lot.14) | 14.1.2. Set de tromboplastină p/u aprecierea activității Protrombinei după Quick cu INR | 4: 9000; 3: test; 9: la comandă în 48 ore
33696000-5 | 14.1. Investigații coagulologice (oferte alternative p/u Lot.14) | 14.1.3. Set p/u detrminarea timpului de tromboplastină parțial activat cu calciu clorid | 4: 9000; 3: test; 9: la comandă în 48 ore
33696000-5 | 14.1. Investigații coagulologice (oferte alternative p/u Lot.14) | 14.1.4. Set p/u determinarea cantitativă a fibrinogenului după metoda Klauss | 4: 9000; 3: test; 9: la comandă în 48 ore
33696000-5 | 14.1. Investigații coagulologice (oferte alternative p/u Lot.14) | 14.1.5. Set p/u determinarea D - dimerilor cu calibratori și controale | 4: 1000; 3: test; 9: la comandă în 48 ore
33696000-5 | 14.1. Investigații coagulologice (oferte alternative p/u Lot.14) | 14.1.6. Plasma de control normală | 4: 120; 3: ml; 9: la comandă în 48 ore
33696000-5 | 14.1. Investigații coagulologice (oferte alternative p/u Lot.14) | 14.1.7. Plasma de control patologică | 4: 120; 3: ml; 9: la comandă în 48 ore
33696000-5 | 15. Coagulometru automat Sysmex CS 1600 | 15.1. Set p/u detrminarea timpului trombinic TT - | 4: 9000; 3: test; 9: la comandă în 48 ore; 10: MD87TRPCCC518430A00172AA
33696000-5 | 15. Coagulometru automat Sysmex CS 1600 | 15.2. Set p/u detrminarea protrombinei ataestat ISI 1,1-1,15 - | 4: 9000; 3: test; 9: la comandă în 48 ore
33696000-5 | 15. Coagulometru automat Sysmex CS 1600 | 15.3. Set p/u detrminarea timpului de tromboplastină parțial activat - | 4: 9000; 3: test; 9: la comandă în 48 ore
33696000-5 | 15. Coagulometru automat Sysmex CS 1600 | 15.4. Set p/u determinarea cantitativă a fibrinogenului după metoda Klauss - | 4: 9000; 3: test; 9: la comandă în 48 ore
33696000-5 | 15. Coagulometru automat Sysmex CS 1600 | 15.5. Calibrator pentru determinarea PT, APTT, TT, Fib - | 4: 24; 3: ml; 9: la comandă în 48 ore
33696000-5 | 15. Coagulometru automat Sysmex CS 1600 | 15.6. Set p/u determinarea D - dimerilor cu calibrator - | 4: 3000; 3: test; 9: la comandă în 48 ore
33696000-5 | 15. Coagulometru automat Sysmex CS 1600 | 15.7. Plasma de control p/u determinarea D-dimerilor - | 4: 20; 3: ml; 9: la comandă în 48 ore
33696000-5 | 15. Coagulometru automat Sysmex CS 1600 | 15.8. Plasma de control normală - | 4: 120; 3: ml; 9: la comandă în 48 ore
33696000-5 | 15. Coagulometru automat Sysmex CS 1600 | 15.9. Plasma de control patologică - | 4: 120; 3: ml; 9: la comandă în 48 ore
33696000-5 | 15. Coagulometru automat Sysmex CS 1600 | 15.10. Solutie bufer p/u determinarea fibrinogenului - | 4: 750; 3: ml; 9: la comandă în 48 ore
33696000-5 | 15. Coagulometru automat Sysmex CS 1600 | 15.11. Cuve de reacție - | 4: 40000; 3: buc; 9: la comandă în 48 ore
33696000-5 | 15. Coagulometru automat Sysmex CS 1600 | 15.12. Cuve p/u probe - | 4: 10000; 3: buc; 9: la comandă în 48 ore
33696000-5 | 15. Coagulometru automat Sysmex CS 1600 | 15.13. Soluție de curățare I - | 4: 4000; 3: ml; 9: la comandă în 48 ore
33696000-5 | 15. Coagulometru automat Sysmex CS 1600 | 15.14. Soluție de curățare II - | 4: 1500; 3: ml; 9: la comandă în 48 ore
33696000-5 | 15. Coagulometru automat Sysmex CS 1600 | 15.15. Set p/u mentenanță 12 luni - | 4: 1; 3: buc; 9: la comandă în 48 ore
33696000-5 | 16. Getein 1600, Getein Biotech Inc. | 16.1. Test rapid la CK-MB/cTnI/Myo - | 4: 3000; 3: teste; 9: la comandă în 48 ore; 10: MD87TRPCCC518430A00172AA
33696000-5 | 16. Getein 1600, Getein Biotech Inc. | 16.2. Test rapid la CRB+hs-CRP - | 4: 500; 3: teste; 9: la comandă în 48 ore
33696000-5 | 16. Getein 1600, Getein Biotech Inc. | 16.3. Test rapid la D-Dimer - | 4: 6000; 3: teste; 9: la comandă în 48 ore
33696000-5 | 16. Getein 1600, Getein Biotech Inc. | 16.4. Test rapid la NT- pro BNP - | 4: 600; 3: teste; 9: la comandă în 48 ore
33696000-5 | 16. Getein 1600, Getein Biotech Inc. | 16.5. Test rapid la PCT - | 4: 6000; 3: teste; 9: la comandă în 48 ore
33696000-5 | 17. MISSION U500 Urine Analyzier, ACON Laboratories, Inc. | 17.1. Strip test p/u determinarea 8 parametre în urină - | 4: 10000; 3: teste; 9: la comandă în 48 ore; 10: MD87TRPCCC518430A00172AA
33696000-5 | 17. MISSION U500 Urine Analyzier, ACON Laboratories, Inc. | 17.2. Set de control al proteinei, glucozei, pH în urină cu 2 nivele de concentrație | 4: 2; 3: set; 9: la comandă în 48 ore
33696000-5 | 18. Analiza generală de URINI (oferta alternativa) | 18. Analiza generală de URINI (oferta alternativa) | 4: 20000; 3: analize; 9: la comandă în 48 ore; 10: MD87TRPCCC518430A00172AA
33696000-5 | 19. Analizator AFIAS-6, Boditech Med, Korea | 19.1. Test rapid cantitativ cTrI/CK-MB/Myo F - | 4: 480; 3: test; 9: la comandă în 48 ore; 10: MD87TRPCCC518430A00172AA
33696000-5 | 19. Analizator AFIAS-6, Boditech Med, Korea | 19.2. Cardiac Tripple Control - | 4: 1; 3: set; 9: la comandă în 48 ore
33696000-5 | 19. Analizator AFIAS-6, Boditech Med, Korea | 19.3. Test rapid cantitativ Interleikin-6 - | 4: 288; 3: test; 9: la comandă în 48 ore
33696000-5 | 19. Analizator AFIAS-6, Boditech Med, Korea | 19.4. Test rapid cantitativ Feritin - | 4: 288; 3: test; 9: la comandă în 48 ore
33696000-5 | 19. Analizator AFIAS-6, Boditech Med, Korea | 19.5. Ferritin Control - | 4: 1; 3: set; 9: la comandă în 48 ore
33696000-5 | 19. Analizator AFIAS-6, Boditech Med, Korea | 19.6. Test rapid cantitativ NT-pro BNP - | 4: 240; 3: test; 9: la comandă în 48 ore
33696000-5 | 19. Analizator AFIAS-6, Boditech Med, Korea | 19.7. NT - pro BNP Control - | 4: 1; 3: set; 9: la comandă în 48 ore
33696000-5 | 19. Analizator AFIAS-6, Boditech Med, Korea | 19.8. Test rapid cantitativ D-dimer - | 4: 480; 3: test; 9: la comandă în 48 ore
33696000-5 | 19. Analizator AFIAS-6, Boditech Med, Korea | 19.9. D - dimer Control - | 4: 1; 3: set; 9: la comandă în 48 ore
33696000-5 | 19. Analizator AFIAS-6, Boditech Med, Korea | 19.10. Test rapid cantitativ CRP - | 4: 240; 3: test; 9: la comandă în 48 ore
33696000-5 | 19. Analizator AFIAS-6, Boditech Med, Korea | 19.11. CRP Control - | 4: 1; 3: set; 9: la comandă în 48 ore
33696000-5 | 19. Analizator AFIAS-6, Boditech Med, Korea | 19.12. Test rapid cantitativ PCT - | 4: 480; 3: test; 9: la comandă în 48 ore
33696000-5 | 19. Analizator AFIAS-6, Boditech Med, Korea | 19.13. PCT Control - | 4: 1; 3: set; 9: la comandă în 48 ore
33696000-5 | 19. Analizator AFIAS-6, Boditech Med, Korea | 19.14. Test rapid cantitativ HbA1c - | 4: 240; 3: test; 9: la comandă în 48 ore
33696000-5 | 19. Analizator AFIAS-6, Boditech Med, Korea | 19.15. HbA1c Control - | 4: 1; 3: set; 9: la comandă în 48 ore
33696000-5 | 19. Analizator AFIAS-6, Boditech Med, Korea | 19.16. Test rapid cantitativ AFP - | 4: 48; 3: test; 9: la comandă în 48 ore
33696000-5 | 19. Analizator AFIAS-6, Boditech Med, Korea | 19.17. AFP Control - | 4: 1; 3: set; 9: la comandă în 48 ore
33696000-5 | 19. Analizator AFIAS-6, Boditech Med, Korea | 19.18. Test rapid cantitati CEA - | 4: 72; 3: test; 9: la comandă în 48 ore
33696000-5 | 19. Analizator AFIAS-6, Boditech Med, Korea | 19.19. CEA Control - | 4: 1; 3: set; 9: la comandă în 48 ore
33696000-5 | 19. Analizator AFIAS-6, Boditech Med, Korea | 19.20. Test rapid cantitativ MxA/CRP - | 4: 96; 3: test; 9: la comandă în 48 ore
33696000-5 | 19. Analizator AFIAS-6, Boditech Med, Korea | 19.21. MxA/CRP Control - | 4: 1; 3: set; 9: la comandă în 48 ore
33696000-5 | 19. Analizator AFIAS-6, Boditech Med, Korea | 19.22. Test rapid cantitativ FSH - | 4: 24; 3: test; 9: la comandă în 48 ore
33696000-5 | 19. Analizator AFIAS-6, Boditech Med, Korea | 19.23. FSH Control - | 4: 1; 3: set; 9: la comandă în 48 ore
33696000-5 | 19. Analizator AFIAS-6, Boditech Med, Korea | 19.24. Test rapid cantitativ Prolactin - | 4: 48; 3: test; 9: la comandă în 48 ore
33696000-5 | 19. Analizator AFIAS-6, Boditech Med, Korea | 19.25. Prolactin Control - | 4: 1; 3: set; 9: la comandă în 48 ore
33696000-5 | 19. Analizator AFIAS-6, Boditech Med, Korea | 19.26. Test rapid cantitativ KL-6 - | 4: 48; 3: test; 9: la comandă în 48 ore
33696000-5 | 19. Analizator AFIAS-6, Boditech Med, Korea | 19.27. KL-6 Control - | 4: 1; 3: set; 9: la comandă în 48 ore
33696000-5 | 19. Analizator AFIAS-6, Boditech Med, Korea | 19.28. Cartuș de spălare p/u AFIAS, 100 buc - | 4: 1; 3: set; 9: la comandă în 48 ore
33696000-5 | 19.1. Investigații imunologice prin imunofluoriscentă, tip point-of-care_test rapid cantitativ (oferte alternative p/u Lot 19) | 19.1.1. Test rapid cantitativ cTrI/CK-MB/Myo F - | 4: 480; 3: test; 9: la comandă în 48 ore; 10: MD87TRPCCC518430A00172AA
33696000-5 | 19.1. Investigații imunologice prin imunofluoriscentă, tip point-of-care_test rapid cantitativ (oferte alternative p/u Lot 19) | 19.1.2. Test rapid cantitativ Interleikin - 6 | 4: 288; 3: test; 9: la comandă în 48 ore
33696000-5 | 19.1. Investigații imunologice prin imunofluoriscentă, tip point-of-care_test rapid cantitativ (oferte alternative p/u Lot 19) | 19.1.3. Test rapid cantitativ Feritin | 4: 288; 3: test; 9: la comandă în 48 ore
33696000-5 | 19.1. Investigații imunologice prin imunofluoriscentă, tip point-of-care_test rapid cantitativ (oferte alternative p/u Lot 19) | 19.1.4. Test rapid cantitativ NT - pro BNP | 4: 240; 3: test; 9: la comandă în 48 ore
33696000-5 | 19.1. Investigații imunologice prin imunofluoriscentă, tip point-of-care_test rapid cantitativ (oferte alternative p/u Lot 19) | 19.1.5. Test rapid cantitativ D - dimer | 4: 480; 3: test; 9: la comandă în 48 ore
33696000-5 | 19.1. Investigații imunologice prin imunofluoriscentă, tip point-of-care_test rapid cantitativ (oferte alternative p/u Lot 19) | 19.1.6. Test rapid cantitativ CRP | 4: 240; 3: test; 9: la comandă în 48 ore
33696000-5 | 19.1. Investigații imunologice prin imunofluoriscentă, tip point-of-care_test rapid cantitativ (oferte alternative p/u Lot 19) | 19.1.7. Test rapid cantitativ PCT | 4: 480; 3: test; 9: la comandă în 48 ore
33696000-5 | 19.1. Investigații imunologice prin imunofluoriscentă, tip point-of-care_test rapid cantitativ (oferte alternative p/u Lot 19) | 19.1.8. Test rapid cantitativ HbA1c | 4: 240; 3: test; 9: la comandă în 48 ore
33696000-5 | 19.1. Investigații imunologice prin imunofluoriscentă, tip point-of-care_test rapid cantitativ (oferte alternative p/u Lot 19) | 19.1.9. Test rapid cantitativ AFP | 4: 48; 3: test; 9: la comandă în 48 ore
33696000-5 | 19.1. Investigații imunologice prin imunofluoriscentă, tip point-of-care_test rapid cantitativ (oferte alternative p/u Lot 19) | 19.1.10. Test rapid cantitati CEA | 4: 72; 3: test; 9: la comandă în 48 ore
33696000-5 | 19.1. Investigații imunologice prin imunofluoriscentă, tip point-of-care_test rapid cantitativ (oferte alternative p/u Lot 19) | 19.1.11. Test rapid cantitativ MxA/CRP | 4: 96; 3: test; 9: la comandă în 48 ore
33696000-5 | 19.1. Investigații imunologice prin imunofluoriscentă, tip point-of-care_test rapid cantitativ (oferte alternative p/u Lot 19) | 19.1.12. Test rapid cantitativ FSH | 4: 24; 3: test; 9: la comandă în 48 ore
33696000-5 | 19.1. Investigații imunologice prin imunofluoriscentă, tip point-of-care_test rapid cantitativ (oferte alternative p/u Lot 19) | 19.1.13. Test rapid cantitativ Prolactin | 4: 48; 3: test; 9: la comandă în 48 ore
33696000-5 | 19.1. Investigații imunologice prin imunofluoriscentă, tip point-of-care_test rapid cantitativ (oferte alternative p/u Lot 19) | 19.1.14. Test rapid cantitativ KL-6 | 4: 48; 3: test; 9: la comandă în 48 ore
33696000-5 | 20. Glucometrie din sânge capilar | 20.1. Chip-test p/u glucometru manual, p/u determinarea glicemiei din sânge capilar | 4: 10000; 3: test; 9: la comandă în 48 ore; 10: MD87TRPCCC518430A00172AA
33696000-5 | 21. Investigații imunologice prin metode calitative/semicantitative | 21.1. CRP - | 4: 1000; 3: teste; 9: la comandă în 48 ore; 10: MD87TRPCCC518430A00172AA
33696000-5 | 21. Investigații imunologice prin metode calitative/semicantitative | 21.2. ASLO - | 4: 1000; 3: teste; 9: la comandă în 48 ore
33696000-5 | 21. Investigații imunologice prin metode calitative/semicantitative | 21.3. RF - | 4: 1000; 3: teste; 9: la comandă în 48 ore
33696000-5 | 22.1. Lupus erimatos | 22.1. Lupus erimatos | 4: 30; 3: teste; 9: la comandă în 48 ore; 10: MD87TRPCCC518430A00172AA
33696000-5 | 22.2. Test rapid la Helicobacter Pylori. Ab | 22.2. Test rapid la Helicobacter Pylori. Ab | 4: 100; 3: teste; 9: la comandă în 48 ore
33696000-5 | 22.3. Test rapid la Occult Blood | 22.3. Test rapid la Occult Blood | 4: 50; 3: teste; 9: la comandă în 48 ore
33696000-5 | 22.4. Test rapid la HBsAg | 22.4. Test rapid la HBsAg | 4: 50; 3: teste; 9: la comandă în 48 ore
33696000-5 | 22.5. Test rapid la Anti-HCV | 22.5. Test rapid la Anti-HCV | 4: 50; 3: teste; 9: la comandă în 48 ore
33696000-5 | 22.6. Test rapid la Malarie | 22.6. Test rapid la Malarie | 4: 10; 3: teste; 9: la comandă în 48 ore
33696000-5 | 23.1. Reagent monoclonal - Țoliclon anti-A | 23.1. Reagent monoclonal - Țoliclon anti-A | 4: 100; 3: ml; 9: la comandă în 48 ore; 10: MD87TRPCCC518430A00172AA
33696000-5 | 23.2. Reagent monoclonal - Țoliclon anti-B | 23.2. Reagent monoclonal - Țoliclon anti-B | 4: 100; 3: ml; 9: la comandă în 48 ore
33696000-5 | 23.3. Reagent monoclonal - Țoliclon anti-D Ig M | 23.3. Reagent monoclonal - Țoliclon anti-D Ig M | 4: 1000; 3: ml; 9: la comandă în 48 ore
33696000-5 | 23.4. Reagent monoclonal - Țoliclon anti-D IgM + Ig G | 23.4. Reagent monoclonal - Țoliclon anti-D IgM + Ig G | 4: 1000; 3: ml; 9: la comandă în 48 ore
33696000-5 | 23.5. Reagent monoclonal anti-Kell IgM | 23.5. Reagent monoclonal anti-Kell IgM | 4: 1000; 3: ml; 9: la comandă în 48 ore
33696000-5 | 23.6. Ser polispecific antiglobulinic | 23.6. Ser polispecific antiglobulinic | 4: 1000; 3: ml; 9: la comandă în 48 ore
33696000-5 | 23.7. Solutie LISS | 23.7. Solutie LISS | 4: 2000; 3: ml; 9: la comandă în 48 ore
33696000-5 | 24.1. Set de diagnostic p/u analiza LCR | 24.1. Set de diagnostic p/u analiza LCR | 4: 4; 3: set; 9: la comandă în 48 ore; 10: MD87TRPCCC518430A00172AA
33696000-5 | 24.2. Set de diagnostic p/u analiza sputei | 24.2. Set de diagnostic p/u analiza sputei | 4: 4; 3: set; 9: la comandă în 48 ore
33696000-5 | 24.3. Clorură de sodiu | 24.3. Clorură de sodiu | 4: 10; 3: kg; 9: la comandă în 48 ore
33696000-5 | 25.1. Acid tricloracetic | 25.1. Acid tricloracetic | 4: 3; 3: kg; 9: la comandă în 48 ore; 10: MD87TRPCCC518430A00172AA
33696000-5 | 25.2. Nitrit de sodiu NaNo2 | 25.2. Nitrit de sodiu NaNo2 | 4: 3; 3: kg; 9: la comandă în 48 ore
33696000-5 | 25.3. Izopropanol | 25.3. Izopropanol | 4: 1; 3: L; 9: la comandă în 48 ore
33696000-5 | 25.4. Alcool etilic absolut | 25.4. Alcool etilic absolut | 4: 1; 3: L; 9: la comandă în 48 ore
33696000-5 | 25.5. Gaz heliu | 25.5. Gaz heliu | 4: 2; 3: buc; 9: la comandă în 48 ore
33696000-5 | 25.6. Control Ethanol 0,2 g/l în apă sau în sânge | 25.6. Control Ethanol 0,2 g/l în apă sau în sânge | 4: 10; 3: fl; 9: la comandă în 48 ore
33696000-5 | 25.7. Control Ethanol 0,5 g/l în apă sau în sânge | 25.7. Control Ethanol 0,5 g/l în apă sau în sânge | 4: 10; 3: fl; 9: la comandă în 48 ore
33696000-5 | 25.8. Control Ethanol 1,0 g/l în apă sau în sânge | 25.8. Control Ethanol 1,0 g/l în apă sau în sânge | 4: 10; 3: fl; 9: la comandă în 48 ore
33696000-5 | 25.9. Control Ethanol 2,0 g/l în apă sau în sânge | 25.9. Control Ethanol 2,0 g/l în apă sau în sânge | 4: 10; 3: fl; 9: la comandă în 48 ore
33696000-5 | 25.10. Control Ethanol 3,0 g/l în apă sau în sânge | 25.10. Control Ethanol 3,0 g/l în apă sau în sânge | 4: 10; 3: fl; 9: la comandă în 48 ore
33696000-5 | 26.1. Eprubetă vacuum (K3EDTA), volum de sânge 2.0-2.5ml | 26.1. Eprubetă vacuum (K3EDTA), volum de sânge 2.0-2.5ml | 4: 25000; 3: buc; 9: la comandă în 48 ore; 10: MD87TRPCCC518430A00172AA
33696000-5 | 26.2. Eprubetă cu citrat de natriu 3.8% (2.5ml) | 26.2. Eprubetă cu citrat de natriu 3.8% (2.5ml) | 4: 20000; 3: buc; 9: la comandă în 48 ore
33696000-5 | 26.3. Container nesteril cu lopatica, volum 30ml | 26.3. Container nesteril cu lopatica, volum 30ml | 4: 10000; 3: buc; 9: la comandă în 48 ore
33696000-5 | 26.4. Spirtiera | 26.4. Spirtiera | 4: 2; 3: buc; 9: la comandă în 48 ore
33696000-5 | 26.5. Hârtie termică 57mm x 30m | 26.5. Hârtie termică 57mm x 30m | 4: 500; 3: buc; 9: la comandă în 48 ore
33696000-5 | 27. Analizator de gaze Rapid Point 500 | 27.1. MCART 250 teste - Cartuș de măsurare p/u 250 probe 10491447 | 4: 3; 3: Set; 9: la comandă în 48 ore; 10: MD87TRPCCC518430A00172AA
33696000-5 | 27. Analizator de gaze Rapid Point 500 | 27.2. WASH WASTE kit 4 CATRIDGE - Cartușuri de spalare 8930536 | 4: 2; 3: Set; 9: la comandă în 48 ore
33696000-5 | 28. Analizator automat chimie clinică Pentra C400 | 28.1. ALT - | 4: 2; 3: set; 9: la comandă în 48 ore; 10: MD87TRPCCC518430A00172AA
33696000-5 | 28. Analizator automat chimie clinică Pentra C400 | 28.2. AST - | 4: 2; 3: set; 9: la comandă în 48 ore
33696000-5 | 28. Analizator automat chimie clinică Pentra C400 | 28.3. Alfa-Amilaza totala - | 4: 3; 3: set; 9: la comandă în 48 ore
33696000-5 | 28. Analizator automat chimie clinică Pentra C400 | 28.4. Abumina - | 4: 1; 3: set; 9: la comandă în 48 ore
33696000-5 | 28. Analizator automat chimie clinică Pentra C400 | 28.5. Proteina totală - | 4: 2; 3: set; 9: la comandă în 48 ore
33696000-5 | 28. Analizator automat chimie clinică Pentra C400 | 28.6. Creatinina Jaffe CP - | 4: 3; 3: set; 9: la comandă în 48 ore
33696000-5 | 28. Analizator automat chimie clinică Pentra C400 | 28.7. Urea - | 4: 2; 3: set; 9: la comandă în 48 ore
33696000-5 | 28. Analizator automat chimie clinică Pentra C400 | 28.8. Glucoza PAP - | 4: 2; 3: set; 9: la comandă în 48 ore
33696000-5 | 28. Analizator automat chimie clinică Pentra C400 | 28.9. Cover, reagent tray front cover - | 4: 1; 3: buc; 9: la comandă în 48 ore
33696000-5 | 28. Analizator automat chimie clinică Pentra C400 | 28.10. Bilirubina totală - | 4: 2; 3: set; 9: la comandă în 48 ore
33696000-5 | 28. Analizator automat chimie clinică Pentra C400 | 28.11. Bilirubina directă - | 4: 1; 3: set; 9: la comandă în 48 ore
33696000-5 | 28. Analizator automat chimie clinică Pentra C400 | 28.12. Calibrator multiconstituient - | 4: 0.5; 3: set; 9: la comandă în 48 ore
33696000-5 | 28. Analizator automat chimie clinică Pentra C400 | 28.13. Multicontrol N - | 4: 0.5; 3: set; 9: la comandă în 48 ore
33696000-5 | 28. Analizator automat chimie clinică Pentra C400 | 28.14. Multicontrol P - | 4: 0.5; 3: set; 9: la comandă în 48 ore
33696000-5 | 28. Analizator automat chimie clinică Pentra C400 | 28.15. Clean Chem 99 CP - | 4: 2; 3: set; 9: la comandă în 48 ore
33696000-5 | 28. Analizator automat chimie clinică Pentra C400 | 28.16. Deproteinizer - | 4: 3; 3: set; 9: la comandă în 48 ore
33696000-5 | 28. Analizator automat chimie clinică Pentra C400 | 28.17. CUVETTES SEGMENTS, A11A01891 - | 4: 4; 3: set; 9: la comandă în 48 ore
33696000-5 | 28. Analizator automat chimie clinică Pentra C400 | 28.18. Kit de mentenanță la 12 luni, PC400RETET - | 4: 2; 3: set; 9: la comandă în 48 ore
33696000-5 | 28. Analizator automat chimie clinică Pentra C400 | 28.19. Lampa fotometrică 41W66V, 1300028830 - | 4: 2; 3: Buc; 9: la comandă în 48 ore
33696000-5 | 28. Analizator automat chimie clinică Pentra C400 | 28.20. Filtru de apa Pentra C400, COD 9001072 - | 4: 1; 3: buc; 9: la comandă în 48 ore
33696000-5 | 28. Analizator automat chimie clinică Pentra C400 | 28.21. CRP, A1101611, 200 teste/set - | 4: 1; 3: set; 9: la comandă în 48 ore
33696000-5 | 28. Analizator automat chimie clinică Pentra C400 | 28.22. CRP calibrator, A11A01616 - | 4: 1; 3: set; 9: la comandă în 48 ore
33696000-5 | 29. Biochimie (oferte alternative) | 29.1. ALAT, metoda recomandată de IFCC (cu pyridoxal-5-phosphate) | 4: 30000; 3: Test; 9: la comandă în 48 ore; 10: MD87TRPCCC518430A00172AA
33696000-5 | 29. Biochimie (oferte alternative) | 29.2. ASAT, metoda recomandată de IFCC (cu pyridoxal-5-phosphate) | 4: 30000; 3: Test; 9: la comandă în 48 ore
33696000-5 | 29. Biochimie (oferte alternative) | 29.3. Alfa-Amilaza totala | 4: 30000; 3: Test; 9: la comandă în 48 ore
33696000-5 | 29. Biochimie (oferte alternative) | 29.4. GGTP, metoda recomandată de IFCC (opțional) | 4: 10000; 3: Test; 9: la comandă în 48 ore
33696000-5 | 29. Biochimie (oferte alternative) | 29.5. Albumina BCG sau Bromcresol Violet | 4: 20000; 3: Test; 9: la comandă în 48 ore
33696000-5 | 29. Biochimie (oferte alternative) | 29.6. Proteina totală metoda Biuret | 4: 30000; 3: Test; 9: la comandă în 48 ore
33696000-5 | 29. Biochimie (oferte alternative) | 29.7. Creatinina PAP | 4: 30000; 3: Test; 9: la comandă în 48 ore
33696000-5 | 29. Biochimie (oferte alternative) | 29.8. Urea UV | 4: 30000; 3: Test; 9: la comandă în 48 ore
33696000-5 | 29. Biochimie (oferte alternative) | 29.9. Glucoza GOD PAP | 4: 30000; 3: Test; 9: la comandă în 48 ore
33696000-5 | 29. Biochimie (oferte alternative) | 29.10. Proteina în urină prin metoda cu pirogalol roșu | 4: 500; 3: Test; 9: la comandă în 48 ore
33696000-5 | 29. Biochimie (oferte alternative) | 29.11. Bilirubina totală | 4: 25000; 3: Test; 9: la comandă în 48 ore
33696000-5 | 29. Biochimie (oferte alternative) | 29.12. Bilirubina directă | 4: 10000; 3: Test; 9: la comandă în 48 ore
33696000-5 | 29. Biochimie (oferte alternative) | 29.13. CRP kit diagnostic | 4: 2400; 3: Test; 9: la comandă în 48 ore
33696000-5 | 29. Biochimie (oferte alternative) | 29.14. Fosfataza alcalină, metoda recomandată de IFCC (opțional) | 4: 20000; 3: Test; 9: la comandă în 48 ore
33696000-5 | 29. Biochimie (oferte alternative) | 29.15. Acid uric | 4: 10000; 3: Test; 9: la comandă în 48 ore
33696000-5 | 29. Biochimie (oferte alternative) | 29.16. Lipaza | 4: 1500; 3: Test; 9: la comandă în 48 ore
33696000-5 | 29. Biochimie (oferte alternative) | 29.17. LDH total | 4: 5000; 3: Test; 9: la comandă în 48 ore
33696000-5 | 29. Biochimie (oferte alternative) | 29.18. Amilaza pancreatică | 4: 2000; 3: Test; 9: la comandă în 48 ore
33696000-5 | 29. Biochimie (oferte alternative) | 29.19. CK-MB, spectrofotometrie prin imunoinhibiție | 4: 15000; 3: Test; 9: la comandă în 48 ore
33696000-5 | 30. Osmoseur O Mini, DiaSys | 30.1. Omini/Mini OP 100 Resin Kit, 950020 - | 4: 4; 3: Set; 9: la comandă în 48 ore; 10: MD87TRPCCC518430A00172AA
33696000-5 | 30. Osmoseur O Mini, DiaSys | 30. 2. Set de Filtre Osmoser o mini - | 4: 4; 3: Set; 9: la comandă în 48 ore
33696000-5 | 31. Hematologie 5 DIFF (oferte alternative) | 31. Hematologie 5 DIFF (oferte alternative) | 4: 40000; 3: analize; 9: la comandă în 48 ore; 10: MD87TRPCCC518430A00172AA
33696000-5 | 32. Coagulometru semiautomat Yumizen G200, Horiba (oferte alternative) | 32.1. Yumizen G PT liq 4, 12x4ml - | 4: 30; 3: Set; 9: la comandă în 48 ore; 10: MD87TRPCCC518430A00172AA
33696000-5 | 32. Coagulometru semiautomat Yumizen G200, Horiba (oferte alternative) | 32.2. Yumizen G APTT liq 4, 12x4ml - | 4: 15; 3: Set; 9: la comandă în 48 ore
33696000-5 | 32. Coagulometru semiautomat Yumizen G200, Horiba (oferte alternative) | 32.3. Yumizen G FIB 2, 12x2ml - | 4: 30; 3: Set; 9: la comandă în 48 ore
33696000-5 | 32. Coagulometru semiautomat Yumizen G200, Horiba (oferte alternative) | 32.4. Yumizen G IMIDAZOL, 12x15ml - | 4: 11; 3: Set; 9: la comandă în 48 ore
33696000-5 | 32. Coagulometru semiautomat Yumizen G200, Horiba (oferte alternative) | 32.5. Cuve de unică folosință p/u reacții de coagulare și măsurare. 1000 buc/set - | 4: 5; 3: Set; 9: la comandă în 48 ore
33696000-5 | 32. Coagulometru semiautomat Yumizen G200, Horiba (oferte alternative) | 32.6. Yumizen G CaCl₂, 12x4ml - | 4: 16; 3: Set; 9: la comandă în 48 ore
33696000-5 | 32. Coagulometru semiautomat Yumizen G200, Horiba (oferte alternative) | 32.7. Yumizen G CAL (plasma umană p/u calibrare), 12 mL/set - | 4: 1; 3: Set; 9: la comandă în 48 ore
33696000-5 | 32. Coagulometru semiautomat Yumizen G200, Horiba (oferte alternative) | 32.8. Yumizen G CTRL I/II, împachetare 5 fac./nivel x 1mL (x 2 nivele), 10mL - | 4: 3; 3: Set; 9: la comandă în 48 ore
33696000-5 | 33. Coagulometru automat Coatron A4, Teco | 33.1. TEClot PT-S - | 4: 11; 3: Set; 9: la comandă în 48 ore; 10: MD87TRPCCC518430A00172AA
33696000-5 | 33. Coagulometru automat Coatron A4, Teco | 33.2. TEClot FIB - | 4: 11; 3: Set; 9: la comandă în 48 ore
33696000-5 | 33. Coagulometru automat Coatron A4, Teco | 33.3. IBS Buffer p/u executarea metodei Clauss - | 4: 5; 3: Set; 9: la comandă în 48 ore
33696000-5 | 33. Coagulometru automat Coatron A4, Teco | 33.4. TEClot APTT-S - | 4: 11; 3: Set; 9: la comandă în 48 ore
33696000-5 | 33. Coagulometru automat Coatron A4, Teco | 33.5. Calcuim-Chloride 0,025 M, p/u executarea metodei de TTPA - | 4: 12; 3: Set; 9: la comandă în 48 ore
33696000-5 | 33. Coagulometru automat Coatron A4, Teco | 33.6. Plasma de control normală - | 4: 6; 3: Set; 9: la comandă în 48 ore
33696000-5 | 33. Coagulometru automat Coatron A4, Teco | 33.7. Plasma de control patologică - | 4: 6; 3: Set; 9: la comandă în 48 ore
33696000-5 | 33. Coagulometru automat Coatron A4, Teco | 33.8. Calibrator - | 4: 2; 3: Set; 9: la comandă în 48 ore
33696000-5 | 33. Coagulometru automat Coatron A4, Teco | 33.9. Cuve de reacție. Set 4x1000 - | 4: 16; 3: Set; 9: la comandă în 48 ore
33696000-5 | 33. Coagulometru automat Coatron A4, Teco | 33.10. Soluție Rinse - | 4: 20; 3: Set; 9: la comandă în 48 ore
33696000-5 | 33. Coagulometru automat Coatron A4, Teco | 33.11. Soluție de curățare - | 4: 11; 3: Set; 9: la comandă în 48 ore
33696000-5 | 33. Coagulometru automat Coatron A4, Teco | 33.12. TEC AT III - | 4: 1; 3: Set; 9: la comandă în 48 ore
33696000-5 | 33. Coagulometru automat Coatron A4, Teco | 33.13. D-dimeri - | 4: 2; 3: Set; 9: la comandă în 48 ore
33696000-5 | 33. Coagulometru automat Coatron A4, Teco | 33.14. CFMS - | 4: 1; 3: Set; 9: la comandă în 48 ore
33696000-5 | 33. Coagulometru automat Coatron A4, Teco | 33.15. TT - | 4: 4; 3: set; 9: la comandă în 48 ore
33696000-5 | 33. Coagulometru automat Coatron A4, Teco | 33.16. Set complex p/u mentenanța generală - | 4: 1; 3: set; 9: la comandă în 48 ore
33696000-5 | 33. Coagulometru automat Coatron A4, Teco | 33.17. Hârtie termică 80mm - | 4: 20; 3: buc; 9: la comandă în 48 ore
33696000-5 | 34. Saci p/u deșeuri biologice | 34.1. Saci p/u deșeuri biologice - | 4: 1000; 3: Buc.; 9: la comandă în 48 ore; 10: MD87TRPCCC518430A00172AA
33696000-5 | 35. Casete p/u microscopia urinei | 35.1. Casete p/u microscopia urinei | 4: 300; 3: Buc; 9: la comandă în 48 ore; 10: MD87TRPCCC518430A00172AA
33696000-5 | 36. D-dimeri | 36.1. D-dimeri, test rapid, metoda cantitativă - | 4: 1200; 3: Buc; 9: la comandă în 48 ore; 10: MD87TRPCCC518430A00172AA
33696000-5 | 36. D-dimeri | 36.2. Control p/u D-dimeri, test rapid, metoda cantitativă - | 4: 2; 3: Set; 9: la comandă în 48 ore
33696000-5 | 37. Markeri cardiaci cTrI/CK-MB/Myo | 37.1. cTrI/CK-MB/Myo, test rapid, metoda cantitativă - | 4: 2100; 3: Buc; 9: la comandă în 48 ore; 10: MD87TRPCCC518430A00172AA
33696000-5 | 37. Markeri cardiaci cTrI/CK-MB/Myo | 37.2. Hârtie termică - | 4: 10; 3: Buc; 9: la comandă în 48 ore
33696000-5 | 37. Markeri cardiaci cTrI/CK-MB/Myo | 37.3. Control pu cTrI/CK-MB/Myo - | 4: 2; 3: Set; 9: la comandă în 48 ore
33696000-5 | 38. Beta-HCG | 38.1. Beta-HCG,test rapid, metoda cantitativă - | 4: 120; 3: Buc; 9: la comandă în 48 ore; 10: MD87TRPCCC518430A00172AA
33696000-5 | 38. Beta-HCG | 38.2. Control p/u beta-HCG, test rapid, metoda cantitativă - | 4: 1; 3: Set; 9: la comandă în 48 ore
33696000-5 | 38. Beta-HCG | 38.8. Hârtie termică - | 4: 5; 3: Buc; 9: la comandă în 48 ore
33696000-5 | 39. Analizator semiautomat AFIAS-6 (ref: FPRR020) | 39.1. Triplu-Test rapid cantitativ cTrI/CK-MB/Myo FIA - | 4: 240; 3: Buc; 9: la comandă în 48 ore; 10: MD87TRPCCC518430A00172AA
33696000-5 | 39. Analizator semiautomat AFIAS-6 (ref: FPRR020) | 39.2. Hârtie termică - | 4: 5; 3: buc; 9: la comandă în 48 ore
33696000-5 | 39. Analizator semiautomat AFIAS-6 (ref: FPRR020) | 39.3. Cartuș de spălare p/u AFIAS, 6 buc/set. - | 4: 1; 3: set; 9: la comandă în 48 ore
33696000-5 | 40. Glucometrie din sânge capilar | 40.1.Chip-test p/u glucometru manual p/u determinarea glicemiei din sânge capilar | 4: 4000; 3: buc; 9: la comandă în 48 ore; 10: MD87TRPCCC518430A00172AA
33696000-5 | 41. Set diagnostic p/u LCR | 41.1. Set de reagenți p/u analiza Lichidului Cefalo-Rahidian - | 4: 2; 3: Set.; 9: la comandă în 48 ore; 10: MD87TRPCCC518430A00172AA
33696000-5 | 42. Program Internațional de Control de Calitate Extern Internațional Eropean (oferte alternative) | 42.1. Program Control Chimie Clinică, trimestrial - | 4: 1; 3: buc; 9: la comandă în 48 ore; 10: MD87TRPCCC518430A00172AA
33696000-5 | 42. Program Internațional de Control de Calitate Extern Internațional Eropean (oferte alternative) | 42.2. Program Control Coagulare, trimestrial - | 4: 1; 3: buc; 9: la comandă în 48 ore
33696000-5 | 42. Program Internațional de Control de Calitate Extern Internațional Eropean (oferte alternative) | 42.3. Program Control Hematologic, trimestrial - | 4: 1; 3: buc; 9: la comandă în 48 ore
33696000-5 | 43. Analizator urinar semiautomat Mission U500 | 43.1. Urinalysis Reagent Strips 8N, 100 buc/set - | 4: 120; 3: set; 9: la comandă în 48 ore; 10: MD87TRPCCC518430A00172AA
33696000-5 | 44. Test express la droguri în urină | 44.1. Test express la droguri sau metaboliții lor în urină - | 4: 100; 3: set; 9: la comandă în 48 ore; 10: MD87TRPCCC518430A00172AA
33696000-5 | 45. Test express la droguri în sânge | 45.1.Test express la droguri sau metaboliții lor în sânge - | 4: 100; 3: set; 9: la comandă în 48 ore; 10: MD87TRPCCC518430A00172AA
33696000-5 | 46. Test rapid la Malarie | 46.1.Test rapid calitativ la Malarie - | 4: 10; 3: Set; 9: la comandă în 48 ore; 10: MD87TRPCCC518430A00172AA
33696000-5 | 47. Triplu test rapid p/u Markeri Cardiaci | 47.1 Test rapid [Tr (I sau T) + CK-MB + Myo] - | 4: 250; 3: Buc; 9: la comandă în 48 ore; 10: MD87TRPCCC518430A00172AA
33696000-5 | 48. Analizator hematologic automat Yumizen H500, HORIBA | 48.1. ABX Diluent 20 L, 0901020 - | 4: 8; 3: Set; 9: la comandă în 48 ore; 10: MD87TRPCCC518430A00172AA
33696000-5 | 48. Analizator hematologic automat Yumizen H500, HORIBA | 48.2. Whitediff 1L, 1210906022 - | 4: 11; 3: Set; 9: la comandă în 48 ore
33696000-5 | 48. Analizator hematologic automat Yumizen H500, HORIBA | 48.3. ABX CLEANER 1L, 0903010 - | 4: 4; 3: Set; 9: la comandă în 48 ore
33696000-5 | 48. Analizator hematologic automat Yumizen H500, HORIBA | 48.4. QC Difftrol N, Control hematologic: Nivel Normal 2flx3mL/set, 2062203 - | 4: 2; 3: Set; 9: la comandă în 48 ore
33696000-5 | 48. Analizator hematologic automat Yumizen H500, HORIBA | 48.5. QC Difftrol L, Control hematologic: Nivel Micșorat 2flx3mL/set, 2062207 - | 4: 2; 3: Set; 9: la comandă în 48 ore
33696000-5 | 48. Analizator hematologic automat Yumizen H500, HORIBA | 48. 6. QC Difftrol H, Control hematologic: Nivel Înalt 2flx3mL/set 2062208 - | 4: 2; 3: Set; 9: la comandă în 48 ore
33696000-5 | 48. Analizator hematologic automat Yumizen H500, HORIBA | 48.7. MINOCLAIR 0,5 L 0401005 - | 4: 3; 3: Set; 9: la comandă în 48 ore
33696000-5 | 48. Analizator hematologic automat Yumizen H500, HORIBA | 48.8. Kit de mentenanță generală - | 4: 2; 3: Set; 9: la comandă în 48 ore
33696000-5 | 48. Analizator hematologic automat Yumizen H500, HORIBA | 48.9. Chamber LMNEB FlowCell Yumi, 1300075858 - | 4: 2; 3: Set; 9: la comandă în 48 ore
33696000-5 | 49. Recipiente de colectare a urinilor cu extragere în tuburi vacumate | 49.1. Recipiente de colectare a urinilor cu extragere în tuburi vacumate - | 4: 3000; 3: set; 9: la comandă în 48 ore; 10: MD87TRPCCC518430A00172AA
33696000-5 | 50. VITEK 2 | 50.1. VITEK 2, GN - | 4: 2000; 3: buc; 9: la comandă în 48 ore; 10: MD87TRPCCC518430A00172AA
33696000-5 | 50. VITEK 2 | 50.2. VITEK 2, AST N440 - | 4: 600; 3: buc; 9: la comandă în 48 ore
33696000-5 | 50. VITEK 2 | 50.3. VITEK 2, AST 438 - | 4: 1400; 3: buc; 9: la comandă în 48 ore
33696000-5 | 50. VITEK 2 | 50.4. VITEK 2, YST - | 4: 100; 3: buc; 9: la comandă în 48 ore
33696000-5 | 50. VITEK 2 | 50.5.VITEK 2, AST-YS 08 - | 4: 40; 3: buc; 9: la comandă în 48 ore
33696000-5 | 50. VITEK 2 | 50.6. VITEK 2, AST-GN75 - | 4: 1200; 3: buc; 9: la comandă în 48 ore
33696000-5 | 50. VITEK 2 | 50.7. VITEK 2, GP - | 4: 1400; 3: buc; 9: la comandă în 48 ore
33696000-5 | 50. VITEK 2 | 50.8. VITEK 2, AST 592 - | 4: 1200; 3: buc; 9: la comandă în 48 ore
33696000-5 | 50. VITEK 2 | 50.9. VITEK 2, AST-ST-03 - | 4: 100; 3: buc; 9: la comandă în 48 ore
33696000-5 | 50. VITEK 2 | 50.10. VITEK 2, BCL - | 4: 40; 3: buc; 9: la comandă în 48 ore
33696000-5 | 50. VITEK 2 | 50.11. VITEK 2, ANC - | 4: 40; 3: buc; 9: la comandă în 48 ore
33696000-5 | 50. VITEK 2 | 50.12. VITEK 2, GN AST-2 437 - | 4: 1000; 3: buc; 9: la comandă în 48 ore
33696000-5 | 50. VITEK 2 | 50.13. VITEK 2, GP AST-2 658 - | 4: 200; 3: buc; 9: la comandă în 48 ore
33696000-5 | 50. VITEK 2 | 50.14. Soluție NaCl 0,45% - | 4: 20; 3: amb; 9: la comandă în 48 ore
33696000-5 | 51. Tulpini de referință | 51.1. Tulpini de referință Candida Krusei ATCC 6258 - | 4: 1; 3: buc; 9: la comandă în 48 ore; 10: MD87TRPCCC518430A00172AA
33696000-5 | 51. Tulpini de referință | 51.2. Tulpini de referiță E.coli NCTC 13846 - | 4: 1; 3: buc; 9: la comandă în 48 ore
33696000-5 | 52.BacT/ALERT | 1.Flacoane p/u hemocultura -BacT/ALERT*FN Plus. | 4: 1600; 3: fl.; 9: la comandă în 48 ore; 10: MD87TRPCCC518430A00172AA
33696000-5 | 52.BacT/ALERT | 2.Flacoane p/u hemocultura -BacT/ALERT*FA Plus. | 4: 1600; 3: fl.; 9: la comandă în 48 ore
33696000-5 | 52.BacT/ALERT | 3.Ace sterile pentru subculturi | 4: 1000; 3: buc; 9: la comandă în 48 ore
33696000-5 | 53. Anaerobe | 1.Box-Jar 2,5 L (pentru incubarea a 12 placi) | 4: 1; 3: buc; 9: la comandă în 48 ore; 10: MD87TRPCCC518430A00172AA
33696000-5 | 53. Anaerobe | 2.Generator de atmosfera pentru bacterii anaerobe | 4: 100; 3: buc; 9: la comandă în 48 ore
33696000-5 | 53. Anaerobe | 3.Indicator anaerobic | 4: 100; 3: buc; 9: la comandă în 48 ore
33696000-5 | 54. Dispozitiv p/u inocularea plăcilor cu agar | 54.1. Dispozitiv rotativ RETRO C 80 Confluent Plate Streaking - | 4: 1; 3: buc; 9: la comandă în 48 ore; 10: MD87TRPCCC518430A00172AA
33696000-5 | 55. Rondele cu antibiotice în cartușe | 55.1. Rondele cu antibiotice in cartuse - Cefotaxime (30mg)+ clavulanic acid30-10mg; | 4: 10; 3: buc; 9: la comandă în 48 ore
33696000-5 | 55. Rondele cu antibiotice în cartușe | 55.2. Rondele cu antibiotice in cartuse - Cefotaxime (30mg); | 4: 10; 3: buc; 9: la comandă în 48 ore; 10: MD87TRPCCC518430A00172AA
33696000-5 | 55. Rondele cu antibiotice în cartușe | 55.3. Rondele cu antibiotice in cartuse - Ceftazidime(30mg)+ clavulanic acid 30-10mg; | 4: 10; 3: buc; 9: la comandă în 48 ore
33696000-5 | 55. Rondele cu antibiotice în cartușe | 55.4. Rondele cu antibiotice in cartuse - Ceftazidime(30mg); | 4: 10; 3: buc; 9: la comandă în 48 ore
33696000-5 | 55. Rondele cu antibiotice în cartușe | 55.5. Rondele cu antibiotice in cartuse - Ertapenem(10mg); | 4: 5; 3: buc; 9: la comandă în 48 ore
33696000-5 | 55. Rondele cu antibiotice în cartușe | 55.6. Rondele cu antibiotice in cartuse - Colistina(50mg); | 4: 30; 3: buc; 9: la comandă în 48 ore
33696000-5 | 55. Rondele cu antibiotice în cartușe | 55.7. Rondele cu antibiotice in cartuse cu Teicoplanin(30mg); | 4: 10; 3: buc; 9: la comandă în 48 ore
33696000-5 | 55. Rondele cu antibiotice în cartușe | 55.8. Rondele cu antibiotice in cartuse - Tigecycline (15mg); | 4: 10; 3: buc; 9: la comandă în 48 ore
33696000-5 | 56. Staphytect plus 10 - Latex test aglutinare p/u stafilococi. Marcaj CE, Ambalaj solicitat: 100teste/ambalaj | 56. Staphytect plus 10 - Latex test aglutinare p/u stafilococi. Marcaj CE, Ambalaj solicitat: 100teste/ambalaj | 4: 500; 3: buc; 9: la comandă în 48 ore; 10: MD87TRPCCC518430A00172AA
33696000-5 | 57. MIC Strip Colistin - Marcaj CE. SET Panel cu godeuri p/u testarea sensibilității la colistină cu metoda microdiluției în bulion. Cu concentrația de la 0,25-16 mcg/ml. | 57.1. MIC Strip Colistin - | 4: 1; 3: set; 9: la comandă în 48 ore; 10: MD87TRPCCC518430A00172AA
33696000-5 | 58. Sistem integral p/u levuri (candida) - Marcaj CE, Teste p/u identificarea levurilor și test determinare sensibilității antifungice, Ambalaj a câte minim 20 teste | 58. Sistem integral p/u levuri (candida) | 4: 50; 3: buc; 9: la comandă în 48 ore; 10: MD87TRPCCC518430A00172AA
33696000-5 | 59. Vârfuri conice p/u dozator, volum 3-5ml. | 1. Virfuri conice pentru dozator volum 3-5 mL | 4: 500; 3: buc; 9: la comandă în 48 ore; 10: MD87TRPCCC518430A00172AA
33696000-5 | 60. Test-indicator de control p/u sterilizare | 60.1.Test chimic indicator 121℃ p/u contolul sterilizarii cu aburi (20 min. universal) | 4: 2000; 3: buc; 9: la comandă în 48 ore; 10: MD87TRPCCC518430A00172AA
33696000-5 | 60. Test-indicator de control p/u sterilizare | 60.2.Test chimic indicator 180℃ p/u controlul sterilizarii cu aer uscat (20 min. universal) | 4: 3000; 3: buc; 9: la comandă în 48 ore
33696000-5 | 61. Hârtie termică 55mm p/u autoclav BIOBASE. Ambalaj strânsă gofrat (nu rulon). Marcaj CE | 61. Hârtie termică 55mm p/u autoclav BIOBASE. Ambalaj strânsă gofrat (nu rulon). Marcaj CE | 4: 10; 3: buc; 9: la comandă în 48 ore; 10: MD87TRPCCC518430A00172AA
Semnat:________________________________________________
Numele, Prenumele:______________________________________
În calitate de: ______________________________
Ofertantul: ______________________________
Adresa: ____________________________