## Лист1
| Denumire Lot | specificația tehnică solicitată | unitatea de măsură | ADMINISTRATIA NATIONALA A PENITENCIARELOR (0004) | CABINETUL INDIVIDUAL AL MEDICULUI DE FAMILIE SAPTEFRATI LUDMILA (0029) | CENTRUL DE MEDICINA LEGALA (0035) | CENTRUL DE PLASAMENT SI REABILITARE PENTRU COPII DE VARSTA FRAGEDA MUN CHISINAU (0038) | CENTRUL DE PLASAMENT TEMPORAR PENTRU PERSOANE CU DIZABILITATI (ADULTE) BADICENI (0040) | CENTRUL DE PLASAMENT TEMPORAR PENTRU PERSOANE CU DIZABILITATI MUN ORHEI (0045) | CENTRUL DE RECUPERARE PENTRU COPII CEADIR-LUNGA (0050) | CENTRUL NATIONAL DE TRANSFUZIE A SANGELUI (0055) | IM CENTRUL STOMATOLOGIC RAIONAL CAUSENI (0135) | IMSP ASOCIATIA MEDICALA TERITORIALA BOTANICA (0160) | IMSP ASOCIATIA MEDICALA TERITORIALA BUIUCANI (0161) | IMSP ASOCIATIA MEDICALA TERITORIALA CENTRU (0162) | IMSP ASOCIATIA MEDICALA TERITORIALA CIOCANA (0163) | IMSP ASOCIATIA MEDICALA TERITORIALA RASCANI (0164) | IMSP CENTRUL DE SANATATE ANENII NOI (0165) | IMSP CENTRUL DE SANATATE BACIOI (0168) | IMSP CENTRUL DE SANATATE BARDAR (0173) | IMSP CENTRUL DE SANATATE BIRUINTA (0177) | IMSP CENTRUL DE SANATATE BRAVICEA (0183) | IMSP CENTRUL DE SANATATE BRICENI (0185) | IMSP CENTRUL DE SANATATE CAHUL (0192) | IMSP CENTRUL DE SANATATE CAINARI VECHI (0194) | IMSP CENTRUL DE SANATATE CALARASI (0195) | IMSP CENTRUL DE SANATATE CANTEMIR (0196) | IMSP CENTRUL DE SANATATE CAUSENI (0197) | IMSP CENTRUL DE SANATATE CAZANESTI (0199) | IMSP CENTRUL DE SANATATE CEADIR-LUNGA (0200) | IMSP CENTRUL DE SANATATE CHIRSOVA (0205) | IMSP CENTRUL DE SANATATE CHISCARENI (0206) | IMSP CENTRUL DE SANATATE CIMISLIA (0208) | IMSP CENTRUL DE SANATATE CIORESCU (0214) | IMSP CENTRUL DE SANATATE CIUCIULENI (0217) | IMSP CENTRUL DE SANATATE CIUTULESTI (0218) | IMSP CENTRUL DE SANATATE COCIULIA (0220) | IMSP CENTRUL DE SANATATE COLIBAS (0223) | IMSP CENTRUL DE SANATATE COMRAT (0225) | IMSP CENTRUL DE SANATATE COPANCA (0228) | IMSP CENTRUL DE SANATATE COPCEAC (0229) | IMSP CENTRUL DE SANATATE CORLATENI (0231) | IMSP CENTRUL DE SANATATE COSTESTI IALOVENI (0234) | IMSP CENTRUL DE SANATATE COSTESTI RASCANI (0235) | IMSP CENTRUL DE SANATATE CRIULENI (0241) | IMSP CENTRUL DE SANATATE CROCMAZ (0242) | IMSP CENTRUL DE SANATATE CUPCINI (0246) | IMSP CENTRUL DE SANATATE DANUTENI (0247) | IMSP CENTRUL DE SANATATE DONDUSENI (0249) | IMSP CENTRUL DE SANATATE DROCHIA A MANZIUC (0251) | IMSP CENTRUL DE SANATATE DUBASARI (0252) | IMSP CENTRUL DE SANATATE DURLESTI (0254) | IMSP CENTRUL DE SANATATE EDINET (0255) | IMSP CENTRUL DE SANATATE FUNDURII VECHI (0262) | IMSP CENTRUL DE SANATATE GAVANOASA (0263) | IMSP CENTRUL DE SANATATE GIURGIULESTI (0267) | IMSP CENTRUL DE SANATATE GLODENI (0269) | IMSP CENTRUL DE SANATATE HAJDIENI (0275) | IMSP CENTRUL DE SANATATE HANCESTI (0276) | IMSP CENTRUL DE SANATATE HORESTI (0279) | IMSP CENTRUL DE SANATATE HRUSOVA (0280) | IMSP CENTRUL DE SANATATE IABLOANA (0281) | IMSP CENTRUL DE SANATATE IALOVENI (0282) | IMSP CENTRUL DE SANATATE IARGARA (0283) | IMSP CENTRUL DE SANATATE LAPUSNA PASCANI (0289) | IMSP CENTRUL DE SANATATE LARGA NOUA (0291) | IMSP CENTRUL DE SANATATE MACARESTI-COSTULENI (0296) | IMSP CENTRUL DE SANATATE MAGDACESTI (0297) | IMSP CENTRUL DE SANATATE MARCULESTI GRIGORE BIVOL (0301) | IMSP CENTRUL DE SANATATE MERENI (0303) | IMSP CENTRUL DE SANATATE MINDRESTI (0310) | IMSP CENTRUL DE SANATATE NATALIA MUNTEANU DIN CORNESTI (0313) | IMSP CENTRUL DE SANATATE NISPORENI (0316) | IMSP CENTRUL DE SANATATE OCHIUL ALB (0317) | IMSP CENTRUL DE SANATATE OCNITA (0318) | IMSP CENTRUL DE SANATATE OLANESTI (0319) | IMSP CENTRUL DE SANATATE ONISCANI (0320) | IMSP CENTRUL DE SANATATE ORHEI NR 1 (0321) | IMSP CENTRUL DE SANATATE OTACI (0323) | IMSP CENTRUL DE SANATATE PARJOLTENI (0326) | IMSP CENTRUL DE SANATATE PERESECINA (0330) | IMSP CENTRUL DE SANATATE PITUSCA VARZARESTII NOI (0401) | IMSP CENTRUL DE SANATATE PUHOI (0334) | IMSP CENTRUL DE SANATATE RACOVAT (0335) | IMSP CENTRUL DE SANATATE RADOAIA (0337) | IMSP CENTRUL DE SANATATE RASCANI (0338) | IMSP CENTRUL DE SANATATE RASPOPENI (0339) | IMSP CENTRUL DE SANATATE RECEA (0341) | IMSP CENTRUL DE SANATATE REZINA (0342) | IMSP CENTRUL DE SANATATE RUSESTII NOI (0346) | IMSP CENTRUL DE SANATATE SADACLIA (0347) | IMSP CENTRUL DE SANATATE SALCUTA (0348) | IMSP CENTRUL DE SANATATE SANGEREI (0351) | IMSP CENTRUL DE SANATATE SARATENI (0356) | IMSP CENTRUL DE SANATATE SARATENII VECHI (0357) | IMSP CENTRUL DE SANATATE SIPOTENI (0360) | IMSP CENTRUL DE SANATATE SLOBOZIA CREMENE (0362) | IMSP CENTRUL DE SANATATE SLOBOZIA MARE (0363) | IMSP CENTRUL DE SANATATE SOFIA (0364) | IMSP CENTRUL DE SANATATE SOLDANESTI (0365) | IMSP CENTRUL DE SANATATE SOROCA (0366) | IMSP CENTRUL DE SANATATE SOROCA-NOUA (0367) | IMSP CENTRUL DE SANATATE STEFAN VODA (0370) | IMSP CENTRUL DE SANATATE STRASENI (0371) | IMSP CENTRUL DE SANATATE STURZOVCA (0372) | IMSP CENTRUL DE SANATATE TALMAZA (0376) | IMSP CENTRUL DE SANATATE TANATARI (0377) | IMSP CENTRUL DE SANATATE TARACLIA (0379) | IMSP CENTRUL DE SANATATE TARACLIA CAUSENI (0380) | IMSP CENTRUL DE SANATATE TARIGRAD (0382) | IMSP CENTRUL DE SANATATE TAUL (0383) | IMSP CENTRUL DE SANATATE TELENESTI (0384) | IMSP CENTRUL DE SANATATE TRUSENI (0390) | IMSP CENTRUL DE SANATATE TVARDITA (0391) | IMSP CENTRUL DE SANATATE UNGHENI (0392) | IMSP CENTRUL DE SANATATE VADUL LUI VODA (0394) | IMSP CENTRUL DE SANATATE VALEA MARE (0397) | IMSP CENTRUL DE SANATATE VALEA PERJEI (0398) | IMSP CENTRUL DE SANATATE VARATIC (0399) | IMSP CENTRUL DE SANATATE VARNITA (0400) | IMSP CENTRUL DE SANATATE VORNICENI (0408) | IMSP CENTRUL DE SANATATE VULCANESTI (0409) | IMSP CENTRUL DE SANATATE ZARNESTI (0411) | IMSP CENTRUL DE SANATATE ZGURITA (0412) | IMSP CENTRUL MEDICILOR DE FAMILIE FLORESTI (0414) | IMSP CENTRUL MEDICILOR DE FAMILIE MUNICIPAL BALTI (0415) | IMSP CENTRUL REPUBLICAN DE DIAGNOSTICARE MEDICALA (0417) | IMSP CENTRUL REPUBLICAN DE REABILITARE PENTRU COPII (0418) | IMSP CLINICA UNIVERSITARA DE ASISTENTA MEDICALA PRIMARA A USMF N TESTEMITANU (0421) | IMSP DISPENSARUL REPUBLICAN DE NARCOLOGIE (0424) | IMSP INSTITUTUL DE CARDIOLOGIE (0425) | IMSP INSTITUTUL DE MEDICINA URGENTA (0426) | IMSP INSTITUTUL DE NEUROLOGIE SI NEUROCHIRURGIE DIOMID GHERMAN (0427) | IMSP INSTITUTUL DE PNEUMOLOGIE CHIRIL DRAGANIUC (0428) | IMSP INSTITUTUL MAMEI SI COPILULUI (0429) | IMSP INSTITUTUL ONCOLOGIC (0430) | IMSP MATERNITATEA MUNICIPALA NR 2 (0431) | IMSP POLICLINICA DE STAT (0432) | IMSP POLICLINICA STOMATOLOGICA REPUBLICANA (0433) | IMSP SPITALUL CARPINENI (0434) | IMSP SPITALUL CLINIC BALTI (0436) | IMSP SPITALUL CLINIC DE BOLI INFECTIOASE T CIORBA (0437) | IMSP SPITALUL CLINIC DE BOLI INFECTIOASE T CIORBA (SDMC) (0618) | IMSP SPITALUL CLINIC DE PSIHIATRIE (0438) | IMSP SPITALUL CLINIC DE RECUPERARE SI INGRIJIRI CRONICE (0435) | IMSP SPITALUL CLINIC DE TRAUMATOLOGIE SI ORTOPEDIE (0439) | IMSP SPITALUL CLINIC MUNICIPAL DE BOLI CONTAGIOASE DE COPII (0440) | IMSP SPITALUL CLINIC MUNICIPAL DE COPII NR 1 (0441) | IMSP SPITALUL CLINIC MUNICIPAL DE COPII V IGNATENCO (0442) | IMSP SPITALUL CLINIC MUNICIPAL DE FTIZIOPNEUMOLOGIE (0443) | IMSP SPITALUL CLINIC MUNICIPAL GHEORGHE PALADI (0444) | IMSP SPITALUL CLINIC MUNICIPAL SFANTA TREIME (0446) | IMSP SPITALUL CLINIC MUNICIPAL SFANTUL ARHANGHEL MIHAIL (0447) | IMSP SPITALUL CLINIC REPUBLICAN TIMOFEI MOSNEAGA (0448) | IMSP SPITALUL DE PSIHIATRIE BALTI (0450) | IMSP SPITALUL DE PSIHIATRIE ORHEI (0451) | IMSP SPITALUL DE STAT (0452) | IMSP SPITALUL RAIONAL ANENII NOI (0453) | IMSP SPITALUL RAIONAL BASARABEASCA (0454) | IMSP SPITALUL RAIONAL BRICENI (0455) | IMSP SPITALUL RAIONAL CAHUL (0456) | IMSP SPITALUL RAIONAL CALARASI (0457) | IMSP SPITALUL RAIONAL CANTEMIR (0458) | IMSP SPITALUL RAIONAL CAUSENI ANA SI ALEXANDRU (0459) | IMSP SPITALUL RAIONAL CEADIR-LUNGA (0460) | IMSP SPITALUL RAIONAL CIMISLIA (0461) | IMSP SPITALUL RAIONAL COMRAT ISAAC GURFINCHEL (0462) | IMSP SPITALUL RAIONAL CRIULENI (0463) | IMSP SPITALUL RAIONAL DONDUSENI (0464) | IMSP SPITALUL RAIONAL DROCHIA NICOLAE TESTEMITANU (0465) | IMSP SPITALUL RAIONAL EDINET (0466) | IMSP SPITALUL RAIONAL FALESTI (0467) | IMSP SPITALUL RAIONAL FLORESTI (0468) | IMSP SPITALUL RAIONAL GLODENI (0469) | IMSP SPITALUL RAIONAL HANCESTI (0470) | IMSP SPITALUL RAIONAL IALOVENI (0471) | IMSP SPITALUL RAIONAL LEOVA (0472) | IMSP SPITALUL RAIONAL NISPORENI (0473) | IMSP SPITALUL RAIONAL OCNITA (0474) | IMSP SPITALUL RAIONAL ORHEI (0475) | IMSP SPITALUL RAIONAL RASCANI (0476) | IMSP SPITALUL RAIONAL REZINA (0477) | IMSP SPITALUL RAIONAL SANGEREI (0478) | IMSP SPITALUL RAIONAL SOLDANESTI (0479) | IMSP SPITALUL RAIONAL SOROCA A PRISACARI (0480) | IMSP SPITALUL RAIONAL STEFAN VODA (0481) | IMSP SPITALUL RAIONAL STRASENI (0482) | IMSP SPITALUL RAIONAL TARACLIA (0483) | IMSP SPITALUL RAIONAL TELENESTI (0484) | IMSP SPITALUL RAIONAL UNGHENI (0485) | IMSP SPITALUL RAIONAL VULCANESTI (0486) | SERVICIUL DE INFORMATII SI SECURITATE AL REPUBLICII MOLDOVA (0569) | SERVICIUL MEDICAL AL MINISTERULUI AFACERILOR INTERNE (0570) | Итого | cantitatea |  | valoarea estimativă fără TVA
1 | Ac steril pentru holder 21 G ( 006031 ) | Ac de unică folosință din 3 componente pentru holder. Filetul acului compatibil cu filetul holderelor. Ambalaj individual steril din plastic. Dimensiuni 21 Gx1 1/2". De unică folosință, Steril, Non-Pirogenic, Non-Toxic. Ambalare până la 100 unități | Bucată | [7 empty] | 2500 |  | 6000 |  |  | 40000 | 53000 | [7 empty] | 1000 |  |  |  |  | 10000 | [12 empty] | 3000 | [17 empty] | 3000 |  | 20000 | [14 empty] | 30000 |  |  | 600 | [5 empty] | 200 | [15 empty] | 3000 | [22 empty] | 30000 |  |  | 7000 | 4000 |  |  |  |  | 300 |  |  | 15000 |  |  |  |  | 12000 | 4000 | [8 empty] | 2000 | 24000 | 2000 |  | 5000 | [27 empty] | 21000 | [8 empty] | 298600 | 298600 | 0.39 | 116454
2 | Ac steril pentru holder 22 G ( 006032 ) | Ac de unică folosință din 3 componente pentru holder. Filetul acului compatibil cu filetul holderelor. Ambalaj individual steril din plastic. Dimensiuni 22 Gx1 1/2". De unică folosință, Steril, Non-Pirogenic, Non-Toxic. Ambalare până la 100 unități | Bucată | [13 empty] | 13000 |  |  | 3000 |  |  |  | 5000 | [5 empty] | 10000 | [37 empty] | 2000 | [12 empty] | 600 | [48 empty] | 4000 | [13 empty] | 4000 | [7 empty] | 3000 |  |  | 18000 | [36 empty] | 4000 |  | 66600 | 66600 | 0.39 | 25974
3 | Ac steril pentru holder 23 G ( 006033 ) | Ac de unică folosință din 3 componente pentru holder. Filetul acului compatibil cu filetul holderelor. Ambalaj individual steril din plastic. Dimensiuni 23 Gx1 1/2". De unică folosință, Steril, Non-Pirogenic, Non-Toxic. Ambalare până la 100 unități | Bucată | [20 empty] | 9000 | [56 empty] | 600 | [47 empty] | 2000 |  |  |  | 5000 | [58 empty] | 2000 |  | 18600 | 18600 | 0.44 | 8184
4 | Ac steril pentru puncție (fluturaș).23G ( 006034 ) | Ac de unică folosință din 3 componente pentru holder. Filetul acului compatibil cu filetul holderelor. Ambalaj individual steril din plastic. Dimensiuni 23G. De unică folosință, Steril, Non-Pirogenic, Non-Toxic. Ambalare până la 100 unități. Capătul posterior al tubului de cauciuc să fie detașabil, pentru a putea efectua manopere de colectare, nu numai cu holderul dar și cu seringa | Bucată | [12 empty] | 10000 | 16000 | [12 empty] | 3000 | [30 empty] | 1000 | [16 empty] | 1000 |  |  | 200 | [47 empty] | 1000 | 1000 | [13 empty] | 200 | [7 empty] | 3000 | [32 empty] | 2000 | [8 empty] | 38400 | 38400 | 0.55 | 21120
5 | Ace subțire. cu canulă transparentă. cu lumen lărgit 21G ( 006035 ) | Ace subțire cu canulă transparentă.cu lumen lărgit 21G x 1 1/2" (0.8 x 38-40 mm), pentru recoltarea sângelui venos în eprubete vacumate. De unică folosință, Steril, Non-Pirogenic, Non-Toxic. Ambalare până la 100 unități | Bucată | [92 empty] | 100 | [23 empty] | 3000 | [14 empty] | 300 | [58 empty] | 3400 | 3400 | 1.2 | 4080
6 | Ansa bacteriologică 10 mkl albastre ( 006036 ) | Anze 10 mkl albastre. sterile (pentru colectarea materialului biologic din uretră și vagin la femei). termenul de vaLabilitate indicat pe ambalaj individual. Pentru colectarea materialului biologic din uretră și vagin la femei. Ambalare până la 100 unități | Bucată | 6000 | [130 empty] | 3000 | [6 empty] | 3000 | [51 empty] | 12000 | 12000 | 0.29 | 3480
7 | Ansa bacteriologică 1mkl sterila din polistirol ( 006287 ) | Ansa bacteriologică 1mkl. sterila din polistirol. Ambalate până la 20 buc | Bucată | [10 empty] | 10000 |  | 1000 | [115 empty] | 40000 |  | 4000 |  |  |  | 3000 |  |  |  | 5000 | 2000 |  |  | 200 |  | 20000 |  |  | 60 | 20000 | [40 empty] | 60 | 105320 | 105320 | 0.27 | 28436.4
8 | Ansa bacteriologică d=4 mm.10mkl sterila din polistirol ( 006037 ) | Ansa bacteriologică d=4 mm. 10mkl. sterila din polistirol. Ambalate până la 20 buc | Bucată | [12 empty] | 1000 | [115 empty] | 40000 | [5 empty] | 3000 |  |  |  |  | 20000 | 3500 |  |  |  | 1000 |  | 5000 | 500 | 10000 |  | 8000 | [38 empty] | 500 | 92500 | 92500 | 0.27 | 24975
9 | Ansa bacteriologică din nihrom d=1 mm ( 006038 ) | Ansa bacteriologică nihrom d=1 mm. Lungimea 9-10cm. Ambalate până la 10 bucăți | Bucată | 4000 | [129 empty] | 50 |  | 10 | [6 empty] | 50 | [5 empty] | 10 |  | 10 | [41 empty] | 10 | 4140 | 4140 | 8.14 | 33699.6
10 | Ansa bacteriologică din nihrom d=2 mm ( 006039 ) | Ansa bacteriologică din nihrom d=2 mm. Lungimea 9-10cm. Ambalare până la 10 bucăți | Bucată | [130 empty] | 50 |  | 10 | [12 empty] | 10 |  | 10 | [41 empty] | 10 | 90 | 90 | 8 | 720
11 | Ansa bacteriologică din nihrom d=4 mm.10mkl ( 006040 ) | Ansa bacteriologică din nihrom d=4 mm.10mkl Ambalate până la 10 bucăți | Bucată | [130 empty] | 50 |  | 10 | [12 empty] | 10 |  | 10 | [41 empty] | 10 | 90 | 90 | 8.14 | 732.6
12 | Balon volumetric de sticlă ( 006289 ) | Balon volumetric de sticlă cotă de 50 cm3 clasa A | Bucată | [134 empty] | 4 | [55 empty] | 4 | 4 | 125 | 500
13 | Bastonase de sticla ( 006041 ) | Bagheta de agitare din sticla incoloră cu capete rotunjite. Lungimea 200-250mm. diametrul 5-7mm. Ambalare până la 100 bucăți. | Bucată | 200 |  | 100 | [13 empty] | 100 | [5 empty] | 100 | [10 empty] | 100 | [11 empty] | 300 | [23 empty] | 100 | [6 empty] | 100 | [19 empty] | 100 | [14 empty] | 300 | [29 empty] | 100 | [6 empty] | 1000 | 500 | [18 empty] | 100 | [5 empty] | 100 | [13 empty] | 100 |  | 3400 | 3400 | 2.18 | 7412
14 | Bețișoare din lemn (dur) cu vată. în ambalaj ( 006042 ) | Bețișoare din lemn (dur) cu vată, în ambalaj până la 200 bucăți Betisor din lemn cu bumbac cu două fețe. Material: băț de lemn, bumbac 100%. Ambalare în sac ziplock. Lungime: 7-8 cm. | Bucată | [5 empty] | 1000 | [10 empty] | 200 |  |  |  | 1600 | 400 |  | 1000 | [9 empty] | 200 | [9 empty] | 200 |  | 200 | [11 empty] | 2000 | [7 empty] | 200 | [23 empty] | 400 |  |  |  | 400 | [25 empty] | 200 | [5 empty] | 1000 | [5 empty] | 11000 |  |  | 400 |  |  |  |  | 800 |  | 200 | [15 empty] | 400 | [20 empty] | 400 | [7 empty] | 400 |  |  |  | 22600 | 22600 | 0.14 | 3164
15 | Calculator de Laborator pentru numărarea formulei leucocitară Calculator de LABORAorator pentru numărarea formulei leucocitară ( 006044 ) | Calculator de Laborator pentru numărarea formulei leucocitară, tip C-5, 24 canale | Bucată | [126 empty] | 2 |  | 2 | [11 empty] | 4 | [8 empty] | 1 |  | 3 | [14 empty] | 1 | [8 empty] | 1 | [5 empty] | 1 |  |  |  | 1 |  |  |  |  | 16 | 16 | 3289.58 | 52633.28
16 | Camera Goreaev (sau echivalentul) ( 006045 ) | Camera Goreaev sau echivalentul ( de exemplu Camera numarare (Hematocitometru), Neubauer Improved) | Bucată |  |  |  |  | 0 |  |  |  |  | 4 | [5 empty] | 1 |  |  |  | 2 | [7 empty] | 1 | [11 empty] | 1 | [20 empty] | 1 |  |  | 2 | [11 empty] | 1 | [41 empty] | 1 |  |  | 2 | [5 empty] | 1 |  |  |  |  | 5 | [7 empty] | 1 | 2 | 1 | [7 empty] | 2 |  | 1 |  |  | 3 | 2 | [12 empty] | 1 | 2 | [18 empty] | 4 |  | 43 | 41 | 154.6 | 6338.6
17 | Camera pentru calcularea sedimentului urinar (1x100) ( 006046 ) | Camera de calcul (Slaid pentru examinarea) a sedimentului urinar este un dispozitiv din plastic de unică folosință compus din 10 camere de numărare. cu fiecare dispozitiv se pot analiza 10 mostre. ambalaj pînă la 100 buc. | Bucată |  |  |  |  | 0 |  |  |  |  | 12000 |  |  |  | 7000 |  | 500 |  |  |  | 600 | [6 empty] | 20 | 500 | [19 empty] | 100 | 100 | [10 empty] | 10000 | [25 empty] | 500 | [11 empty] | 5000 | 500 | [9 empty] | 100 | [11 empty] | 500 | [7 empty] | 1000 | 600 | 700 | [10 empty] | 500 |  |  |  | 2000 |  | 2000 |  |  | 1300 | 10000 |  | 800 |  |  |  | 2000 | 600 |  |  | 1200 |  | 500 | [10 empty] | 1000 |  |  | 2000 |  |  |  | 200 | [8 empty] | 64120 | 63820 | 6.04 | 385472.8
18 | Cană gradată , din plastic 1000ml ( 006291 ) | Cană gradată , din plastic 1000ml, pentru Laborator. | Bucată |  |  |  |  | 0 | [14 empty] | 2 | [40 empty] | 1 | [16 empty] | 1 |  |  |  |  | 3 | [6 empty] | 1 | [18 empty] | 4 | [29 empty] | 2 | 4 | [46 empty] | 1 |  |  |  | 20 | 19 | 187.3 | 3558.7
19 | Capace Optice în stripuri pentru PCR ( 006047 ) | Capace plate optice pentru microtuburi Eppendorf 0,2ml, PCR, DNase/Rnase/Pyrogenic-free, PP, 8 buc/strip Set până la 125 buc | Bucată |  |  | 625 | [129 empty] | 500 | [57 empty] | 1125 | 1125 | 4.6 | 5175
20 | Capilar p/u VSH de tip Pancencov ( 006048 ) | Capilar p/u VSH de tip Pancencov ( 006048 ), Capilare VSH, tip Pancencov, 5.0x174.5 mm, gradat 0-90 mm, diviziune 1 mm. (echivalente cu art. 10002001 de la minimed.ru). Ambalare până la 100 bucăți | Bucată | 500 | [6 empty] | 100 |  |  | 15000 |  | 1000 | 10000 |  | 5000 |  |  |  | 4000 | 100 |  | 100 |  |  |  |  | 500 |  |  |  | 100 |  | 200 | [7 empty] | 200 |  | 100 | 1000 | 100 |  |  |  | 5000 |  |  |  |  | 100 |  | 100 | 200 |  |  |  | 500 |  | 400 |  | 100 |  | 200 | 100 | 500 |  |  |  | 100 |  | 100 |  | 100 |  |  |  | 200 | [7 empty] | 1000 |  |  | 4000 |  |  |  | 200 |  | 200 |  |  |  | 200 |  |  |  | 300 | 200 |  | 200 |  |  |  | 100 |  |  | 500 | 100 |  |  | 100 | 500 | 20000 |  |  |  | 2000 |  | 500 |  |  | 1000 | 1000 | [5 empty] | 500 | 400 |  |  | 500 |  |  | 1000 | 600 |  |  |  | 60000 | 100 |  |  | 500 | 1000 | [5 empty] | 1500 |  | 500 | 100 |  |  |  | 800 | 300 |  |  | 300 |  | 300 |  | 100 | 200 | 300 | 200 | 200 | 7000 |  | 1000 |  |  |  | 400 |  |  | 155600 | 155600 | 1.38 | 214728
21 | Capilare microhematocrit ( 006050 ) | Capilare pentru microhematocrit, albastre, lungimea 75 mm, neheparinizate. Ambalare până la 100 bucăți. | Bucată | [131 empty] | 1000 | [31 empty] | 1000 | [26 empty] | 2000 | 2000 | 1.41 | 2820
22 | Capilare Sali 0.02 ml ( 006051 ) | Capilare Sahli 0.02 ml 1.material: sticlă Ambalare până la 100 bucăți. | Bucată | [19 empty] | 100 | [13 empty] | 2 | [11 empty] | 30 | [17 empty] | 100 | [6 empty] | 5 |  |  | 10 |  |  |  | 100 | [15 empty] | 500 | [37 empty] | 100 | [22 empty] | 1000 | [12 empty] | 500 | 5000 | [21 empty] | 7447 | 7447 | 4 | 29788
23 | Capsula de evaporare din portelan ( 006293 ) | Capsula de evaporare din portelan. Volum 50ml, D70xH28 mm, fund rotund | Bucată | [20 empty] | 10 | [169 empty] | 10 | 10 | 30 | 300
24 | Casete histologice, orificii dreptunghiulare, albastre ( 006053 ) | Castete din plastic standard cu orificii dreptungulare, capac atașat, culoare albastră, din polimer acetat pentru procesafre, includere și secționare; rezistente la solvenții histologici, suprafața de scriere în unchi 45,0o. Pachet până la 200 casete/cutie | Bucată | [131 empty] | 15000 | [15 empty] | 12000 | 40000 | 20000 | [40 empty] | 87000 | 87000 | 0.37 | 32190
25 | Casete histologice, orificii dreptunghiulare, albe ( 006054 ) | Casete din plastic standard cu orificii dreptungulare, cu capac atașat, culoare albă, din polimer acetat pentru procesafre, includere și secționare; rezistente la solvenții histologici, suprafața de scriere în unchi 45,0o. Pachet maxim 200 casete/cutie | Bucată |  |  | 5000 | [128 empty] | 15000 | 110000 | [14 empty] | 3000 | 40000 | 10000 |  |  |  | 1500 | [36 empty] | 184500 | 184500 | 0.37 | 68265
26 | Casete histologice, orificii dreptunghiulare, galbene ( 006055 ) | Castete de plastic standard cu orificii dreptungulare, capac atașat, culoare galbenă, din polimer acetat pentru procesafre, includere și secționare; rezistente la solvenții histologici, suprafața de scriere în unchi 45,0o Pachet până la 200 casete/cutie | Bucată | [131 empty] | 15000 | [15 empty] | 3000 | [42 empty] | 18000 | 18000 | 0.37 | 6660
27 | Cateter IUI steril ( 006057 ) | Cateter IUI steril. Pentru inseminatie intrauterina.Termenul de vaLabilitate indicat pe ambalaj individual | Bucată | [131 empty] | 400 | [58 empty] | 400 | 400 | 87.97 | 35188
28 | Cilindru din plastic 50ml ( 006058 ) | Cilindru din plastic 50ml 1.material: plastic | Bucată | [128 empty] | 2 | [57 empty] | 2 |  |  |  | 4 | 4 | 29.95 | 119.8
29 | Cilindru din plastic. gradat 100 ml ( 006059 ) | Cilindru din plastic. gradat 100 ml 1.material: plastic 2. gradat 100 ml | Bucată |  |  |  |  | 0 | [58 empty] | 2 | [64 empty] | 2 | [57 empty] | 2 |  |  |  | 7 | 6 | 39.95 | 239.7
30 | Cilindru din sticlă. gradat. 250-300ml ( 006060 ) | Cilindru din sticlă. gradat. 250-300 ml TC-Pentru analiza I-FISH | Bucată | [131 empty] | 2 | [54 empty] | 2 |  |  |  | 4 | 4 | 79.95 | 319.8
31 | Cilindru sticlă cu năsuc. gradat 100 ml ( 006061 ) | Cilindru sticlă cu năsuc. gradat 100 ml 1.material: sticlă 2. cu năsuc 3. gradat 100 ml | Bucată | [19 empty] | 2 | [40 empty] | 1 | [35 empty] | 5 | [34 empty] | 1 | [19 empty] | 2 | [17 empty] | 2 |  |  |  |  | 4 | [15 empty] | 17 | 17 | 40.95 | 696.15
32 | Cilindru sticlă cu năsuc. gradat 1000 ml ( 006062 ) | Cilindru sticlă cu năsuc. gradat 1000 ml 1.material: sticlă 2. cu năsuc 3. gradat 1000 ml | Bucată | [96 empty] | 3 | [54 empty] | 1 | [38 empty] | 4 | 4 | 266.95 | 1067.8
33 | Cilindru sticlă cu năsuc. gradat 250 ml ( 006063 ) | Cilindru sticlă cu năsuc. gradat 250 ml 1.material: sticlă 2. cu năsuc 3. gradat 250 ml | Bucată | [96 empty] | 2 | [45 empty] | 1 | [47 empty] | 3 | 3 | 70.97 | 212.91
34 | Cilindru sticlă cu năsuc. gradat 50 ml ( 006064 ) | Cilindru sticlă cu năsuc. gradat 50 ml 1.material: sticlă 2. cu năsuc 3. gradat 50 ml | Bucată | [41 empty] | 2 | [54 empty] | 2 |  |  |  | 3 | [30 empty] | 1 | [42 empty] | 2 | [15 empty] | 10 | 10 | 31.72 | 317.2
35 | Cilindru sticlă cu năsuc. gradat 500 ml ( 006065 ) | Cilindru sticlă cu năsuc. gradat 500 ml 1.material: sticlă 2. cu năsuc 3. gradat 500 ml | Bucată | [96 empty] | 2 | [34 empty] | 1 | [58 empty] | 3 | 3 | 101.95 | 305.85
36 | Colbă cotată 1000 ml ( 006067 ) | Colbă cotată 1000 ml. Material PP - Autoclavabile | Bucată |  |  |  |  | 0 | [91 empty] | 2 | [19 empty] | 2 | [73 empty] | 5 | 4 | 170.3 | 681.2
37 | Colbă cotată 100-125 ml ( 006066 ) | Colbă cotată 100-125 ml . Material PP - Autoclavabile | Bucată | [96 empty] | 2 | [23 empty] | 1 | [10 empty] | 1 | [58 empty] | 4 | 4 | 61.8 | 247.2
38 | Colbă cotată 250 ml ( 006068 ) | Colbă cotată 250 ml. Material PP - Autoclavabile | Bucată | [96 empty] | 2 | [86 empty] | 1 | [6 empty] | 3 | 3 | 81 | 243
39 | Colbă cotată 50 ml ( 006069 ) | Colbă cotată 50 ml. Material PP - Autoclavabile | Bucată | [96 empty] | 2 | [93 empty] | 2 | 2 | 53 | 106
40 | Colbă cotată 500 ml ( 006070 ) | Colbă cotată 500 ml. Material PP - Autoclavabile | Bucată | [96 empty] | 2 | [93 empty] | 2 | 2 | 116.6 | 233.2
41 | Colbe termostabile 100 ml ( 006071 ) | Colbe Termostabile din sticla borosilicata 3.3. conice cu fund plat 100 ml (Balon Erlenmeyer) | Bucată | [96 empty] | 2 | [29 empty] | 2 | [15 empty] | 2 | [47 empty] | 6 | 6 | 27.83 | 166.98
42 | Colbe termostabile 250 ml ( 006072 ) | Colbe Termostabile din sticla borosilicata 3.3. conice cu fund plat 250 ml (Balon Erlenmeyer) | Bucată | [45 empty] | 1 | [50 empty] | 2 | [29 empty] | 2 | [7 empty] | 4 | [7 empty] | 1 | [40 empty] | 1 | [6 empty] | 11 | 11 | 88.21 | 970.31
43 | Colbe termostabile 50 ml ( 006073 ) | Colbe Termostabile din sticla borosilicata 3.3. conice cu fund plat 50 ml (Balon Erlenmeyer) | Bucată | [96 empty] | 2 | [29 empty] | 2 |  |  |  |  | 10 | [58 empty] | 14 | 14 | 23.97 | 335.58
44 | Colbe termostabile 500 ml ( 006074 ) | Colbe Termostabile din sticla borosilicata 3.3. conice cu fund plat 500 ml (Balon Erlenmeyer) | Bucată | [45 empty] | 1 | [50 empty] | 2 | [29 empty] | 2 | [15 empty] | 1 | [47 empty] | 6 | 6 | 29.4 | 176.4
45 | Container pentru colectarea specimenelor biologice (25-30 ml) ( 006075 ) | Container din plastic, transparent, pentru colectarea specimenelor biologice. 1. Volum: 25-30ml 2. Сu capac filetat, care să nu permită scurgerea. 3. Material containerului: PS, PP sau PET 4. Nesteril 5. Cu eticheta/zonă p/u marcare | Bucată | [131 empty] | 200 | [16 empty] | 50 | [10 empty] | 1000 | [30 empty] | 1250 | 1250 | 1.06 | 1325
46 | Container din polipropilen pentru urina in timp 24 ore ( 006099 ) | Container din plastic, transparent, pentru urina in timp 24 ore. 1. Volum total: 2500-3000ml 2. Gradat 3. Сu capac ermetic, cu înfiletare maximă ce împiedică scurgerea 4. Material containerului: PP sau PS 5.Nesteril 6. Cu loc/eticheta pentru marcare | Bucată | [131 empty] | 135 | [6 empty] | 4 | [6 empty] | 5 |  |  | 50 | [41 empty] | 194 | 194 | 17.46 | 3387.24
47 | Container GALBEN pentru deseuri minim 1 L cu capac ( 006076 ) | Container pentru deseuri. Culoare Galbenă cu inscripția Pericol Biologic. Volumul minim 1 L cu capac. Dimensiuni: 100mm x 90mm x H 180 mm, cu devieri admisibile ±20 mm. Rezistenta la factori chimici agresivi. Din polypropylen. Usor la deschidere si inchidere cu o singura miina. | Bucată | 10 |  |  |  | 10 | [6 empty] | 3000 |  | 300 | [5 empty] | 280 | 1000 | [8 empty] | 250 | [16 empty] | 25 |  |  | 400 | [7 empty] | 10 | [5 empty] | 6 |  | 100 |  |  | 5 | [6 empty] | 20 | [13 empty] | 12 | 30 | [5 empty] | 12 | [8 empty] | 20 |  |  | 30 |  |  |  |  | 10 | [12 empty] | 150 |  | 310 |  |  |  | 60 |  |  |  | 60 |  |  | 15 |  | 200 | [7 empty] | 20 |  | 1500 |  |  | 7 |  | 10 |  | 2 | 10 | 50 | 10 | [13 empty] | 4 |  |  |  | 20 | 3 |  |  |  |  | 10 |  |  | 10 | 1000 | 8981 | 8981 | 6.55 | 58825.55
48 | Container GALBEN pentru deseuri minim 5 L cu capac ( 006077 ) | Container pentru deseuri. Culoare Galbenă cu inscripția Pericol Biologic. Volumul minim 5 L cu capac. Dimensiuni: 210 mm x180mm x H 200 mm, cu devieri admisibile ±20 mm. Rezistenta la factori chimici agresivi. Din polypropylen. Usor la deschidere si inchidere cu o singura miina. | Bucată | 5 | [12 empty] | 90 | [8 empty] | 5 | [6 empty] | 250 | [11 empty] | 5 |  |  |  |  | 5 | [16 empty] | 4 |  | 10 | [17 empty] | 10 | [5 empty] | 25 | [15 empty] | 10 |  |  | 50 | [17 empty] | 50 |  | 15 |  |  | 17 | 30 |  |  |  | 70 |  | 10 | 4 |  | 5 |  | 10 | [5 empty] | 10 | 2 |  |  |  | 2 |  |  |  |  | 10 | 20 |  |  |  | 5 | [14 empty] | 10 | [6 empty] | 10 |  | 4 |  | 753 | 753 | 15.99 | 12040.47
49 | Container pentru materiale biologice, 30-40 ml , nesteril, cu lopățică ( 006294 ) | Container din plastic, transparent, cu lopățică 1. Volum total 30-40 ml 2. Cu capac ermetic, cu înfiletare maximă ce împiedică scurgerea 3. Material container: PS sau PP 4. Nesteril 5. Cu zonă sau etichetă de marcare | Bucată |  | 300 | [7 empty] | 12000 | 6000 | 10000 | 15000 | 5000 | 6000 |  | 100 | 2000 |  | 4000 | 7000 |  |  | 2000 |  |  |  |  | 1000 | [6 empty] | 10000 |  |  |  | 3000 | [8 empty] | 800 | [7 empty] | 500 | 1000 |  |  |  | 100 |  |  |  |  | 400 | 1500 |  | 4000 |  |  |  |  | 8000 |  |  | 300 |  |  |  |  | 1000 |  |  | 5000 |  | 500 |  | 3000 | [7 empty] | 8000 | 300 | 5000 |  | 100 | [5 empty] | 500 | 1000 | 1500 | [5 empty] | 100 | [5 empty] | 3000 | 25000 |  |  | 1000 | [5 empty] | 3650 |  |  | 3000 |  |  |  |  | 1000 |  |  |  |  | 500 | 2000 |  | 1000 |  | 5000 | 2200 | 2000 |  |  | 1500 |  |  |  | 1000 |  |  | 2000 |  |  | 300 | 3000 |  |  |  | 6000 |  |  |  |  | 3000 |  |  | 5000 | 1000 |  |  |  |  | 500 | 500 | 500 | 2000 |  |  |  | 201650 | 201650 | 0.78 | 157287
50 | Container pentru materiale biologice, 30-40 ml , steril, cu lopățică ( 006096 ) | Container din plastic, transparent, cu lopățică. 1. Volum total: 30-40 ml 2. Сu capac ermetic, cu înfiletare maximă ce împiedică scurgerea 3. Material containerului: PS sau PP 4. Steril 5. Cu zona sau eticheta pentru marcare 6. Ambalat individual | Bucată | [10 empty] | 500 |  |  | 30000 | [27 empty] | 2000 |  |  |  |  | 500 | [24 empty] | 100 | [7 empty] | 1000 | [10 empty] | 400 | [5 empty] | 50 | [7 empty] | 500 |  |  |  |  | 50 | [7 empty] | 500 | [6 empty] | 150 |  |  | 300 | 400 |  | 200 | 600 | 1000 |  | 300 |  |  |  | 150 |  | 200 | [9 empty] | 3000 | [8 empty] | 500 | [11 empty] | 100 | [16 empty] | 1150 |  | 43650 | 43650 | 1.09 | 47578.5
51 | Container pentru spută (tub Falcon) ( 006079 ) | Container din plastic, transparent, de sputa cu recipientul de tip Falcon sau echivalentul 1. 1. Volum: 50ml, Gradate maxim 5 ml 2 .Dimensiuni 30 x 115-120 mm 3. Fund conic 2. Сu capac ermetic, filetat 3. Material containerului: PP, autoclavabil. 4. Ambalarea containerelor cu capacul inchis (asamblat) până la 50 bucăți într-o singură pungă 6.Cu Zona de etichetare | Bucată | 2000 |  |  |  | 100 | [43 empty] | 100 | [22 empty] | 200 | [5 empty] | 50 | [7 empty] | 1000 | [7 empty] | 50 |  |  |  |  | 200 | [12 empty] | 100 | [9 empty] | 3000 |  |  |  |  | 200 |  | 100 | [12 empty] | 400 |  |  |  |  | 6000 | [30 empty] | 150 | [11 empty] | 200 | 13850 | 13850 | 0.98 | 13573
52 | Container pentru sputa steril. volum 30ml ( 006080 ) | Container din plastic, transparent, pentru colectarea specimenelor biologice. 1. Volum: 30ml 2. Сu capac filetat, care să nu permită scurgerea. 3. Material containerului: PS, PP sau PET 4. Steril, în ambalaj individual 5. Cu eticheta/zona p/u marcare | Bucată | 7000 | [12 empty] | 3500 |  | 400 | [22 empty] | 50 | [26 empty] | 100 | [10 empty] | 20 | [32 empty] | 30 |  | 300 | [9 empty] | 1000 | [9 empty] | 210 | 500 | [5 empty] | 100 | 400 |  |  | 10 | [8 empty] | 1500 | [11 empty] | 1000 |  |  | 1000 | [5 empty] | 100 | [12 empty] | 100 |  |  |  |  | 17320 | 17320 | 1.21 | 20957.2
53 | Container pentru transportarea materialul biologic ( 006295 ) | Container pentru transportarea materialul biologhic aproximativ 380X250X330 cm (devieri admisibile- de 10 cm) | Bucată | 1 | [8 empty] | 1 | 4 |  |  | 8 | 2 | [52 empty] | 1 | [60 empty] | 2 | [12 empty] | 12 | 1 |  |  |  |  | 1 |  | 2 | [7 empty] | 2 | [21 empty] | 4 | [5 empty] | 1 |  |  |  |  | 42 | 42 | 791.67 | 33250.14
54 | Container pentru transportarea materialul histologic tisular 1000 ml (+-50ml) ( 006081 ) | Container anatomo-patmorfologic 1000 ml 1.Volum Total: 1000 ml (+-50ml) 2.cu etichetă pentru marcare 3.cu capac cu înfiletare maximă ce împiedică scurgerea lichidelor. Ambalarea containerelor cu capacul inchis (asamblat). | Bucată | [132 empty] | 20 | [20 empty] | 10 | [31 empty] | 50 |  |  |  |  | 70 | 80 | 7.5 | 600
55 | Container pentru transportarea materialul histologic tisular 2500-3000 ml ( 006082 ) | Container din plastic, pentru transportarea materialul histologic tisular. 1. Volum: 2500-3000ml 2. Сu capac ermetic, cu capac etans (inchidere prin presare). 3. Material containerului: PP, PS 4. Nesteril Ambalarea containerelor cu capacul inchis (asamblat) | Bucată | [132 empty] | 20 | [57 empty] | 20 | 20 | 25 | 500
56 | Container pentru transportarea materialul histologic tisular 30-40 ml ( 006083 ) | Container din plastic, transparent, pentru transportarea materialul histologic tisular ( Container anatomo-patmorfologic). 1. Volum: 30-40 ml 2. Сu capac ermetic, filetat 3. Material containerului: PP, PS 4. Nesteril Ambalarea containerelor cu capacul inchis (asamblat) | Bucată | [11 empty] | 40 | [120 empty] | 100 | [20 empty] | 10 | [36 empty] | 140 | 150 | 2.27 | 340.5
57 | Container pentru transportarea materialul histologic tisular 100-120 ml ( 006084 ) | Container din plastic, transparent, pentru transportarea materialul histologic tisular. 1. Volum: 100-120ml 2. Сu capac ermetic, filetat 3. Material containerului: PP, PS 4. Nesteril Ambalarea containerelor cu capacul inchis (asamblat) | Bucată |  |  | 2000 | [128 empty] | 2450 | 100 | [20 empty] | 10 | [12 empty] | 200 | [23 empty] | 4750 | 4760 | 1.24 | 5902.4
58 | Container pentru transportarea materialul histologic tisular 10-20 ml. ( 006085 ) | Container din plastic, transparent, pentru transportarea materialul histologic tisular. 1. Volum: 10-20ml 2. Сu capac ermetic, filetat 3. Material containerului: PP, PS 4. Nesteril Ambalarea containerelor cu capacul inchis (asamblat) | Bucată |  |  | 1000 | [8 empty] | 100 | [120 empty] | 300 | [24 empty] | 100 | [32 empty] | 1500 | 1500 | 1.66 | 2490
59 | Container pentru transportarea materialul histologic tisular 200 ml (+-10ml) ( 006086 ) | Container anatomo-patmorfologic 200 ml1.Volum Total: 200 ml (+-10ml) 2.cu etichetă pentru marcare 3.cu capac cu înfiletare maximă ce împiedică scurgerea lichidelor . Ambalarea containerelor cu capacul inchis (asamblat) | Bucată | [131 empty] | 30 | [10 empty] | 1000 | [10 empty] | 10 | [36 empty] | 1030 | 1040 | 2.91 | 3026.4
60 | Container pentru transportarea materialul histologic tisular 500 ml (+-25ml) ( 006087 ) | Container anatomo-patmorfologic 500 ml 1.Volum Total: 500 ml (+-25ml) 2.cu etichetă pentru marcare 3.cu capac cu înfiletare maximă ce împiedică scurgerea lichidelor. Ambalarea containerelor cu capacul inchis (asamblat) | Bucată | [131 empty] | 10 | [5 empty] | 500 |  |  |  |  | 300 |  |  |  |  | 10 | [5 empty] | 10 | [36 empty] | 820 | 830 | 5.41 | 4490.3
61 | Container pentru transportarea materialul histologic tisular 5000 ml ( 006088 ) | Container din plastic, pentru transportarea materialul histologic tisular. 1. Volum: 5000ml 2. Сu capac ermetic, cu capac etans (inchidere prin presare). 3. Material containerului: PP, PS 4. Nesteril Ambalarea containerelor cu capacul inchis (asamblat) | Bucată | [131 empty] | 35 | 20 | [57 empty] | 55 | 55 | 42.85 | 2356.75
62 | Container pentru transportarea materialul histologic tisular 60 ml (+-10ml) ( 006089 ) | Container anatomo-patmorfologic 60 ml 1.Volum Total: 60 ml (+-10ml) 2.cu etichetă pentru marcare 3.cu capac cu înfiletare maximă ce împiedică scurgerea lichidelor. Ambalarea containerelor cu capacul inchis (asamblat) | Bucată | [11 empty] | 60 | [141 empty] | 10 | [23 empty] | 300 | [12 empty] | 360 | 370 | 1.8 | 666
63 | Container pentru urina (nesteril) 130-150 ml ( 006090 ) | Container din plastic, transparent sau semi-transparent, pentru urina. 1. Volum total: 130-150 ml 2. Gradat (marcat) până la 100-120 ml 3. Сu capac ermetic, cu înfiletare maximă ce împiedică scurgerea 4. Material containerului: PP sau PS 5. Nesteril 7. Cu eticheta/zona p/u marcare | Bucată | 1000 | 300 |  |  | 700 | 200 | 100 | 300 |  | 100000 | 30000 | 50000 |  |  | 10000 | 4000 | 1600 | 2000 | 450 | 10000 | 20000 | 300 | 8000 | 3000 | 18000 |  |  |  | 350 |  |  | 1300 |  |  |  | 20000 | 1000 | 200 | 1000 | 5000 | [5 empty] | 0 | [6 empty] | 200 |  |  |  |  | 2000 | 200 | 10000 |  | 2000 |  |  |  |  | 2000 | 6000 |  | 30000 | 50 |  |  |  | 30000 |  |  | 1000 |  | 2000 |  | 1000 | 20000 |  |  | 17000 | 1500 |  | 300 | 10000 |  | 500 |  | 500 | 500 | 200 | 500 | 12000 | 5000 | 9000 |  | 100 | 4000 |  | 1200 | 1000 | 2500 | 2000 |  | 2500 |  |  |  |  | 100 | 200 |  |  |  |  | 300 | 5000 | 60000 |  |  | 10000 |  | 18000 | 43000 | 8000 |  | 38500 | 7000 |  | 5000 |  | 3000 |  | 10000 |  | 8000 | 15000 | 5000 | 13000 | 8000 | 40000 | 6000 | 5000 | 50000 | 35000 | 1000 | 15000 | 2020 |  | 17000 | 5000 | 9000 |  | 5000 |  |  | 13000 | 15000 | 15000 | 13000 | 8000 | 10000 | 7000 | 12000 | 30000 | 5000 |  | 8000 | 10000 | 20000 | 7000 | 20000 | 15000 | 13000 |  |  | 20000 | 9000 | 10000 | 7000 | 10000 | 15000 | 2000 |  | 15000 | 1231670 | 1221670 | 0.82 | 1001769.4
64 | Container pentru urină (nesteril) 170-200 ml ( 006091 ) | Container din plastic, transparent sau semi-transparent, pentru urina. 1. Volum total: 170-200 ml 2. Gradat (marcat) până la 150-170 ml 3. Сu capac ermetic, cu înfiletare maximă ce împiedică scurgerea 4. Material containerului: PP sau PS 5. Nesteril 7. Cu eticheta/zona p/u marcare | Bucată | 4000 | [26 empty] | 1500 | [12 empty] | 1000 | [7 empty] | 3000 | [19 empty] | 2000 | [18 empty] | 1200 | [29 empty] | 1500 | [13 empty] | 300 | [16 empty] | 4800 |  | 15000 | [8 empty] | 5000 | [19 empty] | 15000 |  | 16000 | [8 empty] | 70300 | 70300 | 1.91 | 134273
65 | Container pentru urină (nesteril) 220-250 ml ( 006092 ) | Container din plastic, transparent sau semi-transparent, pentru urina. 1. Volum total: 220-250 ml 2. Gradat (marcat) până la 200-220 ml 3. Сu capac ermetic, cu înfiletare maximă ce împiedică scurgerea 4. Material containerului: PP sau PS 5. Nesteril 7. Cu eticheta/zona p/u marcare | Bucată | [147 empty] | 25000 | [5 empty] | 9000 | [36 empty] | 34000 | 34000 | 2.49 | 84660
66 | Container pentru urina (steril) 170-200 ml ( 006093 ) | Container din plastic, transparent sau semi-transparent, pentru urina. 1. Volum total: 170-200 ml 2. Gradat (marcat) până la 150-170 ml 3. Сu capac ermetic, cu înfiletare maximă ce împiedică scurgerea 4. Material containerului: PP sau PS 5. Steril, ambalare individuală 7. Cu eticheta/zona p/u marcare | Bucată | 3000 |  |  |  | 50 | [10 empty] | 1000 | [13 empty] | 15000 | [10 empty] | 100 | [14 empty] | 16000 | [21 empty] | 300 | [39 empty] | 1500 | [13 empty] | 1000 | [5 empty] | 3000 | [10 empty] | 2500 | [10 empty] | 5000 | [11 empty] | 100 | [14 empty] | 1000 |  |  |  | 49550 | 49550 | 2.5 | 123875
67 | Container pentru urina (steril) 250-500 ml ( 006094 ) | Container din plastic, transparent sau semi-transparent, pentru urina. 1. Volum total: 250-500 ml 2. Gradat (marcat) în ml 3. Сu capac ermetic, cu înfiletare maximă ce împiedică scurgerea 4. Material containerului: PP sau PS 5. Steril, ambalare individuală 7. Cu eticheta/zona p/u marcare | Bucată | [68 empty] | 300 | [65 empty] | 1000 | [12 empty] | 5000 | [42 empty] | 6300 | 6300 | 4 | 25200
68 | Container pentru urina 130-150 ml, steril ( 006095 ) | Container din plastic, transparent sau semi-transparent, pentru urina. 1. Volum total: 130-150 ml 2. Gradație de la 10ml până la minim 100ml. 3. Сu capac ermetic, cu înfiletare maximă ce împiedică scurgerea 4. Material containerului: PP sau PS 5. Steril, ambalare individuală 7. Cu eticheta/zona p/u marcare | Bucată | 1000 | 300 |  |  | 50 | [5 empty] | 3000 |  | 4000 | 70000 |  |  | 30 | [7 empty] | 500 | 3000 |  | 1000 | [5 empty] | 500 | [7 empty] | 12000 | 150 |  |  |  | 2000 |  | 300 | 2000 | [6 empty] | 1500 | [7 empty] | 500 |  |  |  |  | 5000 |  | 500 |  |  |  | 1000 |  |  |  | 2000 | 600 | [7 empty] | 500 |  | 3000 |  |  |  |  | 100 |  |  |  |  | 20000 |  |  | 1000 |  |  | 200 |  |  | 100 | [16 empty] | 6000 | 400 | 6500 |  |  | 6950 | 1500 |  | 1500 |  |  | 3000 | 1000 | 6000 | 4000 | 1000 | 20 | 100 | 200 | 2500 |  | 5000 | 15000 | 500 |  |  |  | 200 | 2000 |  |  | 2000 | [6 empty] | 2000 | [6 empty] | 50 | 1000 |  |  |  | 5000 | [6 empty] | 1000 |  | 400 | 1000 |  | 3750 | 2000 | 217400 | 217400 | 1.28 | 278272
69 | Containere pentru păstrarea lamelelor nr. 100 ( 006097 ) | Cutii confecționate din plastic rezistent, destinate pentru păstrarea lamelelor standard de Laborator, mărimea 26X76 mm nr.100 | Bucată | 1 | [10 empty] | 100 | [22 empty] | 3 | [14 empty] | 2 | [13 empty] | 2 | [37 empty] | 1 | [37 empty] | 5 |  |  | 1 |  |  |  |  | 20 | 1 |  |  | 1 | [6 empty] | 1 | [12 empty] | 10 | [9 empty] | 4 | [8 empty] | 152 | 152 | 25.65 | 3898.8
70 | Containere pentru păstrarea lamelelor nr. 25 ( 006098 ) | Cutii confecționate din plastic rezistent, destinate pentru păstrarea lamelelor standard de Laborator, mărimea 26X76 mm nr.25 | Bucată | 1 | [8 empty] | 20 | [14 empty] | 3 |  | 2 | [8 empty] | 5 | [9 empty] | 1 | [62 empty] | 10 | [36 empty] | 5 |  | 14 |  |  | 4 | 1 | [14 empty] | 6 |  | 5 | [10 empty] | 20 |  |  |  |  | 2 | [5 empty] | 99 | 99 | 16.25 | 1608.75
71 | Creioane pe sticla ( 006100 ) | Creioane pe sticlă 1. culoare: albastru | Bucată |  |  |  |  | 15 | [6 empty] | 50 |  |  |  |  | 10 |  |  | 20 | [11 empty] | 2 |  | 10 | [11 empty] | 10 | [14 empty] | 10 |  |  | 4 |  |  |  |  | 20 | 15 |  |  |  |  | 30 |  |  | 5 | 5 | [7 empty] | 10 | [9 empty] | 50 |  | 20 | [6 empty] | 10 |  |  | 50 | [11 empty] | 10 | [12 empty] | 3 | 10 |  |  |  |  | 10 | [9 empty] | 20 | [6 empty] | 20 |  |  |  | 20 | [6 empty] | 500 | 25 | 50 |  |  |  | 50 | 15 | [6 empty] | 50 |  |  | 25 | [5 empty] | 1154 | 1154 | 3.02 | 3485.08
72 | Criotuburi cu margele poroase pentru conservarea culturilor microbiologice ( 006298 ) | Criotuburi cu margele poroase pentru conservarea culturilor microbiologice, 2 ml, conțin 25 de mărgele poroase și bulion adăugat (crioconservant), Ambalare până la 100 buc/set, culoare roșie. O Bucată= Un criotub | Bucată | [10 empty] | 100 | [117 empty] | 100 | [61 empty] | 200 | 200 | 41 | 8200
73 | Cutie Petri din plastic (pătrate) 120x120 mm. ( 006101 ) | Cutie Petri din plastic (pătrate) Dimensiuni: 120x120 mm. Material: PS (pătrate)pentru antibiograma. Sterile, de unică folosință. | Bucată | [131 empty] | 800 | [8 empty] | 500 | [9 empty] | 4860 | [39 empty] | 6160 | 6160 | 5.96 | 36713.6
74 | Cutie Petri din plastic. diametru 9 cm ( 006102 ) | Cutie Petri din plastic (Rotunde) Dimensiuni: Diametru 9 cm, H 14.2-15 mm Material: PS pentru antibiograma. Sterile, de unică folosință. | Bucată | [7 empty] | 1200 |  |  |  |  | 20000 | [52 empty] | 50 | [65 empty] | 51000 | 10000 |  | 3000 |  |  |  | 3000 | 15000 | 6000 |  | 7000 |  | 20000 | 20000 |  | 15000 | [41 empty] | 5000 | 176250 | 176250 | 0.79 | 139237.5
75 | Cutie Petri, H 14.2-15 mm ( 006301 ) | din plastic (ROTUNDE) Dimensiuni: Diametru 9 cm, H 14.2-15 mm Material: PS Sterile, de unică folosință. | Bucată | [10 empty] | 20000 | [123 empty] | 3000 | [55 empty] | 23000 | 23000 | 0.95 | 21850
76 | Cutie Petri, H 16.2 mm ( 006302 ) | Cutie Petri din plastic Dimensiuni: Diametru 9 cm, H 16.2 mm Material: PS Sterile, de unică folosință. | Bucată |  |  | 100 | [125 empty] | 50000 | [9 empty] | 10000 | [9 empty] | 20000 | [20 empty] | 20 | [20 empty] | 80120 | 80120 | 0.91 | 72909.2
77 | Cutii Petri de sticlă cu Ø 10 cm ( 006103 ) | Cutie Petri din sticlă Dimensiuni: Diametru 10 cm, H 18-20 mm | Bucată | [8 empty] | 20 | [126 empty] | 30 | [54 empty] | 50 | 50 | 14.91 | 745.5
78 | Eprubetă conice din plastic cu capac. gradate. volum 15ml ( 006115 ) | Eprubetă conice din plastic cu capac. gradate. volum 15ml ( 006115 ), Eprubetă V-15 ml cu fund conic 1. Steril 2. Material: PS sau PP 3. Cu capac- tipul capacului: filetat 4. Cu gradație 5. Ambalare individuală 6. Dimensiunile tubului: 120x15-17mm 7. Cu etichetă pentru marcare Cu termen de vaLabilitate pe fiecare ambalaj individual, Bucată | Bucată | 2000 | [9 empty] | 5000 |  | 500 | [7 empty] | 1000 | [6 empty] | 1000 | [35 empty] | 1000 | [30 empty] | 3000 | [33 empty] | 1000 |  |  | 4000 | 3000 |  | 1000 | [7 empty] | 2000 | [12 empty] | 500 | [34 empty] | 25000 | 25000 | 0.93 | 23250
79 | Eprubeta cu accelerator cheag+gel separator. ( 006318 ) | Eprubeta cu accelerator cheag+gel separator. ( 006318 ), 1.Eprubete vacumate, de uz unic, sterile. Volum singe 5 ml. 2.Dimensiunea eprubetelor 13 x 100 mm, cu etichete realizate din hârtie autoadezivă. 3.Culoarea capacului galben. 4.Pe eticheta sa fie marcat: Reful, aditivul, numarul lotului si termenul de extirare, simbolurile - IVD, CE, sterilitate, nivelul de umplere cu sange, banda indicatoare a culorii capacului, volumul eprubetei. 5.Sistemul de inchidere: sa fie compus din dop de cauciuc butilic perforabil și polietilenă de siguranță cu gol în locul de perforare. 6.VaLabilitate mai mare de 60% din termenul de vaLabilitate total. 7.Certificate de calitate: ISO 9001:2015, ISO 13485:2016, marca CE Directive 98/79/EC “In-vitro diagnostic medical devices” Opțional: ISO 6710 and EN 14820. 8.Prezentarea obligator a mostrelor la CRDM. | Bucată |  |  |  | 500 | 500 | [11 empty] | 1500 | [9 empty] | 12000 | 500 | [7 empty] | 20000 |  | 2000 |  | 2000 | [6 empty] | 10000 | 400 |  | 20000 | [10 empty] | 2500 | [8 empty] | 20000 |  |  |  |  | 50000 | [24 empty] | 8000 | 25000 |  | 1000 |  | 10000 |  | 1000 | 5000 | 15000 | 2500 | [6 empty] | 3000 |  |  |  | 1000 |  |  | 220000 |  |  | 7000 |  | 70000 | [5 empty] | 20000 |  | 3000 |  | 5000 |  | 8000 | 1200 | 10000 |  |  |  | 2000 | 50000 | 100000 | 50000 |  | 16000 | [8 empty] | 10000 | [6 empty] | 32000 |  |  | 10000 |  | 2000 |  | 15000 |  | 14000 |  | 2000 |  | 12000 | 40000 |  |  | 14000 |  | 80000 |  |  |  | 1006600 | 1006600 | 0.67 | 674422
80 | Eprubetă cu capac ( 006116 ) | Eprubetă V-12 ml cu fund conic 2. Material: PS 3. Cu capac- tipul capacului: snap cap tube 4. Cu gradație 1-2-4-6-8-10-12 ml 6. Dimensiunile tubului: 17x105 mm | Bucată | 4000 | [18 empty] | 5000 |  |  |  | 1000 | [11 empty] | 5000 | [18 empty] | 100 | 16000 |  |  |  |  | 1000 | [8 empty] | 30000 | [14 empty] | 500 |  |  | 1000 |  | 2000 | 3000 |  |  | 500 |  |  | 10000 | [13 empty] | 5000 |  | 5000 |  |  | 200 | [10 empty] | 7000 |  | 1000 | 1000 |  |  | 1500 |  |  |  | 1000 |  |  |  |  | 5000 | [5 empty] | 30000 |  | 35000 |  |  |  |  | 500 | [7 empty] | 15000 | [11 empty] | 30000 |  | 5000 | [6 empty] | 20000 | [5 empty] | 20000 | 261300 | 261300 | 0.55 | 143715
81 | Eprubetă cu citrat de natriu 3.2% (2-3 ml) ( 006117 ) | Eprubeta vacumata. cu Citrat de sodiu. 3.2% (raport 1:9) 1. Cu vacuum 2. Volumul de sânge: 2-3 ml 4. Material: PET 5. Cu etichetă 6. Capac Vacuum, albastru. Diametru capacului să nu depășească 15 mm. 7. Ambalarea până la 100 bucăți 8. Indice pentru nivelul sângelui | Bucată | [10 empty] | 15000 |  | 6000 | [7 empty] | 7000 | [70 empty] | 100 | [8 empty] | 8000 | [17 empty] | 1000 | [9 empty] | 6000 |  | 6000 | 2000 | [9 empty] | 6000 | [5 empty] | 40000 |  | 20000 |  |  |  | 8000 | 12000 | [19 empty] | 5000 | [15 empty] | 142100 | 142100 | 0.44 | 62524
82 | Eprubetă cu citrat de natriu 3.8% ( 2,5-2,6 ml) ( 006320 ) | Eprubeta cu Citrat de sodiu. 3.8% (raport 1:9) 1. Volumul de sânge: 2,5-2,6 ml 2. Material: PP/ PS/PET 3. Cu capac de plastic push 4. Cu etichetă pentru marcare 5. Ambalate în stativ până la 100 eprubete. | Bucată | 3000 | [10 empty] | 16000 |  |  | 2000 | [30 empty] | 6000 | 2500 |  |  | 8000 | [43 empty] | 300 | [11 empty] | 500 |  | 500 | 2500 | [19 empty] | 20000 |  |  |  | 6000 | 1000 | [12 empty] | 3000 | 5000 |  |  |  |  | 2000 | [6 empty] | 3000 |  | 6000 | 7000 | 7000 |  | 5000 |  |  |  | 12000 | 10000 |  | 8000 |  |  |  | 15000 | 15000 |  |  | 10000 |  | 9000 |  |  |  |  | 2000 |  |  | 187300 | 187300 | 0.44 | 82412
83 | Eprubetă cu citrat de natriu 3.8% (3,5 -3,6 ml) ( 006118 ) | Eprubeta vacuum cu Citrat de sodiu. 3.8% (raport 1:9) 1. Volumul de sânge: 3,5 -3,6 ml 2. Material: PP/PET 3. Cu capac vacuum 4. Cu etichetă pentru marcare 5. Dimensiunile tubului: 13x75 mm 6. Ambalate în stativ până la 100 eprubete. | Bucată | [110 empty] | 700 | [12 empty] | 10000 |  |  |  |  | 40000 | [12 empty] | 4800 | 5000 | [7 empty] | 15000 | 3000 |  |  |  | 3000 | [15 empty] | 10000 | [9 empty] | 18000 |  | 10000 | [6 empty] | 119500 | 119500 | 0.43 | 51385
84 | Eprubetă cu citrat de natriu 3.8% (4.5-5 ml) ( 006119 ) | Eprubeta cu Citrat de sodiu. 3.8% (raport 1:9) 1. Volumul de sânge: 4.5-5 ml 2. Material: PP/ PS/PET 3. Cu capac de plastic push 4. Cu etichetă pentru marcare 5. Dimensiunile tubului: 13x75-100 mm sau 12x86 mm 6. Ambalate în stativ până la 100 eprubete. | Bucată | [15 empty] | 500 | [66 empty] | 1000 | [45 empty] | 10800 |  |  |  | 15000 | [17 empty] | 20000 | [39 empty] | 47300 | 47300 | 0.44 | 20812
85 | Eprubeta cu clod activator. 4ml. cu eticheta. ( 006120 ) | Eprubeta vacuum cu clod activator pentru separarea cît mai rapidă a serului, fără gel, fără granule, 4 ml 1. Material: PS/ PET 2. Cu etichetă pentru marcare 3. Dimensiunile tubului: 10x75 mm sau 13x75 mm 4. Ambalate în stativ până la 100 eprubete. 5. Indice pentru nivelul sângelui | Bucată | [23 empty] | 10000 | [21 empty] | 10000 | [23 empty] | 30000 | [19 empty] | 12000 | [31 empty] | 20000 | [11 empty] | 1400 | [16 empty] | 10000 | [12 empty] | 12400 | [10 empty] | 10000 | [10 empty] | 25000 | 20000 |  |  |  | 160800 | 160800 | 0.43 | 69144
86 | Eprubeta cu gel separator si K2EDTA, Volum singe 5 ml ( 006322 ) | Eprubeta cu gel separator si K2EDTA, Volum singe 5 ml ( 006322 ), 1.Eprubete vacumate, de uz unic, sterile. Volum singe 5 ml. 2.Dimensiunea eprubetelor 13 x 100 mm, cu etichete realizate din hârtie autoadezivă. 3.Culoarea capacului alb. 4.Pe eticheta sa fie marcat: Reful, aditivul, numarul lotului si termenul de extirare, simbolurile - IVD, CE, sterilitate, nivelul de umplere cu sange, banda indicatoare a culorii capacului, volumul eprubetei. 5.Sistemul de inchidere: sa fie compus din dop de cauciuc butilic perforabil și polietilenă de siguranță cu gol în locul de perforare. 6.VaLabilitate mai mare de 60% din termenul de vaLabilitate total. 7.Certificate de calitate: ISO 9001:2015, ISO 13485:2016, ISO 6710 and EN 14820, marca CE Directive 98/79/EC “In-vitro diagnostic medical devices” Opțional: ISO 6710 and EN 14820. 8.Prezentarea obligator a mostrelor la CRDM | Bucată | [111 empty] | 100 | [11 empty] | 6000 | [10 empty] | 200 | [11 empty] | 200 | [34 empty] | 3000 | [8 empty] | 9500 | 9500 | 0.81 | 7695
87 | Eprubetă cu granule. volum singe 4-5 ml. cu capac. cu eticheta ( 006121 ) | Eprubetă cu granule. volum singe 4-5 ml. 1. Material: PS/ PP/ PET 2. Cu etichetă pentru marcare 3. Cu capac - tipul capacului: push 4. Dimensiunile tubului: 13x75 mm 5. Ambalate în stativ până la 100 eprubete. | Bucată | [14 empty] | 1000 | [10 empty] | 4000 | [15 empty] | 12000 | [6 empty] | 5000 | [8 empty] | 2000 | [7 empty] | 2500 | [5 empty] | 6000 | [33 empty] | 5000 | [21 empty] | 2000 | [47 empty] | 7000 | [14 empty] | 46500 | 46500 | 0.83 | 38595
88 | Eprubetă cu granule. volum singe 6-8 ml. cu capac. cu eticheta ( 006122 ) | Eprubetă cu granule. volum singe 6-8 ml. 1. Material: PS / PP/ PET 2. Cu etichetă pentru marcare 3. Cu capac - tipul capacului: push 4. Dimensiunile tubului: 12x86 mm 5. Ambalate în stativ până la 100 eprubete. | Bucată | [24 empty] | 18000 | [102 empty] | 20000 | [10 empty] | 5000 | [25 empty] | 5000 | [25 empty] | 48000 | 48000 | 0.99 | 47520
89 | Eprubetă cu granule. volum singe 8-10 ml. cu capac. cu eticheta ( 006123 ) | Eprubetă cu granule. volum singe 8-10 ml. 1. Material: PS / PP/ PET 2. Cu etichetă pentru marcare 3. Cu capac - tipul capacului: push 4. Dimensiunile tubului: 16x100 mm 5. Ambalate în stativ până la 100 eprubete. | Bucată | 4000 | [14 empty] | 1000 | [20 empty] | 3000 | [6 empty] | 2000 | [24 empty] | 3000 | [6 empty] | 6500 | [9 empty] | 5000 | [41 empty] | 40000 |  |  |  | 500 | 35000 | [5 empty] | 10000 | [16 empty] | 10000 | [8 empty] | 17000 | [7 empty] | 5000 | [10 empty] | 25000 | [6 empty] | 167000 | 167000 | 0.87 | 145290
90 | Eprubeta cu K3EDTA, Volum singe 3 ml ( 006323 ) | Eprubeta cu K3EDTA, Volum singe 3 ml ( 006323 ), 1.Eprubete vacumate, de uz unic, sterile. Volum singe 3 ml. 2.Dimensiunea eprubetelor 13 x 75 mm, cu etichete realizate din hârtie autoadezivă. 3.Culoarea capacului violet deschis (lavender). 4.Pe eticheta sa fie marcat: Reful, aditivul, numarul lotului si termenul de extirare, simbolurile - IVD, CE, sterilitate, nivelul de umplere cu sange, banda indicatoare a culorii capacului, volumul eprubetei. 5.Sistemul de inchidere: sa fie compus din dop de cauciuc butilic perforabil și polietilenă de siguranță cu gol în locul de perforare. 6.VaLabilitate mai mare de 60% din termenul de vaLabilitate total. 7.Certificate de calitate: ISO 9001:2015, ISO 13485:2016, ISO 6710 and EN 14820, marca CE Directive 98/79/EC “In-vitro diagnostic medical devices” Opțional: ISO 6710 and EN 14820. 8.Prezentarea obligator a mostrelor la CRDM | Bucată | 3000 |  |  |  | 500 | [9 empty] | 4000 |  | 3000 |  |  | 18000 |  |  |  | 12000 |  |  | 20000 | 500 | [11 empty] | 5000 | [5 empty] | 2000 | 15000 |  |  |  |  | 1000 | [5 empty] | 2000 |  |  | 3000 | 2000 |  |  | 2000 | [7 empty] | 1000 | [12 empty] | 5000 |  |  |  |  | 1000 | [8 empty] | 8000 |  | 500 | 3000 | [5 empty] | 17000 | 3000 | [8 empty] | 12000 |  |  | 20000 |  | 15000 |  |  | 7000 |  | 60000 | 12000 | 15000 |  | 2000 |  | 3000 | [7 empty] | 10000 | [10 empty] | 15000 | [5 empty] | 10000 | [10 empty] | 10000 | 10000 |  |  |  | 7000 | 12000 | [6 empty] | 18000 |  |  |  |  | 1800 | 25000 | 396300 | 396300 | 0.44 | 174372
91 | Eprubeta cu tampon de vata sterilă ( 006124 ) | Tampon steril de tip Rayon, în eprubetă din polipropilenă Ø 12 x 150 mm cu etichetă | Bucată |  |  | 300 | [7 empty] | 1000 |  | 500 | [14 empty] | 10 |  |  |  | 150 | [53 empty] | 1200 | [25 empty] | 500 | [5 empty] | 1000 | [10 empty] | 10000 |  | 6000 | 15000 | 10000 |  | 2000 | [5 empty] | 4500 | 100 | 2000 |  | 3000 | 5000 | 1500 | 200 | 5000 | [41 empty] | 68960 | 68960 | 0.55 | 37928
92 | Eprubetă cu tampon de vată uscat ( 006324 ) | Sterilă. Eprubeta și bețișorul din plastic. Vata - bumbac. | Bucată | [12 empty] | 500 | 2000 | 200 | [7 empty] | 1000 | 200 | [83 empty] | 200 |  |  |  | 1000 | [19 empty] | 1000 |  |  | 3000 | [12 empty] | 3000 | [30 empty] | 50 | [10 empty] | 2000 | 14150 | 14150 | 0.55 | 7782.5
93 | Eprubetă de stică. cu fund rotund. 10ml ( 006125 ) | Eprubetă V-10 ml cu fund rotund 1. NeSteril 2. Material: Sticlă 3. Fără capac 4. Fără gradație 6. Dimensiunile tubului: 100x16mm | Bucată | [132 empty] | 6000 | [57 empty] | 6000 | 6000 | 0.5 | 3000
94 | Eprubetă din plastic 50 mL cu fund conic și baza de susținere ( 006126 ) | Eprubetă din plastic (PP), autoclavabil, volum 50ml, dimensiuni 30x115-120 mm, cu fund conic și bază de susținere, gradată, cu capac filetat, sterilă, ambalată individual (cu termen de vaLabilitate pe fiecare ambalaj), cu zona de marcare. | Bucată | [131 empty] | 50 | [58 empty] | 50 | 50 | 2.75 | 137.5
95 | Eprubetă din plastic conice. cu capac. 12x75 mm. 4.5 ml ( 006127 ) | Eprubetă din plastic conice. cu capac. 12-13x75 mm. 4.5 ml ( 006127 ), Eprubetă V-4.5 ml cu fund conic 1. NeSteril 2. Material: PET/PP/PS 3. Cu capac 4. Cu/Fără gradație 6. Dimensiunile tubului: 75x12-13 mm 7.Ambalarea până la 100 bucăți | Bucată | [48 empty] | 3000 | [79 empty] | 2000 | [12 empty] | 1000 | [48 empty] | 6000 | 6000 | 0.55 | 3300
96 | Eprubetă din plastic conice. fara capac. 12x75 mm. 4.5 ml ( 006128 ) | Eprubetă din plastic conice. fara capac. 12-13x75 mm. 4.5 ml ( 006128 ), Eprubetă V-4.5 ml cu fund conic 1. NeSteril 2. Material: PET/PP/PS 3. Fără capac 4. Cu/Fără gradație 6. Dimensiunile tubului: 75x12-13 mm 7.Ambalarea până la 100 bucăți | Bucată | [45 empty] | 6000 |  |  |  |  | 500 | [56 empty] | 8000 | [20 empty] | 15000 | [36 empty] | 5000 |  |  |  |  | 10000 | [5 empty] | 5000 | [13 empty] | 49500 | 49500 | 0.29 | 14355
97 | Eprubetă din plastic cu gel pentru separare serului - 5ml cu eticheta ( 006129 ) | Eprubetă din plastic cu gel pentru separare serului - 5ml cu eticheta 1. Volumul de sânge: 5 ml 2. Dimensiunile tubului: 12x86 mm sau 13x100 3. Material: PET/PP/PS 4. Cu etichetă pentru marcare 5. Cu capac - tipul capacului: push 6.Ambalarea până la 100 bucăți | Bucată | 2000 | [10 empty] | 160000 | [5 empty] | 1500 |  |  |  |  | 12000 |  | 5000 | [9 empty] | 3000 | [10 empty] | 14000 |  |  | 1000 |  | 1000 | [13 empty] | 2000 | [12 empty] | 4000 | [7 empty] | 7000 |  | 1000 | [29 empty] | 2000 | 10000 | [9 empty] | 10000 | [15 empty] | 3000 | [7 empty] | 2000 |  |  |  | 15000 |  |  | 12000 |  |  | 17000 |  |  | 12000 | [8 empty] | 5000 |  |  |  |  | 18000 | [7 empty] | 2000 |  |  | 321500 | 321500 | 0.69 | 221835
98 | Eprubeta din polisteren cu capac filetat. sterila. volum 14- 16 ml cu etichetă în ambalaj individual ( 006130 ) | Eprubetă V-14-16 ml cu fund cilindric(rotund) 1. Steril, Ambalare individuală 2. Material: PS 3. Cu capac filetat 4. Cu/Fără gradație 5. Dimensiunile tubului: 100-125x16 mm | Bucată | [127 empty] | 20 |  |  |  |  | 2000 | [17 empty] | 13000 | [39 empty] | 15020 | 15020 | 2.05 | 30791
99 | Eprubetă din sticlă borsilicată ( 006131 ) | Eprubetă din sticlă V-5 ml cu fund cilindric(rotund) 1. Nesteril 2. Material: sticlă borsilicată 3. Fără capac 4. Fără gradație 5. Dimensiunile tubului: 75x12 mm, grosimea 0,5-0,6 mm | Bucată | [11 empty] | 4000 |  | 4000 |  |  | 5000 | 2000 | [13 empty] | 8000 | [18 empty] | 6000 | [24 empty] | 800 | [11 empty] | 250 |  |  | 100 | [24 empty] | 50 |  |  |  |  | 2000 | [7 empty] | 1000 | 30000 | [6 empty] | 30000 | [8 empty] | 200 | 5000 | [7 empty] | 4000 |  |  |  | 500 |  |  | 3000 |  |  | 100 | [9 empty] | 3000 |  |  |  |  | 10000 |  |  |  | 5000 |  | 15000 |  |  |  |  | 139000 | 139000 | 0.14 | 19460
100 | Eprubetă Eppendorf 0.2 ml ( 006132 ) | Eprubetă Eppendorf vol. 0.2 ml, cu fund conic (Centrifuge Tubes) 1. Nesteril 2. Material: PP, autoclavabile 3. Cu capac, Capac plat (Flat Lid) 4. Fără gradație 5 Ambalarea până la 1000 bucăți. | Bucată | [13 empty] | 5000 | [60 empty] | 1000 | 1000 | [51 empty] | 5000 |  |  |  | 2000 | 3000 | [55 empty] | 1000 |  | 18000 | 18000 | 0.06 | 1080
101 | Eprubetă Eppendorf 0.5 ml ( 006133 ) | Eprubetă Eppendorf vol. 0.5 ml, cu fund conic (Centrifuge Tubes) 1. Nesteril 2. Material: PP, autoclavabile 3. Cu capac, Capac plat/scut (Flat/Shield Lid/Cap) 4. Cu/Fără gradație 5 Ambalarea până la 1000 bucăți. | Bucată | [11 empty] | 8000 |  | 1000 | [10 empty] | 1000 | [10 empty] | 5000 |  | 1000 | [51 empty] | 5000 | [7 empty] | 3000 | [6 empty] | 1000 |  |  |  |  | 1000 | [6 empty] | 2000 | [8 empty] | 1000 |  | 2000 | 3000 | [29 empty] | 1000 |  |  | 1000 |  | 5000 | [24 empty] | 2000 |  | 43000 | 43000 | 0.07 | 3010
102 | Eprubetă Eppendorf 1.5 ml ( 006134 ) | Eprubetă Eppendorf vol. 1.5 ml, cu fund conic (Centrifuge Tubes) 1. Nesteril 2. Material: PP, autoclavabile 3. Cu capac, Capac plat/Strâns (Flat/Snap Lid/Cap), .cu clapeta capacului elastică și urechiușă mare 4. Cu gradație 5 Ambalarea până la 500 bucăți. | Bucată | 5000 | [8 empty] | 80000 |  |  |  | 15000 | 2000 | 500 |  |  |  | 2000 |  |  |  |  | 2000 |  | 2000 | 1500 | [17 empty] | 1000 |  |  |  | 3000 | [9 empty] | 5000 | [14 empty] | 4000 |  |  |  | 500 | [10 empty] | 2000 | [7 empty] | 2000 | 1500 | [8 empty] | 500 | 1000 |  |  | 10000 | [7 empty] | 250 |  |  |  | 20000 |  | 2000 |  | 80000 | 3000 |  |  | 22000 | 6000 | [6 empty] | 20000 | 2000 |  |  |  | 2000 |  |  |  | 1500 | 10000 | 8000 |  |  | 2000 | 5000 | 1000 | [5 empty] | 500 |  | 10000 | 500 | 1000 | 3000 |  | 2000 | 20000 | 10000 |  | 500 | [5 empty] | 26000 | 2000 | 5000 |  | 1000 | 3000 | 1000 | 10000 | 70000 |  | 4000 |  | 493250 | 494750 | 0.06 | 29685
103 | Eprubetă Eppendorf 2 ml ( 006135 ) | Eprubetă Eppendorf vol. 2 ml, cu fund conic/cilindric (Centrifuge Tubes) 1. Nesteril 2. Material: PP, autoclavabile 3. Cu capac, Capac plat/Strâns (Flat/Snap Lid/Cap), .cu clapeta capacului elastică și urechiușă mare 4. Cu gradație 5 Ambalarea până la 500 bucăți. | Bucată | [13 empty] | 20000 | [6 empty] | 5000 |  |  | 1000 |  |  |  | 1500 | [41 empty] | 1500 | [15 empty] | 1000 | [35 empty] | 2000 | [6 empty] | 1000 | [5 empty] | 500 | [12 empty] | 5000 | [9 empty] | 5000 | [9 empty] | 1500 | [6 empty] | 1000 | 1000 | [14 empty] | 47000 | 47000 | 0.08 | 3760
104 | Eprubetă K3 EDTA. volum singe 2-3 ml. cu capac. cu eticheta ( 006136 ) | Eprubetă K3 EDTA - 2-3 ml cu eticheta 1. Volumul de sânge: 2-3 ml 2. Dimensiunile tubului: 12x56 sau 13x75 mm 3. Material: PP/ PS/ PET 4. Cu etichetă pentru marcare 5. Cu capac - tipul capacului: push 6.Ambalarea până la 100 bucăți | Bucată | [14 empty] | 2000 |  |  | 4000 | [6 empty] | 18000 | [6 empty] | 1200 |  |  | 3000 | [8 empty] | 2000 |  | 10000 |  |  | 6000 | 15000 | [6 empty] | 700 |  | 500 |  |  |  | 3000 |  |  | 1000 |  |  |  | 20000 |  | 6000 | 1000 |  |  |  |  | 3000 |  |  | 1000 | [8 empty] | 10000 |  | 3000 | [14 empty] | 3000 | 6000 | [9 empty] | 2000 | [10 empty] | 10000 |  |  |  | 45000 | 4000 | [14 empty] | 50000 | [6 empty] | 7000 | [6 empty] | 15000 |  |  | 8000 |  | 35000 | 25000 |  |  |  | 8000 |  |  |  | 12000 |  | 13000 | 18000 |  |  | 12000 |  |  | 15000 |  |  |  |  | 398400 | 398400 | 0.42 | 167328
105 | Eprubetă K3 EDTA. volum singe 2-3 ml. cu capac. cu eticheta ( 006284 ) | Eprubetă K3 EDTA - 2-3 ml cu eticheta 1. Volumul de sânge: 2-3 ml 2. Dimensiunile tubului: 12x56 3. Material: PP/ PS/ PET 4. Cu etichetă pentru marcare 5. Cu capac - tipul capacului: push 6.Ambalarea până la 100 bucăți | Bucată | 5000 | [10 empty] | 70000 | [6 empty] | 500 |  |  | 1500 | 5000 |  |  | 5000 |  | 500 | [9 empty] | 4000 |  |  |  | 15000 |  |  | 6500 | [8 empty] | 13000 |  | 16000 | [11 empty] | 6000 | [7 empty] | 6500 | [7 empty] | 2000 |  | 15000 |  |  |  |  | 2000 | [6 empty] | 20000 | 4000 | [5 empty] | 10000 | [22 empty] | 36000 | 3600 |  |  | 100 | [9 empty] | 1800 |  |  |  |  | 4000 | [11 empty] | 15000 |  |  |  |  | 16000 | 15000 | [12 empty] | 15000 |  |  | 12000 | [6 empty] | 4000 |  |  | 330000 | 330000 | 0.46 | 151800
106 | Eprubetă K3 EDTA. volum singe 4-5 ml. cu capac. cu etichetă ( 006137 ) | Eprubetă K3 EDTA - 4-5 ml cu eticheta 1. Volumul de sânge: 4-5 ml 2. Dimensiunile tubului: 13x75 mm sau 12x86 mm 3. Material: PP/ PET/ PS 4. Cu etichetă pentru marcare 5. Cu capac - tipul capacului: push 6.Ambalarea până la 100 bucăți | Bucată | 2500 | [6 empty] | 1000 | [6 empty] | 200 | 2000 | [66 empty] | 2000 | [37 empty] | 500 | [10 empty] | 3000 | [47 empty] | 1000 | [10 empty] | 12200 | 12200 | 0.44 | 5368
107 | Eprubeta nevacumată cu anticoagulant Li- Heparina 10 ml ( 006138 ) | Eprubeta nevacumată cu anticoagulant Li- Heparina 10 ml 1. Volum sânge : 10 ml 2. Dimensiuni: 16x100 mm 4. Material: PP 5. Cu capac dop 6. Cu etichetă 7. Ambalare până la 100 bucăți | Bucată | [128 empty] | 25000 | 100 | [7 empty] | 200 |  |  |  | 100 | [12 empty] | 500 |  |  |  | 300 | 200 |  | 100 |  |  |  |  | 100 |  | 300 |  |  | 500 | [9 empty] | 800 |  |  | 100 | 200 |  |  |  |  | 28500 | 28500 | 1.25 | 35625
108 | Eprubeta PCR, 0.2ml, capac bombat ( 006139 ) | Tubes 0.2 mL, capac bombat Thermal Cycl, Ambalare până la 1000 tuburi | Bucată | [132 empty] | 3000 | [57 empty] | 3000 | 3000 | 0.75 | 2250
109 | Eprubetă pentru colectarea sângelui capilar (K3EDTA). volum de singe 100 mkl ( 006140 ) | Eprubete din plastic cu anticoagulant (K3EDTA). repartizat uniform pe pereții eprubetei. pentru investigații hematologice din singe perifericc cu capilar pentru colectarea dozată a sîngelui și capac pentru transportarea probelor fixat de tub. volum sînge 100 mkl. cu etichetă, Ambalarea până la 100 bucăți | Bucată | [15 empty] | 2000 |  | 1000 |  |  | 2000 | 100 |  | 2000 | 200 | [16 empty] | 300 | [13 empty] | 5000 | 2000 |  |  |  |  | 500 | [7 empty] | 5000 |  |  |  |  | 2000 | [21 empty] | 5000 | [8 empty] | 2000 |  |  | 3000 |  |  | 800 |  |  |  |  | 300 | [5 empty] | 8000 | [26 empty] | 18000 | [6 empty] | 5000 | 7000 |  |  | 10000 | [5 empty] | 2000 | 6000 |  |  |  |  | 200 | 1500 | 4000 | 600 |  | 1000 |  |  |  |  | 3000 | [6 empty] | 4000 | 103500 | 103500 | 1.35 | 139725
110 | Eprubetă pentru colectarea sângelui capilar (K3EDTA). volum de singe 250 mkl ( 006141 ) | Eprubeta cu capilar pentru colectarea sangelui periferic cu K3EDTA cu capac (pentru volum de sânge 0.25 ml) pentru investigații hematologice, cu eticheta pe fiecare să fie indicat limita. termenul de vaLabilitate și lotul. Ambalarea până la 100 bucăți | Bucată | [9 empty] | 24000 |  | 30000 |  | 6000 | 6000 |  | 200 |  |  | 3000 |  |  | 5000 | 1000 | 200 |  | 600 | [8 empty] | 5000 | [5 empty] | 300 | [9 empty] | 100 |  | 1500 | 200 |  |  | 300 |  | 6000 | 200 | [28 empty] | 3000 | 400 | [6 empty] | 4000 | [6 empty] | 800 |  | 800 | [12 empty] | 100 | [8 empty] | 500 |  |  |  | 10000 | [5 empty] | 200 | [5 empty] | 9000 | 7000 | [5 empty] | 100 | [6 empty] | 2500 |  |  | 2700 | 2000 | 4000 | 200 |  | 3000 |  |  |  | 500 | [13 empty] | 600 | 500 |  |  |  |  | 141500 | 141500 | 0.93 | 131595
111 | Eprubetă pentru determinarea protrombinei cu citrat de natriu 3.8% (2-3 ml) ( 006142 ) | Eprubeta cu Citrat de sodiu. 3.8%, pentru determinarea protrombinei 1. Volumul de sânge: 2-3 ml 2. Material: PP / PS/ PET 3. Cu capac de plastic push 4. Cu etichetă pentru marcare 5. Dimensiunile tubului: 12x56 sau 13x75 mm 6. Ambalate în stativ până la 100 eprubete. | Bucată | [14 empty] | 1500 | [7 empty] | 2000 |  | 7000 | [16 empty] | 4000 | [6 empty] | 1000 |  |  |  |  | 2000 | 100 | [14 empty] | 5000 | [7 empty] | 1000 | [11 empty] | 1500 | 300 | [5 empty] | 4000 | 1000 | [6 empty] | 4500 | [22 empty] | 33000 | 10800 |  |  | 31500 |  |  |  |  | 600 |  |  |  |  | 1800 | [14 empty] | 5000 |  | 3000 |  | 10000 |  |  |  | 10000 |  | 7500 | 20000 | 8000 | [6 empty] | 5000 |  |  | 6000 | 9000 |  |  |  |  | 4000 | 5000 | 25000 |  |  |  | 230100 | 230100 | 0.41 | 94341
112 | Eprubetă pentru recoltarea sîngelui capilar cu EDTA K3 (0.5ML) ( 006143 ) | Eprubeta cu capilar cu K3EDTA - 0,5 ml cu eticheta 1. Volumul de sânge: 0,5 ml 2. Dimensiunile tubului maximum: 8x45 mm 3. Material: PP/ PET/ PS 4. Cu etichetă pentru marcare 5. Cu capac cu capilar 6.Ambalarea până la 100 bucăți | Bucată |  |  |  | 1500 | [9 empty] | 10000 | 2000 | [11 empty] | 1000 | 100 |  | 1500 | [6 empty] | 1000 | 600 | [6 empty] | 500 |  |  |  | 300 | [9 empty] | 100 |  | 300 | [14 empty] | 1200 |  | 300 | [7 empty] | 500 | [23 empty] | 500 | [11 empty] | 2000 | [6 empty] | 200 |  |  | 30000 |  | 1000 | [7 empty] | 200 | [11 empty] | 500 | 1500 | 3000 | [20 empty] | 5000 |  | 4000 | 3000 | 3000 |  |  | 1500 |  |  |  |  | 2000 |  | 78300 | 78300 | 0.88 | 68904
113 | Eprubetă sterilă cu dop pentru colectarea lichidului pleural ( 006144 ) | Eprubetă cu dop, plastic, sterilă, ambalată individual, pentru colectarea lichidului pleural. Volumul total 10 ml. | Bucată | [26 empty] | 20 | [101 empty] | 500 |  |  |  | 500 | [16 empty] | 300 | [7 empty] | 100 | [6 empty] | 10 | [11 empty] | 1000 |  |  | 1000 | [6 empty] | 500 |  | 20 | 50 | 4000 | 4000 | 0.88 | 3520
114 | Eprubeta sterilă Lyiet. volumul 9 ml ( 006145 ) | Eprubeta cu vacuum cu clot activator - 9 ml cu etichetă 1. Volumul de sânge: 9 ml 2. Dimensiunile tubului: 16x100 mm 3. Material: PS/ PET 4. Cu etichetă pentru marcare 5. Cu capac, cu vacuum 6.Ambalarea până la 100 bucăți | Bucată | [9 empty] | 6000 | [150 empty] | 20000 | [29 empty] | 26000 | 26000 | 1.02 | 26520
115 | Eprubetă sticlă p/u centrifugare negradate. 10 - 12 ml ( 006146 ) | Eprubetă V-10-12 ml cu fund conic (Centrifuge Tube) 1. Nesteril 2. Material: Sticlă 3. Fără capac 4. Fără gradație 5. Dimensiunile tubului: 105x17 mm (±0,5mm) 6. Ambalare până la 100 bucăți | Bucată | [32 empty] | 300 | 200 | [29 empty] | 100 | [14 empty] | 100 | [23 empty] | 100 | [13 empty] | 200 | [17 empty] | 500 | [19 empty] | 500 | [11 empty] | 5000 | [23 empty] | 7000 | 7000 | 1.39 | 9730
116 | Eprubetă V-10 ml cu fund conic ( 006147 ) | Eprubetă V-10 ml cu fund conic 1. NeSteril 2. Material: PS 3. Fără capac 4. Cu/Fără gradație 6. Dimensiunile tubului: 100-110x16-16.2mm 7. Ambalare până la 100 bucăți | Bucată | [10 empty] | 70000 |  |  | 100000 | [15 empty] | 5000 | [14 empty] | 1000 | 11000 |  |  | 1000 | [33 empty] | 30000 |  |  | 17000 | [23 empty] | 2500 | [12 empty] | 50000 |  |  | 5000 |  | 5000 | [11 empty] | 15000 | [6 empty] | 5000 |  |  | 10000 | [6 empty] | 10000 |  |  |  | 12000 |  |  | 15000 |  | 9000 |  | 5000 | [7 empty] | 10000 | 9000 |  |  |  |  | 25000 | 6000 |  |  |  |  | 1000 |  |  | 429500 | 429500 | 0.25 | 107375
117 | Eprubetă V-10 ml cu fund conic ( 006285 ) | Eprubetă V-10 ml cu fund conic 1. NeSteril 2. Material: PS 3. Fără capac 4. Cu gradație 6. Dimensiunile tubului: 100-110x16-16.2mm 7. Ambalare până la 100 bucăți | Bucată | [9 empty] | 120000 |  | 40000 |  |  |  | 5000 | 1500 | [7 empty] | 13000 | [10 empty] | 15000 | [24 empty] | 4000 | 2000 | [7 empty] | 30000 | [19 empty] | 22000 | [10 empty] | 25000 | [5 empty] | 10000 | 2000 | 5000 | [14 empty] | 13000 |  |  |  |  | 10000 | [5 empty] | 6000 | [15 empty] | 2000 |  |  |  | 1000 | [16 empty] | 5000 |  | 15000 | 30000 |  |  |  | 15000 |  |  |  | 7000 | [7 empty] | 398500 | 398500 | 0.25 | 99625
118 | Eprubetă V-15 ml cu fund rotund ( 006148 ) | Eprubetă V-15 ml cu fund rotund 1. Steril 2. Material: PP sau PS 3. Cu capac- tipul capacului: filetat 4. Fără Gradație 5. Ambalare individuală 7. Dimensiunile tubului: 120x15mm Cu termen de vaLabilitate pe fiecare ambalaj individual | Bucată | [128 empty] | 2000 | [16 empty] | 3000 | [11 empty] | 50 | [32 empty] | 5050 | 5050 | 1.85 | 9342.5
119 | Eprubeta vacumată cu accelerator cheag + gel separator. volum 4 ml. cu etichetă ( 006149 ) | Eprubeta vacumată cu accelerator cheag+gel separator Volum de sânge: maximum 4 ml 1. Dimensiuni : 13×75mm 3. Volumul de colectare sîngelui: maximum 4 ml 4. Material: PET 5. Cu vacuum 7. Cu etichetă, Date de identitate (denumirea. numărul lotului. seria. termenii de vaLabilitate. condiții de păstrare) ale produsului trebuie să fie indicate pe ambalaj și pe eticheta de pe fiecare eprubetă. 6. Ambalare până la 100 bucăți | Bucată | [9 empty] | 100000 | 90000 |  | 50000 |  | 5000 | [5 empty] | 30000 | 1500 | [29 empty] | 1500 | [10 empty] | 3000 |  | 2000 |  |  | 6000 | [30 empty] | 4000 | [29 empty] | 50000 |  | 20000 | 40000 | [6 empty] | 4000 | 25000 |  | 20000 |  |  |  | 30000 | [8 empty] | 40000 |  |  | 85000 | [11 empty] | 25000 |  | 5000 |  | 15000 |  |  | 10000 | [13 empty] | 662000 | 662000 | 0.67 | 443540
120 | Eprubeta vacumată cu accelerator cheag + gel separator. volum 6-8 ml. cu etichetă ( 006150 ) | Eprubeta vacumată cu accelerator cheag+gel separator Volum de sânge: 6-8 ml 1. Dimensiuni : 13-16×100mm 3. Volumul de colectare sîngelui: 6-8 ml 4. Material: PET 5. Cu vacuum 7. Cu etichetă, Date de identitate (denumirea. numărul lotului. seria. termenii de vaLabilitate. condiții de păstrare) ale produsului trebuie să fie indicate pe ambalaj și pe eticheta de pe fiecare eprubetă. 6. Ambalare până la 100 bucăți | Bucată | 3000 | [12 empty] | 112800 | [5 empty] | 15000 | [12 empty] | 1500 |  |  |  |  | 2000 | [15 empty] | 7000 | [31 empty] | 10000 | [6 empty] | 4000 |  |  |  |  | 15000 | [13 empty] | 25000 | [7 empty] | 2000 |  |  | 30000 |  |  | 10000 |  |  | 20000 | 12000 |  | 6100 | [6 empty] | 4000 |  |  |  |  | 13000 |  |  | 6000 | [6 empty] | 20000 | [12 empty] | 23000 | [9 empty] | 10000 |  | 12000 |  |  |  | 12000 | [5 empty] | 5000 |  | 380400 | 380400 | 0.71 | 270084
121 | Eprubetă vacumată cu anticoagulant Li- Heparina 4 ml ( 006328 ) | Eprubeta vacumată cu anticoagulant Li- Heparina 4 ml 1. Volum sânge : 4 ml 2. Dimensiuni: 10x75 mm 3. Volumul de colectare sîngelui: 4 ml 4. Material: PET 5. Cu vacuum 6. Cu etichetă 7. Ambalare până la 100 bucăți | Bucată | [130 empty] | 500 | [40 empty] | 500 | [18 empty] | 1000 | 1000 | 0.99 | 990
122 | Eprubeta vacumată cu citrat de sodiu 3.8%. volum sînge 2-3 ml ( 006151 ) | Eprubeta vacuum cu Citrat de sodiu. 3.8%, (raport 1:9) pentru determinarea protrombinei 1. Volumul de sânge: 2-3 ml 2. Material: PET 3. Cu vacuum 4. Cu etichetă pentru marcare 5. Dimensiunile tubului: 13x75 mm 6. Ambalate în stativ până la 100 eprubete. | Bucată | [9 empty] | 5000 |  |  |  | 28800 | [5 empty] | 4000 |  |  |  | 3000 |  |  | 2000 |  |  | 500 | [5 empty] | 5000 | [23 empty] | 6000 | [7 empty] | 100 | [6 empty] | 6000 | [21 empty] | 2000 | [19 empty] | 1500 |  |  |  |  | 2000 | 8000 |  |  | 5000 |  |  |  | 10000 |  | 100 | [6 empty] | 10000 |  | 2000 | [7 empty] | 100000 | [8 empty] | 35000 | [14 empty] | 1000 | 2000 |  |  |  |  | 1000 | [7 empty] | 10000 |  |  | 15000 | 265000 | 265000 | 0.44 | 116600
123 | Eprubetă vacumată cu clod activator 10 ml ( 006152 ) | Eprubeta vacumată cu clod activator 10 ml. Volum de sânge: 10 ml 1. Dimensiuni : 16x100mm 3. Volumul de sînge:10 ml 4. Material: PET 5. Cu vacuum 7. Cu etichetă, Date de identitate (denumirea. numărul lotului. seria. termenii de vaLabilitate. condiții de păstrare) ale produsului trebuie să fie indicate pe ambalaj și pe eticheta de pe fiecare eprubetă. 6. Ambalare până la 100 bucăți 7. Indice pentru nivelul sângelui | Bucată | [118 empty] | 5000 | [71 empty] | 5000 | 5000 | 1 | 5000
124 | Eprubeta vacuum cu accelerator cheag+gel separator. volum singe 8-10 ml. cu eticheta ( 006153 ) | Eprubeta vacumată cu accelerator cheag+gel separator Volum de sânge: 8-10 ml 1. Dimensiuni : 13-16 mm ×100mm 3. Volumul de colectare sîngelui: 8-10 ml 4. Material: PET 5. Cu vacuum 7. Cu etichetă, Date de identitate (denumirea. numărul lotului. seria. termenii de vaLabilitate. condiții de păstrare) ale produsului trebuie să fie indicate pe ambalaj și pe eticheta de pe fiecare eprubetă. 6. Ambalare până la 100 bucăți | Bucată | 3000 | [18 empty] | 10000 | [9 empty] | 10000 | [6 empty] | 1000 | [22 empty] | 25000 | [71 empty] | 10000 | 10000 | [5 empty] | 4000 |  |  | 1200 | [16 empty] | 12000 |  |  | 18000 | [10 empty] | 10000 |  |  |  |  | 15000 | [11 empty] | 20000 | 149200 | 149200 | 0.97 | 144724
125 | Eprubeta vacuum pentru determinarea VSH de unica folosintă 40” ( 006154 ) | Eprubeta vacuum cu Citrat de sodiu. 3.8% (sodium citrate 1:4 ESR) Eprubeta compatibilă pentru analizorul automat VSH ,,ESR Analyzer LBX-XC 1. Volumul de sânge: 1.28 ml 2.Cu capac vacuum 3. Cu etichetă pentru marcare 4. Dimensiunile tubului: 8-9x120 mm 5. Ambalate în stativ până la 100 eprubete. | Bucată |  |  |  |  | 500 | [43 empty] | 6000 | [27 empty] | 100 | [54 empty] | 5000 | [11 empty] | 15000 | [27 empty] | 5000 | [17 empty] | 15000 | 46600 | 46600 | 1.22 | 56852
126 | Eprubete (K3EDTA). volum de singe 1 ml. 12x56 sau 13x75 mm ( 006155 ) | Eprubetă K3 EDTA -1 ml cu eticheta 1. Volumul de sânge: 1 ml 2. Dimensiunile tubului: 12x56 sau 13x75 mm 3. Material: PP/ PET/ PS 4. Cu etichetă pentru marcare 5. Cu capac - tipul capacului: push 6.Ambalarea până la 100 bucăți | Bucată | [69 empty] | 20000 | [76 empty] | 2000 | [11 empty] | 500 | [7 empty] | 8000 | [5 empty] | 8000 |  | 15000 |  | 3000 | [8 empty] | 100 |  |  |  |  | 56600 | 56600 | 0.44 | 24904
127 | Eprubete (K3EDTA). volum de singe 1 ml. 13x75 mm ( 006156 ) | Eprubetă vacuum K3 EDTA -1 ml cu eticheta 1. Volumul de sânge: 1 ml 2. Dimensiunile tubului: 13x75 mm 3. Material: PET 4. Cu etichetă pentru marcare 5.Cu capac de cauciuc cu valve 6.Ambalarea până la 100 bucăți | Bucată | [9 empty] | 18000 |  |  |  | 16800 | [12 empty] | 2400 | [27 empty] | 1000 |  |  |  |  | 20000 |  | 500 | [12 empty] | 10000 | [29 empty] | 2000 | [20 empty] | 10000 | [5 empty] | 2000 | [6 empty] | 2000 |  |  |  |  | 15000 | 3000 | 30000 |  |  |  |  | 2400 |  |  |  | 6000 | [6 empty] | 16000 | [7 empty] | 1500 |  | 5000 |  |  |  |  | 3000 |  |  |  |  | 4000 |  |  | 7000 |  | 10000 |  |  |  | 187600 | 187600 | 0.44 | 82544
128 | Eprubete (K3EDTA). volum de singe 2.0-2.5 ml ( 006157 ) | Eprubetă vacuum K3 EDTA - 2-2,5 ml cu eticheta 1. Volumul de sânge: 2-2,5 ml 2. Dimensiunile tubului: 13x75 mm 3. Material: PET 4. Cu etichetă pentru marcare 5. Cu vacuum 6.Ambalarea până la 100 bucăți 7. Indice pentru nivelul sângelui | Bucată | [9 empty] | 120000 |  |  |  | 75600 | [6 empty] | 35000 | [5 empty] | 2400 | [5 empty] | 1500 |  |  | 15000 | 3000 | [31 empty] | 3000 | [23 empty] | 4000 |  |  |  | 10000 |  |  |  | 20000 | [10 empty] | 3000 | [6 empty] | 1000 | 2000 |  |  | 40000 | [5 empty] | 24000 |  |  | 45000 |  |  |  |  | 2000 |  | 20000 |  | 8000 | 8400 | [5 empty] | 65000 |  | 40000 |  | 16000 |  |  | 14000 | [14 empty] | 27000 |  |  |  | 10000 |  |  | 3000 |  |  |  |  | 30000 |  |  |  |  | 10000 |  |  | 10000 | 667900 | 667900 | 0.43 | 287197
129 | Eprubete (K3EDTA). volum de singe 3 ml. 13x75 mm ( 006158 ) | Eprubetă vacuum K3 EDTA - 3 ml cu eticheta 1. Volumul de sânge: 3 ml 2. Dimensiunile tubului: 13x75 mm 3. Material: PET 4. Cu etichetă pentru marcare 5. Cu vacuum 6.Ambalarea până la 100 bucăți 7. Indice pentru nivelul sângelui 8. Compatibile cu analizatoarele automate | Bucată | [10 empty] | 75000 |  | 50000 | [15 empty] | 3000 | [45 empty] | 40000 | [41 empty] | 3000 | [11 empty] | 46000 | [12 empty] | 10800 | [6 empty] | 150000 |  | 52000 | [6 empty] | 65000 | [30 empty] | 1000 | 10000 | 505800 | 505800 | 0.43 | 217494
130 | Eprubete (K3EDTA). volum de singe 4-5 ml ( 006159 ) | Eprubetă vacuum K3 EDTA - 4-5 ml cu eticheta 1. Volumul de sânge: 4-5 ml 2. Dimensiunile tubului: 13x75 mm 3. Material: PET 4. Cu etichetă pentru marcare 5. Cu vacuum 6.Ambalarea până la 100 bucăți 7. Indice pentru nivelul sângelui | Bucată | [9 empty] | 1000 | [118 empty] | 20000 | [10 empty] | 15000 | [20 empty] | 20000 | [24 empty] | 300 |  |  |  |  | 56300 | 56300 | 0.46 | 25898
131 | Eprubete (K3EDTA). volum de singe 5 ml. 13x75 mm 13x75 mm sau 13x100 mm ( 006160 ) | Eprubetă vacuum K3 EDTA - 5 ml cu eticheta 1. Volumul de sânge: 5 ml 2. Dimensiunile tubului: 13x75 mm sau 13x100 mm 3. Material: PET 4. Cu etichetă pentru marcare 5. Cu vacuum 6.Ambalarea până la 100 bucăți 7. Indice pentru nivelul sângelui | Bucată | 1000 | [12 empty] | 9600 | [82 empty] | 10000 | [93 empty] | 20600 | 20600 | 0.51 | 10506
132 | Eprubete (K3EDTA). volum de singe 8-10 ml ( 006161 ) | Eprubetă K3 EDTA - 8-10 ml cu eticheta 1. Volumul de sânge: 8-10 ml 2. Dimensiunile tubului: 16*100 mm 3. Material: PP/PET/PS 4. Cu etichetă pentru marcare 5. Cu capac - tipul capacului: push 6.Ambalarea până la 100 bucăți | Bucată | [99 empty] | 500 | [33 empty] | 300 | [7 empty] | 100 | [7 empty] | 1000 | [16 empty] | 200 | [7 empty] | 500 |  |  |  | 300 | 500 | [10 empty] | 3400 | 3400 | 0.96 | 3264
133 | Eprubete 75x12-13 mm (5 ml) ( 006162 ) | Eprubetă V-5 ml cu fund rotund 1. NeSteril 2. Material: PS 3. Fără capac 4. Cu/Fără gradație 6. Dimensiunile tubului: 75x12-13 mm 7.Ambalarea până la 100 bucăți | Bucată | [12 empty] | 1000 | [92 empty] | 1000 |  |  |  |  | 400 | [20 empty] | 40000 | [14 empty] | 25000 |  |  | 10000 | [11 empty] | 3000 | [12 empty] | 5000 |  |  |  | 13000 | [11 empty] | 98400 | 98400 | 0.18 | 17712
134 | Eprubete cu citrat de natriu 3,2% ( 006330 ) | Eprubete cu citrat de natriu 3,2% ( 006330 ), 1.Eprubete vacumate, de uz unic, sterile. Volum singe 3-3,5 ml. 2.Dimensiunea eprubetelor 13 x 75 mm, cu etichete realizate din hârtie autoadezivă. 3.Culoarea capacului albastru deschis. 4.Pe eticheta sa fie marcat: Reful, aditivul, numarul lotului si termenul de extirare, simbolurile - IVD, CE, sterilitate, nivelul de umplere cu sange, banda indicatoare a culorii capacului, volumul eprubetei. 5.Sistemul de inchidere: sa fie compus din dop de cauciuc butilic perforabil și polietilenă de siguranță cu gol în locul de perforare. 6.VaLabilitate mai mare de 60% din termenul de vaLabilitate total. 7.Certificate de calitate: ISO 9001:2015, ISO 13485:2016, ISO 6710 and EN 14820, marca CE Directive 98/79/EC “In-vitro diagnostic medical devices” Opțional: ISO 6710 and EN 14820. 8.Prezentarea obligator a mostrelor la CRDM. | Bucată | [96 empty] | 2000 | [31 empty] | 1200 | [5 empty] | 1000 |  |  |  |  | 3000 |  | 1200 | [46 empty] | 3000 |  | 11400 | 11400 | 0.66 | 7524
135 | Eprubete de sticla conice 10 ml ( 006163 ) | Eprubetă V-10 ml cu fund conic 1. NeSteril 2. Material: Sticlă 3. Fără capac 4. Fără gradație 6. Dimensiunile tubului: 105x17mm 7. Ambalarea până la 100 bucăți | Bucată | [115 empty] | 100 | [50 empty] | 1000 | [23 empty] | 1100 | 1100 | 1.66 | 1826
136 | Eprubete din negradate cu capac filetat 100-110x16mm ( 006164 ) | Eprubetă V-10-12 ml cu fund conic 1. NeSteril 2. Material: PS sau PP 3. Cu capac filetat 4. Fără gradație 6. Dimensiunile tubului: 100-110x16mm 7. Ambalarea până la 100 bucăți | Bucată |  |  | 10000 | [30 empty] | 100 | [116 empty] | 5000 | [39 empty] | 15100 | 15100 | 0.96 | 14496
137 | Eprubete pentu centrifugare negradate din plastic 10 ml cu capac ( 006166 ) | Eprubetă pentru centrifugare V-10 ml cu fund conic 1. NeSteril 2. Material: PP / PS/ PET 3. Cu capac push 4. Fără gradație 6. Dimensiunile tubului: 100-110x16-16,2mm 7. Ambalarea până la 100 bucăți | Bucată | 2000 | [17 empty] | 3000 | [8 empty] | 3000 | [6 empty] | 2500 | [7 empty] | 1000 | 1000 |  |  |  | 15000 | [33 empty] | 3000 | [8 empty] | 3000 | [6 empty] | 8000 | [30 empty] | 500 |  |  | 2000 | [8 empty] | 8000 | [7 empty] | 30000 |  |  | 15000 | [6 empty] | 1000 |  |  |  |  | 8000 |  |  | 5000 | [9 empty] | 3000 | 1000 | 1000 | [11 empty] | 116000 | 116000 | 0.43 | 49880
138 | Eprubete plastic. 3 ml. 11x55mm ±0,5mm ( 006167 ) | Eprubetă V-3 ml cu fund cilindric (rotund) 1. NeSteril 2. Material: PP/PS/PET 3. Fără capac 4. Fără gradație 6. Dimensiunile tubului: 11x55mm ±0,5mm 7. Ambalarea până la 100 bucăți | Bucată | [96 empty] | 5000 | [60 empty] | 400 | [32 empty] | 5400 | 5400 | 0.24 | 1296
139 | Eprubete PP 13*75 mm, 5 ml ( 006168 ) | Eprubete PP 13*75 mm cilindrică, 5 ml. Eprubete din polipropilen (PP), cu dimensiunile 13*75 mm, volum 5 ml, Nesterile 7. Ambalarea până la 100 bucăți | Bucată | [11 empty] | 50000 | [138 empty] | 10000 | [27 empty] | 7000 | [5 empty] | 10000 | [5 empty] | 77000 | 77000 | 0.2 | 15400
140 | Eprubete PS 12 ml. gradat ( 006169 ) | Eprubetă pentru urină V-12 ml cu fund conical (oval) 1. NeSteril 2. Material: PS (transparente) 3. Fără capac (pentru sedimentare), cu gura larga a eprubetei 4. Cu gradație (2-4-6-8-10-12) 6. Dimensiunile tubului: 100-105x16-17mm 7. Ambalarea până la 50 bucăți | Bucată | [19 empty] | 14000 | [6 empty] | 20000 |  |  |  |  | 6000 | [6 empty] | 1000 | [35 empty] | 50000 | [23 empty] | 6000 | 10000 | [28 empty] | 20000 |  |  | 35000 | 24000 | [18 empty] | 1000 | [5 empty] | 200 |  |  |  | 7000 | [10 empty] | 8000 | [12 empty] | 8000 |  |  |  |  | 204200 | 210200 | 0.4 | 84080
141 | Eprubete PS 13*75 mm 5 ml ( 006170 ) | Eprubetă V-5 ml 1. NeSteril 2. Material: PS (transparente) 3. Fără capac 4. Fără gradație 6. Dimensiunile tubului: 13x75mm 7. Ambalarea până la 100 bucăți | Bucată | [150 empty] | 10000 | [28 empty] | 3000 | [10 empty] | 13000 | 13000 | 0.19 | 2470
142 | Eprubete sticlă P 14 ( 006171 ) | 1. material: sticlă P 14. volumul 13±2.0 ml. dimensiuni: H:120 ± 5.0 mm D:14.0 ± 1.0 mm. ambalaj până la 500 bucăți | Bucată | [131 empty] | 500 | [6 empty] | 500 | [14 empty] | 2000 | [36 empty] | 3000 | 3000 | 0.85 | 2550
143 | Eprubete sticla P 16 ( 006172 ) | 1. material: sticlă P 16 volumul 21±2.0 ml. dimensiuni: H:150 ± 5.0 mm D:16.0 ± 1.0 mm. ambalaj până la 500 bucăți | Bucată | [12 empty] | 5000 | [125 empty] | 500 | [51 empty] | 5500 | 5500 | 0.9 | 4950
144 | Eprubete sticla p/u centrifugare gradate 10 ml ( 006173 ) | Eprubetă V-10 ml cu fund conic (Centrifuge Tube) 1. Nesteril 2. Material: Sticlă 3. Fără capac 4. Cu gradație 5. Dimensiunile tubului: 105x17 mm (±0,5mm) 6. Ambalare până la 100 bucăți | Bucată | [7 empty] | 100 | [75 empty] | 100 | [32 empty] | 100 | [29 empty] | 500 |  |  |  | 600 | [17 empty] | 2000 | [9 empty] | 200 | [11 empty] | 3600 | 3600 | 3.26 | 11736
145 | Eprubete vacumată. cu activator de coagulare. volum 4,5-5 ml. 13/75 mm ( 006174 ) | Eprubeta vacumată cu activator de coagulare 4,5-5 ml. 1. Dimensiuni : 13x75 mm 3. Volumul de sînge:4,5-5 ml 4. Material: PET 5. Cu vacuum 7. Cu etichetă, Date de identitate (denumirea. numărul lotului. seria. termenii de vaLabilitate. condiții de păstrare) ale produsului trebuie să fie indicate pe ambalaj și pe eticheta de pe fiecare eprubetă. 6. Ambalare până la 100 bucăți 7. Indice pentru nivelul sângelui | Bucată | [9 empty] | 50000 |  |  |  |  | 1000 | [41 empty] | 3000 | [39 empty] | 1000 | [25 empty] | 25000 | [16 empty] | 400 | [10 empty] | 40000 | [25 empty] | 4000 | [13 empty] | 124400 | 124400 | 0.44 | 54736
146 | Eprubete vacumate, 1,6+0,4ml citrat de Na ( 006165 ) | Eprubeta vacuum cu Citrat de sodiu. 3.8% (sodium citrate 1:4 ESR) Eprubeta compatibilă pentru analizorul KimaSED 1. Volumul de sânge: 1.6ml 2.Cu capac vacuum 3. Cu etichetă pentru marcare 4. Dimensiune 9/12,2 x 118 mm sau 8x120 mm Dop negru 5. Ambalate în stativ până la 100 eprubete. Tuburile au capacul cu inchidere etansa, pentru protectia impotriva contaminarii directe sau prin aerosoli. Diafragma dopului este dintr-un cauciuc moale, pentru a evita incidentele de punctie. | Bucată | [143 empty] | 1000 | [41 empty] | 10000 |  |  |  |  | 11000 | 11000 | 2.95 | 32450
147 | Eprubete-vacuum cu K3EDTA. volum de sînge 10ml ( 006175 ) | Eprubetăvacuum K3 EDTA - 10 ml cu eticheta 1. Volumul de sânge: 10 ml 2. Dimensiunile tubului: 16x100 mm 3. Material: PET 4. Cu etichetă pentru marcare 5. Cu vacuum 6.Ambalarea până la 100 bucăți | Bucată | [7 empty] | 3000 | [120 empty] | 5000 | 100 | [12 empty] | 300 | [10 empty] | 500 | [9 empty] | 300 | [26 empty] | 9200 | 9200 | 0.86 | 7912
148 | Fise speciale pentru screening Neonatal. tipul hîrtiei Whatman 903 ( 006176 ) | Fise speciale pentru screening Neonatal. tipul hîrtiei Whatman 903. cu dimensiuni 125 x 75 mm, abatere admisibilă +/- 5 mm-Pentru determinarea concentrației fenilalanine din petele sanguine. cu prezentarea mostrelor | Bucată | [131 empty] | 30000 | [58 empty] | 30000 | 30000 | 5.58 | 167400
149 | Flacoane culturale. volum 50ml ( 006177 ) | Flacoane culturale. volum 50ml/25cm2. sterile. PP. cu gît inclinat-Pentru determinarea cariotipului din culturi amniotice fetale | Bucată | [131 empty] | 1000 | [58 empty] | 1000 | 1000 | 14.77 | 14770
150 | Flacon cilindric cu capac. volum 25ml ( 006178 ) | Flacon cilindric cu capac. volum 25ml. cu fundul plat. din plastic-Pentru determinarea ionilor de clor în transpirație | Bucată | [131 empty] | 300 | [58 empty] | 300 | 300 | 11.25 | 3375
151 | Furtun,tip VI ( 006377 ) | Certificări: Declarația de conformitate CE sau SM și înregistrarea în Registrul de Stat al Dispozitivelor medicale Prezenţa instrucţiunii de utilizare a produsului, în limba de stat, în care se confirmă cerințele produsului; - Confirmarea prezentării certificatului de calitate pentru fiecare lot la fiecare tranşă; Destinaţia: se utilizează la turnarea centrifugatului fără presiune. Proprietăţi: Furtunuri cu suprafață interioară netedă și hidrofobă, biocompatibilitate, nu este toxic Dimensiuni: a)diametrul ID–9,5 mm. b)diametrul OD–15,9 mm. c)grosime perete tub–3,2 mm. d) raza minimă de îndoire-22,0 mm e) presiune maximă la T+22° - 2,4 atm Tip material - Tygon R 3603 Tip tub – NSF Forma de ambalare: livrate în ambalaj, marcat şi etichetat de producător cu menţionarea datelor de identitate (denumire, număr lot, seria, condiţii de păstrare). Prezenta mostrei obligatoriu: cel putin 1 metru de furtun | metru | [7 empty] | 30 | [182 empty] | 30 | 30 | 1992 | 59760
152 | Hârtie de filtru ( 006337 ) | Hârtie de filtru, filtrare rapida, l=740mm, densitate 75g±3/m2 Ambalaj până la 10kg | kg | 2 | [8 empty] | 10 |  |  |  | 16 | 1 | [5 empty] | 1 |  |  |  | 3 |  |  |  |  | 0.5 | [19 empty] | 5 | [9 empty] | 10 |  | 2 | [13 empty] | 4 | [9 empty] | 10 |  | 1 | [13 empty] | 0.5 | [9 empty] | 2 | [10 empty] | 1 | [8 empty] | 38 | 260 | [5 empty] | 10 | 2 |  |  | 5 |  |  |  | 5 | 10 |  | 3 |  | 1 |  |  |  | 3 | 1 |  |  |  | 3 | 5 |  | 1 |  | 3 | 3 | 10 | 10 | 10 | [5 empty] | 1 | 5 | 10 | 2 | [5 empty] | 2 |  | 5 |  | 7 | 5 | 489 | 489 | 161.46 | 78953.94
153 | Hârtie Kraft ( 006335 ) | Hartie kraft, L=71 cm | kg | [12 empty] | 1 | [7 empty] | 10 | [110 empty] | 1 | 5 |  | 5 | [9 empty] | 1 |  |  |  | 3 | [41 empty] | 26 | 26 | 201.93 | 5250.18
154 | Hîrtie de pergament ( 006376 ) | Certificări: Declarația de conformitate CE sau SM Destinaţia: pentru ambalarea veselei de Laborator în procesul de sterilizare. Aspectul: rulouri sau folii Forma de ambalare: livrate în ambalaj, marcat şi etichetat de producător cu menţionarea datelor de identitate (denumire, număr lot, seria, condiţii de păstrare). | kg | [12 empty] | 1 | [7 empty] | 10 | [8 empty] | 0.5 | [81 empty] | 5 | [16 empty] | 100 | [10 empty] | 5 |  |  | 2 | [33 empty] | 5 |  |  | 2 | [10 empty] | 130.5 | 130.5 | 175.54 | 22907.97
155 | Hirtie de indicator PH 0-12, cu diviune 0,5 unități PH ( 006180 ) | De la pH 4.0-10.0. cu diviziuni scala de culoare maxim 0.5 unitati de PH) pentru efectuarea spermogramelor. Bucată = Set de minim 100 teste. O Bucată= 1 test | Bucată | [10 empty] | 100 |  |  | 200 | [114 empty] | 300 |  |  | 3000 | [6 empty] | 100 | 100 |  |  | 100 |  |  |  |  | 100 | [6 empty] | 100 | [34 empty] | 100 | 4200 | 4200 | 0.78 | 3276
156 | Hirtie de indicator PH 0-12, cu diviune 1 unități PH ( 006181 ) | De la pH 4.0-10.0. cu diviziuni scala de culoare maxim 1 unitati de PH. Bucată = Set de minim 100 teste. O Bucată= 1 test | Bucată | [10 empty] | 100 | [115 empty] | 200 |  |  |  |  | 400 | [13 empty] | 200 |  | 100 | 100 | [41 empty] | 1100 | 1100 | 0.68 | 748
157 | Holdere pentru vacutainer universale ( 006182 ) | Holder universal pentru recoltarea sângelui venos în eprubete vacumate. Compatibile cu toate tipurile de ace comune. Certificat de calitate de la producător. | Bucată | [9 empty] | 6000 |  |  | 40000 | 50000 |  |  | 3000 |  |  |  | 10000 | 1000 |  |  |  |  | 23000 | [30 empty] | 4000 | [16 empty] | 31000 |  |  | 2000 | [21 empty] | 3000 | [8 empty] | 1000 | [7 empty] | 3000 | [5 empty] | 30000 |  |  | 9000 | 8000 |  |  |  |  | 500 |  |  | 15000 |  |  |  |  | 15000 | 8000 | [7 empty] | 30000 | 300 | 3000 | 20000 | [29 empty] | 23000 | [6 empty] | 6000 | 50000 | 394800 | 394800 | 0.29 | 114492
158 | Lamă de sticlă 18 x 18mm ( 006183 ) | Lamele microscopice 18x18mm din sticlă. Grosimea 0,13-0,17 mm. ambalaj pînă la 100 buc. | Bucată | [9 empty] | 20000 | [5 empty] | 500 | [40 empty] | 500 | [55 empty] | 1000 | [33 empty] | 100 | [34 empty] | 2000 | [6 empty] | 400 |  | 24500 | 24500 | 0.03 | 735
159 | Lamă de sticlă 52 x 52 mm (±1,0 mm). grosimea 2 mm±0,2 mm ( 006184 ) | Lamă de sticlă dimensiuni 52 x 52 mm (±1,0 mm). grosimea 2 mm±0,2 mm. ambalaj pînă la 100 buc. | Bucată | [11 empty] | 4000 |  | 4000 | [62 empty] | 100 | [39 empty] | 100 | [71 empty] | 200 |  | 8400 | 8400 | 7.57 | 63588
160 | Lamă de sticlă 75x25mm (±1,0 m). grosimea 1-1.2mm. margina pentru enumeritare ( 006185 ) | Lame bine șlefuite. 75x25mm (±1,0 m) nesterile. ambulate cite 50-100 buc. grosimea 1-1.2mm. margina pentru enumeritare. ambalaj pînă la 100 buc. | Bucată | 6500 | [9 empty] | 300 | 6000 | 2000 | 13000 | 1000 |  | 200 |  |  | 5000 | [6 empty] | 3000 |  |  |  | 300 |  |  | 200 |  | 15000 | [9 empty] | 2000 |  |  |  | 200 | [11 empty] | 3000 |  | 1000 |  | 100 |  |  | 300 | [8 empty] | 1000 | [13 empty] | 300 |  | 1000 |  |  | 2000 | 6000 | [6 empty] | 2000 |  | 1000 | 1000 | [6 empty] | 300 |  |  |  | 2000 |  | 200 | 2000 | 2000 | [5 empty] | 11000 |  |  | 8200 | [6 empty] | 7000 | 46000 |  |  | 1000 |  |  |  | 5000 |  |  | 25000 | 6000 | 20000 |  |  |  | 1000 | 500 |  | 1000 |  |  | 2000 |  | 1200 |  | 2000 | 7500 |  | 2500 |  |  |  | 2000 | 500 |  | 8000 | 5000 |  |  |  | 200 |  | 3000 | 2000 | [6 empty] | 247500 | 247500 | 0.14 | 34650
161 | Lamă histologică margine albastră ( 006186 ) | Lame de microscopie 25 (±0,5) X 76 (±0.5) mm, grosime 1,00-1,20 mm, cu margine albastră, până la 50 bucăți per cutie | Bucată | [131 empty] | 10000 | [5 empty] | 18000 | [9 empty] | 20000 | [42 empty] | 48000 | 48000 | 0.5 | 24000
162 | Lamă histologică superfrost, margine galbină ( 006187 ) | Lame de microscopie 25 (±0,5) X 76 (±0.5) mm, grosime 1,00-1,20 mm, margine galbină, până la 50 bucăți per cutie | Bucată | [131 empty] | 10000 | [58 empty] | 10000 | 10000 | 1.32 | 13200
163 | Lamă histologică superfrost, margine șlefuită ( 006188 ) | Lame de microscopie 25 (±0,5) X 76 (±0.5) mm, grosime 1,00-1,20 mm, superfrost, margine șlefuită până la 50 bucăți per cutie. | Bucată | [62 empty] | 100 | [65 empty] | 130000 | [24 empty] | 5000 |  |  | 2000 | [33 empty] | 132100 | 137100 | 0.72 | 98712
164 | Lame 26 х76mm (±1,0 m). din sticlă. cu banda pentru marcaj de culoare albă ( 006189 ) | Lame 26 х76mm (±1,0 m) din sticlă. degresate. şlefuite gata pentru folosire. pentru diagnostic in vitro cu colţuri rotungite cu banda pentru marcaj de culoare albă. Ambalate până la 50 bucăți | Bucată | 4000 | [8 empty] | 40000 | 10000 |  |  |  | 1000 | [20 empty] | 4000 | [5 empty] | 8000 | [17 empty] | 1000 | [9 empty] | 5000 | [19 empty] | 2500 | [18 empty] | 2000 |  |  |  |  | 300 | [7 empty] | 2000 |  |  |  | 1000 | [5 empty] | 1000 | 170000 |  |  |  | 1000 |  |  |  |  | 4000 | 4000 | [43 empty] | 5000 |  |  |  | 263300 | 265800 | 0.2 | 53160
165 | Lame de microscopie margine albastră ( 006190 ) | Lame de microscopie 25x75 (±1,0 m) grosime 1.0-1.2mm cu. margine albastră. până la 50 lame/cutie | Bucată | [131 empty] | 10000 | [15 empty] | 15000 | [42 empty] | 25000 | 25000 | 0.5 | 12500
166 | Lame de microscopie margine galbină ( 006191 ) | Lame de microscopie 25x75(±1,0 mm) grosime 1.0-1.2mm superfrost. margine galbenă. până la 50 lame/cutie | Bucată | [26 empty] | 1500 | [104 empty] | 5000 | [17 empty] | 20000 | [40 empty] | 26500 | 26500 | 0.82 | 21730
167 | Lame de microscopie margine șlefuită ( 006192 ) | Lame de microscopie 25x75 (±1,0 mm) grosime 1.0-1.2mm superfrost. margine șlefuită până la 50 lame/cutie | Bucată | 1000 | [12 empty] | 8000 | [10 empty] | 5000 |  | 9000 | [14 empty] | 8000 | [32 empty] | 10000 | [21 empty] | 2000 | [20 empty] | 400 | [7 empty] | 6000 | [5 empty] | 500 | [8 empty] | 10000 |  |  | 5000 | [13 empty] | 1000 | [8 empty] | 100 | [19 empty] | 2000 | 250 |  |  | 68250 | 68250 | 0.2 | 13650
168 | Lame de plastic pentru leucoformule ( 006193 ) | Lame de plastic pentru leucoformule (pentru citirea formulei leucocitare la microscop) 1. material: plastic PET Dimensiuni (26 х 76) ± 1,0 mm grosime 1 ± 0,1 mm. Ambalare până la 100 bucăți | Bucată |  |  |  |  | 0 | [14 empty] | 100 | [55 empty] | 300 |  | 500 | [19 empty] | 1000 | [10 empty] | 200 | [42 empty] | 100 | [14 empty] | 100 | [23 empty] | 2700 | 2300 | 3.8 | 8740
169 | Lame histologice de sticla ( 006194 ) | Foarte transparent și achromatic practic fără culoare, deformare; omogenitate optică ridicată practic fără incluziuni, dungi, bule etc. ; transmisie spectrală înaltă; planaritate bună; stabilitate chimică foarte bună; indicele de refracție ajustat pentru microscoape;fabricate din sticla sodica clasa hidrolitica 3, dimensiuni: aproximativ 76 x 26 mm, grosime aproximativ 1.1 mm, lame cu margine mata (alba) de 20 mm (la un capat, pe ambele parti), cu cap rodat la 45º, pre-curatate, gata de utilizare, autoclavabile, in cutii de maxim 50 de bucati. Compatibile cu Thermo scientific Gemini AS și Thermo scientific ClearVue. 50 lame ca mostre pentru analiza ofertei | Bucată |  |  | 20000 | [145 empty] | 40000 | [41 empty] | 60000 | 60000 | 1.88 | 112800
170 | Lame pentru criotom R ( 006196 ) | Lungimea:80mm; latimea:8mm; 34-35grade;otel-carbon. Ambalare până la 50 lame în cutie. O bucată = 1 lamă. 5 lame ca mostre pentru analiza ofertei | Bucată | [132 empty] | 100 | [57 empty] | 100 | 100 | 0.77 | 77
171 | Lame pentru microscop (26 х 76) ± 1,0 mm grosime 1.0-1.2mm ( 006197 ) | Lame pentru microscop non-adezive. Lame pentru utilizare histologie cu hirtie tisulara intercalată (cu banda pentru marcaj). Pentru microscopie optica. Dimensiuni (26 х 76) ± 1,0 mm grosime 1.0-1.2mm. Margini lustruite. Colț tăiat la 45°. Ambalare până la 50 lame în cutie. O bucată= o Lamă | Bucată | [75 empty] | 200 | [29 empty] | 500 | [42 empty] | 15000 | [15 empty] | 1000 |  |  |  |  | 5000 | [20 empty] | 21700 | 21700 | 0.21 | 4557
172 | Lame pentru microtom HP35 Ultra ( 006198 ) | lungimea:75mm; latimea:10mm; 34-35 grade; oțel-carbon(cutie maxim 50 buc). 10 lame ca mostră pentru analiza ofertei. O bucată= o Lamă | Bucată | [131 empty] | 500 | [58 empty] | 500 | 500 | 1.25 | 625
173 | Lame pentru microtom MX35 ( 006199 ) | Lungimea 80mm/latimea 8 mm, 34-35 grade, otel-carbon, 10 lame ca mostre pentru analiza ofertei. Ambalare până la 50 lame în cutie. O bucată= O lamă | Bucată | [131 empty] | 2000 | [15 empty] | 1000 | 250 | [41 empty] | 3250 | 3250 | 0.72 | 2340
174 | Lame pentru microtom MX35 ( 006286 ) | Lungimea 80mm/latimea 8 mm, 34-35 grade, otel-carbon, 10 lame ca mostre pentru analiza ofertei, compatibil cu microtom MX35 ULTRA thermoscientific. Ambalare până la 50 lame în cutie. O bucată= O lamă | Bucată |  |  | 2500 | [128 empty] | 2000 | 3500 | [15 empty] | 250 | [41 empty] | 8250 | 8250 | 0.72 | 5940
175 | Lame pentru secționare T 130 ( 006200 ) | Cutie a cîte maxim 50 bucăți, Lungimea 130 mmm. Dispasable Trimming Blades.latimea:18mm; 35grade;otel-carbon. Ambalare până la 50 lame în cutie. O bucată= O lamă | Bucată | [131 empty] | 500 | 1000 | [14 empty] | 100 | [42 empty] | 1600 | 1600 | 0.64 | 1024
176 | Lame pentru secționare T 260 ( 006201 ) | Cutie a cîte maxim 50 bucăți, Lungimea 260 mmm. Dispasable Trimming Blades.latimea:18mm; 35grade;otel-carbon. Ambalare până la 50 lame în cutie. O bucată= O lamă | Bucată | [132 empty] | 1000 | [14 empty] | 100 | [42 empty] | 1100 | 1100 | 1.68 | 1848
177 | Lame sticlă ştefuite 26*76 ± 1 mm. grosimea 2 ± 0.2 mm ( 006203 ) | Lame sticlă şlefuite. dimensiunea 26*76 ± 1 mm. grosimea 2 ± 0.2 mm. Ambalare până la 100 lame în cutie. O bucată= O lamă | Bucată | [31 empty] | 1000 | [88 empty] | 300 | [7 empty] | 50000 | [21 empty] | 22000 | [9 empty] | 1000 | [8 empty] | 1000 | [9 empty] | 10000 |  | 11000 |  |  |  | 3000 |  |  |  | 3000 | 102300 | 102300 | 0.2 | 20460
178 | Lame sticlă ştefuite 26*76 ± 1 mm. grosimea 1 ± 0.2 mm ( 006202 ) | Lame sticlă şlefuite. dimensiunea 26*76 ± 1 mm. grosimea 1 ± 0.2 mm. Ambalare până la 100 lame în cutie. O bucată= O lamă | Bucată | [128 empty] | 50000 | [17 empty] | 2000 | [15 empty] | 2000 | [6 empty] | 2000 | [12 empty] | 3000 | [7 empty] | 59000 | 59000 | 0.12 | 7080
179 | Lame sticla. 25*75 ± 1 mm. grosimea 2 ± 0.2 mm ( 006204 ) | Lame sticla. dimensiunea 25*75 ± 1 mm. grosimea 2 ± 0.2 mm. Ambalare până la 100 lame în cutie. O bucată= O lamă | Bucată | [11 empty] | 0 | [73 empty] | 1000 | [20 empty] | 500 | [25 empty] | 30000 | 300 | [19 empty] | 15000 | 500 | [7 empty] | 2000 |  |  |  |  | 3000 | [11 empty] | 11000 | [9 empty] | 3000 | 67300 | 66300 | 0.26 | 17238
180 | Lamele 24 x 24 mm ( 006205 ) | Lamele 24 x 24 mm, fără impurități, curate, gata de lucru. Grosimea 0,13-0,17 mm. Ambalare până la 100 lame în cutie. O bucată= O lamă | Bucată | [11 empty] | 3000 |  | 2000 | [10 empty] | 500 | [112 empty] | 18000 |  |  |  | 5000 | 1000 |  |  | 2000 | 100 |  |  |  | 1000 |  |  | 2000 | 3000 |  | 2000 | [9 empty] | 2500 |  |  | 5000 | 3000 | [5 empty] | 100 |  |  | 1000 | [8 empty] | 400 | 400 | 52000 | 52000 | 0.06 | 3120
181 | Lamele histologice de acoperire 50x24mm ( 006206 ) | Foarte transparent și achromatic practic fără culoare, deformare; omogenitate optică ridicată practic fără incluziuni, dungi, bule etc. ; transmisie spectrală înaltă; planaritate bună; stabilitate chimică foarte bună; indicele de refracție ajustat pentru microscoape; fabricate din sticlă borosilicată; destinate pentru aparate de acoperire automatizată ; dim. 50x24mm/0,13-0,17mm (#1,5), dispuse in cosuri a cite maxim 500 bucati/cos, preambalate și sigilate de la producator Compatibile cu Thermo scientific Gemini AS și Thermo scientific ClearVue. 50 de lame ca mostre pentru analiza | Bucată | [13 empty] | 1200 | [109 empty] | 10000 | [43 empty] | 4000 | [22 empty] | 15200 | 15200 | 2.95 | 44840
182 | Lamele pentru camera Goreaev ( 006207 ) | Lamele pentru camera Goreaev sau echivalentul. Lamele, hematocitometrie, 20x26x0.4 mm, margini taiate, colt 90° | Bucată |  |  |  |  | 0 |  |  |  |  | 50 | [5 empty] | 20 |  |  |  | 20 | [11 empty] | 2 | [31 empty] | 100 |  | 10 | [10 empty] | 10 | [19 empty] | 200 | [23 empty] | 10 | [6 empty] | 500 | 600 | 100 | [11 empty] | 2000 | [8 empty] | 50 |  | 200 |  | 50 | [13 empty] | 20 | [7 empty] | 100 | [11 empty] | 10 |  | 4062 | 4052 | 2.15 | 8711.8
183 | Lamele pentru acoperire 24x50 mm ( 006208 ) | Lamele pentru acoperire la microscop, dimensiune 24x50 mm, fabricate din sticlă borosilicat 3.3. Transparente. fara culoare si deformare; omogenitate optica ridicata; transmisie spectrala inalta; stabilitate chimica foarte buna; indicele de refractie ajustat pentru microscoape (min 1,51); grosimea 0.13-0.17 mm. Ambalare până la 100 lamele/cutie-lamele calitate pentru montator automat, curățate și degresate. O bucată= O lamelă | Bucată | [15 empty] | 500 | [83 empty] | 2000 | [31 empty] | 35000 | 52000 | [15 empty] | 60000 | 20000 |  |  |  | 2000 | [25 empty] | 1000 | [10 empty] | 171200 | 172500 | 0.15 | 25875
184 | Lamele pentru acoperire 24x60 mm ( 006209 ) | Lamele pentru acoperire la microscop, dimensiune 24x60 mm, fabricate din sticlă borosilicat 3.3. Transparente. fara culoare si deformare; omogenitate optica ridicata; transmisie spectrala inalta; stabilitate chimica foarte buna; indicele de refractie ajustat pentru microscoape (min 1,51); grosimea 0.13-0.17 mm. Ambalare până la 100 lamele/cutie-lamele calitate pentru montator automat, curățate și degresate. O bucată= o Lamelă. | Bucată |  |  | 20000 | [6 empty] | 20000 |  | 6000 | [120 empty] | 50000 | [20 empty] | 0 | [13 empty] | 5000 | [22 empty] | 101200 | 101000 | 0.18 | 18180
185 | Lanceta automata 1.8 mm (±0,3 mm) ( 006210 ) | Lancete-piston încorporat pentru copii. 1.8 mm (±0,3 mm) împachetate individual sterile pentru copii (recoltare din deget) | Bucată |  |  |  | 1500 | [10 empty] | 2000 | [16 empty] | 250 |  |  |  | 5000 | [17 empty] | 500 |  | 500 |  | 500 |  | 3000 |  | 300 | [10 empty] | 1000 |  | 1000 | [13 empty] | 5 |  | 250 |  |  | 500 |  |  | 3000 | 1000 | [9 empty] | 1000 |  | 800 |  |  |  | 300 |  |  |  | 500 | [13 empty] | 6000 | [12 empty] | 8000 | [10 empty] | 5000 | 5000 |  |  |  | 15000 |  | 500 | 5000 | [14 empty] | 3000 |  |  |  | 2000 | [5 empty] | 2000 |  | 74405 | 74405 | 0.46 | 34226.3
186 | Lancete (scarificatoare) pentru maturi ( 006211 ) | Lanceta automata 1.8-2.4 mm. Steril, De unica folosinta cu adincimea de penetrare 1.8 – 2.4 mm pentru colectarea singelui din deget la maturi. Lățimea de penetrare de minim 0,8mm. Cu mecanism de protecție. | Bucată | [9 empty] | 10000 |  | 30000 |  | 2000 | 4000 | 2000 |  |  |  | 2000 |  |  | 5000 | 2000 | [11 empty] | 5000 | 1000 | [5 empty] | 1400 | 200 | [5 empty] | 3000 |  | 200 |  | 500 |  |  | 1000 | 200 |  |  |  | 300 |  | 3000 | [5 empty] | 1000 | 200 |  |  | 1500 |  |  | 2000 |  |  |  |  | 200 | [8 empty] | 100 |  |  | 1000 |  |  | 1000 |  |  |  |  | 1000 |  |  | 500 |  | 500 |  |  |  | 2000 | [6 empty] | 500 | 1000 |  |  | 200 | [9 empty] | 3000 |  |  | 400 |  |  |  |  | 0 | 1500 |  |  |  |  | 7000 |  |  |  | 15000 |  | 200 |  |  | 2500 |  |  |  | 500 |  | 5000 | 3500 | 1500 |  | 200 | 5000 |  |  | 30000 |  | 500 |  |  | 500 |  | 1000 | 100 | 2000 | 400 | 1000 | 400 |  | 1000 |  |  |  |  | 300 |  | 6000 | 175000 | 174000 | 0.37 | 64380
187 | Lancete 1.2 mm (scarificatoare) pentru copii ( 006212 ) | Lancete 1.2 mm (scarificatoare) pentru copii 1. ambalat individual 2. steril 3. pentru copii (recoltare din deget). Penetrarea 1.2 mm 4. cu mecanism de protecție. | Bucată | [14 empty] | 1000 |  |  |  |  | 3000 |  | 100 | 1000 |  | 200 | [24 empty] | 2000 | [6 empty] | 500 |  | 100 | [11 empty] | 100 | [6 empty] | 300 |  |  |  | 500 | [8 empty] | 200 |  |  |  | 300 | [26 empty] | 200 | [12 empty] | 50 |  |  |  |  | 0 | [25 empty] | 1000 | [7 empty] | 300 |  |  | 100 |  | 600 |  | 300 | 1000 | [5 empty] | 200 | 100 |  | 13350 | 13150 | 1.04 | 13676
188 | Lancete sterile pentru screening neonatal ( 006213 ) | Lancete sterile pentru screening neonatal ambalaj individual pentru copii -Pentru colectarea petelor de singe la fenilcetonurie la copii noi născuți | Bucată | [69 empty] | 1000 | [61 empty] | 30000 | [34 empty] | 3000 | [7 empty] | 3000 | [15 empty] | 37000 | 37000 | 0.13 | 4810
189 | Mănuși pentru lucru la temperaturi joase (mănuși criogenice) ( 006345 ) | Mănuși pentru lucru la temperaturi joase , în ultracongelator și cu azot lichid, mărimea L. Resistente la apă. Echivalente cu Cryo-Gloves | pereche | [131 empty] | 1 | 1 | [57 empty] | 2 | 2 | 5000 | 10000
190 | Marcher pentru sticlă cu scris gros ( 006346 ) | Marcher pentru sticlă cu scris gros cu vîrful mai mare de 2 mm, de culoare neagră sau albastră - Pentru investigații citogenetice | Bucată | 20 | [9 empty] | 5 |  |  | 36 | [31 empty] | 10 | [14 empty] | 5 | [7 empty] | 10 | [14 empty] | 5 | [20 empty] | 5 |  |  |  | 20 | [7 empty] | 10 | [14 empty] | 65 | 30 |  | 27 |  |  |  |  | 2 | 50 |  |  |  |  | 50 |  |  |  |  | 100 | 50 | [5 empty] | 200 |  |  |  |  | 10 |  |  | 10 |  |  | 30 | [5 empty] | 10 |  |  |  |  | 50 | [9 empty] | 100 | 910 | 910 | 12.41 | 11293.1
191 | Marcher pentru sticlă cu scris subțire ( 006347 ) | Marcher pentru sticlă cu scris subțire, de culoare neagră sau albastră - Pentru investigații citogenetice | Bucată | 50 |  |  |  | 2 | 3 |  |  |  |  | 60 |  |  | 300 | 40 | [5 empty] | 500 |  |  | 6 |  |  | 20 | [7 empty] | 50 | [10 empty] | 10 |  | 100 | [13 empty] | 5 |  | 6 | [24 empty] | 2 | [15 empty] | 10 | 10 | 10 | 10 | 30 |  |  |  |  | 10 |  |  | 20 | 10 | [7 empty] | 40 | 50 |  | 490 |  |  | 394 | 150 |  | 80 |  |  |  |  | 40 | 50 |  | 20 |  |  | 110 |  | 100 |  | 30 | 150 | 50 |  |  |  |  | 10 | 200 |  |  |  |  | 10 |  |  | 10 |  |  | 30 |  |  |  |  | 20 | 10 |  |  | 6 |  | 50 |  | 40 | 10 |  |  | 10 | 50 |  |  | 220 | 3694 | 3694 | 12.41 | 45842.54
192 | Microfibre pentru prelucrarea opticii microscoapelor ( 006349 ) | Microfibre pentru prelucrarea opticii microscoapelor, Ambalare până la 100 bucăți. O bucată= O microfibră - Pentru investigații citogenetice | Bucată | [16 empty] | 100 |  |  |  | 20 | [39 empty] | 10 | [47 empty] | 300 | [7 empty] | 10 | [10 empty] | 100 | 1000 |  |  | 1020 |  |  | 300 |  |  |  | 2 | 5 | [5 empty] | 100 |  |  |  |  | 1000 | [25 empty] | 10 |  |  |  |  | 300 |  |  |  |  | 50 |  |  |  | 4327 | 4327 | 0.54 | 2336.58
193 | Microplăci cu 96 godeuri, cu fund de tip U ( 006214 ) | Microplăci cu 96 godeuri, cu fund de tip U, material - vinyl netratat, pentru diagnostic in vitro, 96 godeuri, flexibile și ușor de tăiat. Plaseta = o Bucată | Bucată | [20 empty] | 10 | [90 empty] | 30 | [45 empty] | 5 | [6 empty] | 4 |  | 5 | [23 empty] | 54 | 54 | 58.33 | 3149.82
194 | Microplăci de 96 godeuri, cu fundul convex ( 006215 ) | Microplăci de 96 godeuri, din polistiren, clare, cu fundul convex (în formă de U), standard SBS, cu 8x12 godeuri alfanumerotate, cu volumul de 300µl, în ambalaj individual, impachetate în cutii de până la 50 bucăți. O bucată= O microplacă | Bucată | [35 empty] | 100 | [95 empty] | 500 | [41 empty] | 50 | [16 empty] | 650 | 650 | 6.99 | 4543.5
195 | Microtuburi Eppendorf 0,2ml Optice în stripuri pentru PCR ( 006216 ) | Microtuburi Eppendorf optice fără capace 0,2ml, PCR, DNase/Rnase/Pyrogenic-free, PP, 8 buc/strip Ambalate până la 120 buc. O bucată= Un strip din 8 microtuburi | Bucată |  |  | 600 | [129 empty] | 600 | [57 empty] | 1200 | 1200 | 13.65 | 16380
196 | Pachet dimeniune mică ( 006217 ) | Pachet ЗИП-ЛОК 12-15 cm х10-13 см (ambalaj până la 100b), certificat de calitate de la producător. O bucată= Un pachet | Bucată | 100 | [19 empty] | 100 | [108 empty] | 200 |  | 1000 | 1000 | [8 empty] | 300 | [48 empty] | 2700 | 2700 | 0.69 | 1863
197 | Pachet dimensiune mare ( 006218 ) | Pachet ЗИП-ЛОК 19-23 cm х 12-16 см (ambalaj până la 100b), certificat de calitate de la producător. O bucată= Un pachet | Bucată | 100 | [19 empty] | 100 | [108 empty] | 200 |  | 1000 | 200 | [8 empty] | 300 | [6 empty] | 3000 | [41 empty] | 4900 | 4900 | 0.97 | 4753
198 | Pahare de plastic cu volumul total 170-250 ml. ( 006219 ) | 1. material: plastic 2. gradate minim până la 150 ml. cu volumul total al paharului 170-250 ml. | Bucată | [45 empty] | 10 | [93 empty] | 4 | [50 empty] | 14 | 14 | 36.49 | 510.86
199 | Pahare de sticlă termostabile gradate 100 ml ( 006220 ) | Pahare de sticlă termostabile gradate 100 ml . Pahar Berzelius forma joasă, cu cioc de scurgere | Bucată | [7 empty] | 20 | [27 empty] | 3 | [90 empty] | 2 |  |  |  |  | 5 |  |  | 10 | [11 empty] | 2 | [37 empty] | 5 | [5 empty] | 47 | 47 | 25.05 | 1177.35
200 | Pahare de sticlă termostabile gradate 1000 ml ( 006221 ) | Pahare de sticlă termostabile gradate 1000 ml 1. material: sticlă 2. volum: 1000 ml. Pahar Berzelius forma joasă, cu cioc de scurgere | Bucată | [128 empty] | 10 |  |  | 1 | [7 empty] | 1 | [5 empty] | 1 | 1 | [43 empty] | 14 | 14 | 77.53 | 1085.42
201 | Pahare de sticlă termostabile gradate 200- 250 ml ( 006222 ) | Pahare de sticlă termostabile gradate 200- 250 ml 1. material: sticlă 2. gradat 200 - 250 ml. Pahar Berzelius forma joasă, cu cioc de scurgere | Bucată | [126 empty] | 2 |  |  |  |  | 3 | [16 empty] | 2 | [41 empty] | 7 | 7 | 42.15 | 295.05
202 | Pahare de sticlă termostabile gradate 50 ml ( 006223 ) | Pahare de sticlă termostabile gradate 50 ml 1. material: sticlă 2. gradat 50 ml. Pahar Berzelius forma joasă, cu cioc de scurgere. | Bucată | [7 empty] | 20 | [118 empty] | 2 |  |  |  |  | 2 | [58 empty] | 24 | 24 | 17.34 | 416.16
203 | Pahare de sticlă termostabile gradate 500 ml ( 006224 ) | Pahare de sticlă termostabile gradate 500 ml material: sticlă 2. gradat 500 ml. Pahar Berzelius forma joasă, cu cioc de scurgere | Bucată | [126 empty] | 2 |  |  |  |  | 2 | [16 empty] | 2 | [35 empty] | 1 | [5 empty] | 7 | 7 | 54.59 | 382.13
204 | Pahare de sticlă termostabile gradate 700- 750 ml ( 006225 ) | Pahare de sticlă termostabile gradate 700- 750 ml material: sticlă 2. gradat 700-750 ml. Pahar Berzelius forma joasă, cu cioc de scurgere | Bucată | [139 empty] | 1 | [50 empty] | 1 | 1 | 67.32 | 67.32
205 | Pelicula pentru ermetizare planșetelor cu 96 godeuri, pentru PCR și secvențiere. ( 006226 ) | Pelicula transparentă, aplicate pe planșeta cu 96 de godeuri. Ambalare până la 100 de pelicule. O bucată= O peliculă | Bucată | [108 empty] | 100 | [22 empty] | 100 | [58 empty] | 200 | 200 | 21.12 | 4224
206 | Perie p-u curaţarea eprubetelor ( 006227 ) | Perie p-u curaţarea eprubetelor | Bucată | 5 |  |  |  | 0 | [5 empty] | 20 |  |  |  | 10 |  |  |  |  | 12 | 40 |  | 20 | [11 empty] | 1 | [8 empty] | 10 |  |  |  | 50 |  | 10 |  |  |  | 10 |  |  | 5 | 3 |  |  | 2 |  |  | 20 | [6 empty] | 2 |  |  | 10 |  | 5 | 2 | 2 | 3 |  |  | 3 | [14 empty] | 20 |  |  | 15 |  |  | 3 |  | 10 |  |  |  | 5 | [6 empty] | 2 |  |  |  |  | 5 | [5 empty] | 10 |  | 100 |  | 10 | 1 | [6 empty] | 50 | 10 |  |  | 10 |  | 10 | 30 |  |  |  |  | 25 | 20 |  |  |  |  | 10 |  |  |  |  | 10 | [5 empty] | 1 | 20 | [5 empty] | 20 | 20 |  | 20 |  | 20 | [6 empty] | 10 |  | 4 |  | 721 | 716 | 16.68 | 11942.88
207 | Pilnie de plastic cu diametrul 150-200 mm ( 006354 ) | Pilnie de plastic cu diametrul 150-200 mm | Bucată |  |  | 2 | [57 empty] | 2 |  |  | 2 | [12 empty] | 1 | [31 empty] | 2 | [17 empty] | 1 |  | 2 | [5 empty] | 1 | [7 empty] | 1 | [47 empty] | 14 | 14 | 33.92 | 474.88
208 | Pîlnie de sticlă cu diametrul 100 mm ( 006228 ) | Pîlnie de sticlă cu diametrul 100 mm. Unghiul conului la 60 grade | Bucată | [126 empty] | 1 | [7 empty] | 2 | [39 empty] | 2 | [15 empty] | 5 | 5 | 59.31 | 296.55
209 | Pîlnie de sticlă cu diametrul 40 mm ( 006229 ) | Pîlnie de sticlă cu diametrul 40 mm. Unghiul conului la 60 grade | Bucată | [7 empty] | 5 | [118 empty] | 1 | [63 empty] | 6 | 6 | 37.11 | 222.66
210 | Pîlnie de sticlă cu diametrul 50-60 mm ( 006230 ) | Pîlnie de sticlă cu diametrul 50-60 mm. Unghiul conului la 60 grade | Bucată | [7 empty] | 5 | [118 empty] | 1 | [7 empty] | 4 | [55 empty] | 10 | 10 | 42.61 | 426.1
211 | Pipeta serologică din plastic 1ml ( 006231 ) | Pipeta serologică din plastic 1ml 1. ambalat individual 1 ml 1:1/100. Pipeta serologica sterila. din plastic non pirogenic ambalat individual. 1 ml. | Bucată |  |  | 200 | [8 empty] | 10000 |  | 6000 | 1000 |  |  | 500 | 500 | 5000 | 1000 |  | 3000 | [18 empty] | 2000 |  |  |  | 400 | [14 empty] | 800 |  |  | 10 |  |  |  |  | 3000 | [7 empty] | 1000 |  |  |  |  | 1000 | [7 empty] | 2000 | [9 empty] | 1000 |  | 500 | [5 empty] | 200 | [14 empty] | 6000 | [5 empty] | 500 |  |  | 10500 | 7000 | [5 empty] | 1000 | [5 empty] | 6000 | [9 empty] | 1000 |  |  |  | 2000 |  |  |  | 3000 |  | 100 | 400 |  | 150 |  |  |  |  | 1000 |  |  |  |  | 100 |  |  |  | 500 | [5 empty] | 100 | 500 |  | 78960 | 78960 | 0.96 | 75801.6
212 | Pipete serologice 5.0 ml ( 006232 ) | Pipete serologice 5.0 ml. sterile. apirogene. ambalaj individual. Gradate. | Bucată | [63 empty] | 10 | [6 empty] | 2 | [7 empty] | 10 | [32 empty] | 50 | [19 empty] | 600 | [6 empty] | 1000 | [40 empty] | 100 | [10 empty] | 1772 | 1772 | 1.73 | 3065.56
213 | Pipete serologice 10.0 ml ( 006233 ) | Pipete serologice 10.0 ml. sterile. apirogene. ambalaj individual. Gradate. | Bucată | [63 empty] | 10 | [14 empty] | 10 | [32 empty] | 50 | [19 empty] | 600 | [6 empty] | 1000 | [5 empty] | 500 | [34 empty] | 50 | [10 empty] | 2220 | 2220 | 2.42 | 5372.4
214 | Pipete gradate din polisteren. 25 mlx2/10 ( 006234 ) | Pipetă serologică, sterilă, volum 25ml divizat 2/10, din plastic non pirogenic, ambalată individual, gradată. Material PS | Bucată | [131 empty] | 10 | [58 empty] | 10 | 10 | 4.75 | 47.5
215 | Pipete jetabile pentru colectarea sedimentului urinar (1mlx500) ( 006235 ) | Pipete jetabile cu volumul de 1 ml cu gradare pronunțată de unică folosință. ambalate până la 500. O bucată= o Pipetă | Bucată | [13 empty] | 35000 |  | 5000 | [10 empty] | 1000 | [18 empty] | 3000 | [14 empty] | 1000 | 500 | [23 empty] | 3000 | [22 empty] | 500 | [20 empty] | 8000 |  |  |  |  | 10000 | [10 empty] | 20000 |  |  | 10000 | 10000 | [15 empty] | 6000 | [12 empty] | 1000 | [6 empty] | 4000 | 500 |  |  |  | 118500 | 118500 | 0.13 | 15405
216 | Pipete Paster 1 ml. sterile ( 006236 ) | Pipete Paster 1 ml. Sterile. Ambalaj individual 1. tip: paster 2. material: plastic 3. sterile 4. volum 1 ml | Bucată |  |  | 5200 | [78 empty] | 1000 | [31 empty] | 300 | [14 empty] | 500 | [5 empty] | 500 | [5 empty] | 200 | 500 | 100 |  | 200 |  | 2000 |  | 1000 | [5 empty] | 1000 | [8 empty] | 3000 | [26 empty] | 15500 | 15500 | 0.34 | 5270
217 | Pipete Paster 0.5 ml ( 006237 ) | Pipete Paster 0.5 ml 1. tip: paster 2. material: plastic 3. sterile 4. volum 0.5 ml Ambalaj individual | Bucată | [14 empty] | 1000 | [132 empty] | 1000 | [15 empty] | 1000 | 100 | [10 empty] | 2000 | [12 empty] | 400 |  | 5500 | 5500 | 0.41 | 2255
218 | Pipete Paster 2 ml ( 006238 ) | Pipete Paster 2 ml 1. tip: paster 2. material: plastic 3. sterile 4. volum 2 ml. Ambalaj individual | Bucată | 2000 | [62 empty] | 10 | [6 empty] | 2 | [67 empty] | 1000 | [8 empty] | 200 | [7 empty] | 2000 | [33 empty] | 100 | 5312 | 5312 | 0.44 | 2337.28
219 | Pipete Paster 3 ml ( 006239 ) | Pipete 1. tip: paster 2. material: plastic 3. sterile 4. volum 3 ml. Ambalaj individual | Bucată | 5000 | [19 empty] | 500 | [75 empty] | 200 | [30 empty] | 100 |  |  |  |  | 1000 |  |  |  |  | 18000 |  |  |  |  | 1000 |  |  |  |  | 200 |  |  |  | 1000 | [37 empty] | 100 | 27100 | 27100 | 0.37 | 10027
220 | Pipete Paster 5 ml. sterile ( 006240 ) | Pipete Paster 5 ml. Sterile 1. tip: paster 2. material: plastic 3. sterile 4. volum 5 ml Ambalaj individual | Bucată | [15 empty] | 1 |  |  |  |  | 500 | [96 empty] | 50 | [14 empty] | 1000 | [12 empty] | 2000 | [44 empty] | 3551 | 3551 | 1 | 3551
221 | Pipete Paster. 1ml. nesterile ( 006241 ) | Pipete Paster. 1ml. nesterile. din plastic. Ambalaj până la 100 bucăți. O bucată= O Pipetă | Bucată |  |  | 2000 | [6 empty] | 120000 | [9 empty] | 2000 |  |  |  |  | 1000 | [82 empty] | 1000 | 300 | [19 empty] | 13000 | [11 empty] | 7000 | 1000 | [5 empty] | 4000 |  |  | 22000 | [7 empty] | 2000 |  |  | 3000 | [16 empty] | 500 | [6 empty] | 5000 |  |  |  |  | 183800 | 183800 | 0.13 | 23894
222 | Pipete Pasteur 3 ml ( 006357 ) | Pipete Pasteur 3 ml. Nesterile. Material: plastic. Ambalaj pînă la 100 bucăți. O bucată= O Pipetă | Bucată |  |  | 7000 | [8 empty] | 500 | [12 empty] | 1000 | [20 empty] | 100 | [23 empty] | 500 | [58 empty] | 15000 | [12 empty] | 3000 | [7 empty] | 20000 | [11 empty] | 2000 | [12 empty] | 500 |  |  |  | 200 | [11 empty] | 49800 | 49800 | 0.14 | 6972
223 | Placa de unica folosinta pentru determinarea grupei sanguine cu 10 locuri ( 006242 ) | Placa de unica folosinta pentru determinarea grupei sanguine din masă plastică. cu 10 godeuri. | Bucată | [7 empty] | 2500 |  | 1000 | [9 empty] | 200 | [6 empty] | 5 | [20 empty] | 200 | 10 | [13 empty] | 1 | [5 empty] | 10 | [27 empty] | 200 | [11 empty] | 4 | [18 empty] | 100 | 10000 | 10 |  |  |  | 10 | [15 empty] | 300 | 7000 | [9 empty] | 2500 | [15 empty] | 10 | [13 empty] | 24060 | 24060 | 3.55 | 85413
224 | Placa de unica folosinta pentru determinarea grupei sanguine cu 50 locuri ( 006243 ) | Planşetă de unică folosinţă p/u efectuarea grupei sanguine din masă plastică. de culoare albă cu 50 godeuri. (190x290mm) | Bucată | 2 | [8 empty] | 600 |  |  | 1000 | 200 | [6 empty] | 10 | [5 empty] | 5 | [20 empty] | 50 | [26 empty] | 50 | [7 empty] | 1 |  |  | 5 | [25 empty] | 10 | [15 empty] | 100 | 205 |  |  | 70 | [6 empty] | 50 |  |  | 2 | [6 empty] | 100 |  | 2000 | [6 empty] | 3 |  |  |  | 120 |  |  |  |  | 3 |  |  |  |  | 300 |  |  | 10 |  | 20 |  |  | 20 | [5 empty] | 20 | 50 |  | 4 | 10 | 5020 | 5020 | 28.75 | 144325
225 | Recipient din plastic pentru deșeurile înțepătoare-tăietoare ( 006245 ) | Recipient din plastic pentru deșeurile înțepătoare-tăietoare,de unica folosintă, din material plastic rizid polipropilenă, cu posibilitate de închidere temporară si definitivă, rezistenta mecanică ridicată, cu marcaj pericol biologic.Grosime plasticului: 440g./mp; Culoare: Galben; Volum: 2,5-3,0 litri/kg; | Bucată | 10 | [13 empty] | 5 | [7 empty] | 25 | [25 empty] | 10 | [14 empty] | 2 |  |  |  |  | 5 | [20 empty] | 20 | [6 empty] | 50 | [11 empty] | 50 | [18 empty] | 100 |  |  |  | 230 | 20 |  | 6 |  |  |  | 100 |  |  |  |  | 4 | [6 empty] | 50 | 3 |  |  | 3 | [5 empty] | 500 |  |  |  | 3 | [14 empty] | 40 | [8 empty] | 4 | 20 | 1260 | 1260 | 15 | 18900
226 | Sac/Pachet pentru deșeuri medicale (galbene) cu inscripția pericol biologic 15 kg/litri ( 006246 ) | 1.Saci pentru deșeuri medicale periculoase-infecțioase, demensiuni (420-450 mm*500-530 mm*50µm), volumul 15 L/kg; Material PE 50µm (0.050mm); Pictograma ”Pericol Biologic”; Culoarea galbenă; Rezistență medicală mare, datorită densității și celor doua termosuturi, care nu permit scurgerea lichidelor; Sacul poate fi închis ușor, sigur. | Bucată | 2500 |  | 500 |  |  | 1000 |  | 2500 | [5 empty] | 1000 | [10 empty] | 500 | 300 | [19 empty] | 50 | [17 empty] | 50 |  | 200 |  |  |  |  | 30 | [12 empty] | 30 |  |  | 500 | [21 empty] | 600 |  |  | 200 | [16 empty] | 5000 | 350 |  | 1700 | 100 |  | 300 |  |  |  | 500 |  |  |  |  | 365 |  |  | 300 |  |  | 200 | 3500 |  |  |  | 500 |  |  | 3500 | [8 empty] | 1000 | 150 | 1500 |  |  |  | 500 |  |  |  | 400 | [11 empty] | 400 |  | 30225 | 30225 | 1.09 | 32945.25
227 | Sac/Pachet pentru deșeuri medicale (galbene) cu inscripția pericol biologic 30 kg/litri ( 006247 ) | Saci pentru deșeuri medicale periculoase-infecțioase, demensiuni 630x730 +/-30mm, volumul 30 L/kg; Material PE 50µm (0.050mm); Pictograma ”Pericol Biologic”; Culoarea galbenă; Rezistență medicală mare, datorită densității și celor doua termosuturi, care nu permit scurgerea lichidelor Sacul poate fi închis ușor, sigur. | Bucată | 2500 |  |  |  |  | 1000 |  |  |  |  | 500 |  | 500 | 1000 | 50 | [5 empty] | 1500 | [42 empty] | 30 |  |  |  |  | 100 | [11 empty] | 100 | [8 empty] | 100 | [10 empty] | 1000 | [7 empty] | 100 |  |  | 300 | [9 empty] | 200 | [6 empty] | 3675 | 350 |  | 1300 | 60 | [5 empty] | 500 |  |  | 300 |  | 150 | [7 empty] | 1500 |  | 30 | 1000 | [11 empty] | 1000 |  | 500 | 500 | [16 empty] | 2000 |  | 400 |  | 22245 | 22245 | 2 | 44490
228 | Saci pentru autoclav 2-3kg ( 006248 ) | Saci pentru autoclav 2-3kg .Certificat CE sau declarație de conformitate în funcție de evaluarea conformității cu anexele corespunzătoare pentru produsul dat. Certificat ISO 13485 și/sau ISO 9001 (în dependență de categoria produsului); să fie ambalate de producător.Dimensiunea 17 x30 cm (+/- 2 cm) | Bucată | [150 empty] | 1000 | [39 empty] | 1000 | 1000 | 1.08 | 1080
229 | Saci pentru autoclav 3-5kg ( 006249 ) | Saci pentru autoclav 3-5kg.Certificat CE sau declarație de conformitate în funcție de evaluarea conformității cu anexele corespunzătoare pentru produsul dat. Certificat ISO 13485 și/sau ISO 9001 (în dependență de categoria produsului); să fie ambalate de producător.Dimensiunea 30 x50cm (+/- 2 cm) | Bucată | [150 empty] | 3500 | [39 empty] | 3500 | 3500 | 2.5 | 8750
230 | Saci pentru autoclav 5-8 kg ( 006250 ) | Saci pentru autoclav 5-8 kg.Certificat CE sau declarație de conformitate în funcție de evaluarea conformității cu anexele corespunzătoare pentru produsul dat. Certificat ISO 13485 și/sau ISO 9001 (în dependență de categoria produsului); să fie ambalate de producător.Dimensiunea 40 x50cm (+/- 2 cm) | Bucată | [10 empty] | 500 | [110 empty] | 200 | [9 empty] | 100 | [6 empty] | 500 | [5 empty] | 200 | 200 |  |  |  |  | 3500 | [38 empty] | 70 | 5270 | 5270 | 3.5 | 18445
231 | Salfete cu alcool ( 006251 ) | Salfete imbibate cu alcool izopropil 70% in stativ, parametri salfetelor 42.5x42.5±2.5mm, ambalate în cutie de plastic a câte 50-200 bucăți cu posibilitate de extragere a câte 1 Bucată. O bucată= Un servețel | Bucată | [5 empty] | 2000 |  |  |  | 114000 |  | 100000 | 25000 |  | 10000 |  |  |  | 500 | 4000 |  |  | 10000 | 10 | 75000 |  | 9000 | [8 empty] | 7000 | [5 empty] | 2500 |  | 500 |  |  |  | 10000 | [7 empty] | 300000 | [12 empty] | 500 |  | 500 |  | 1000 |  |  | 7500 |  | 500 | 500 | [9 empty] | 1000 | 5000 | [6 empty] | 2000 |  |  | 9000 |  | 500 |  |  |  | 2000 |  |  | 3000 |  |  | 3000 |  | 500 | [7 empty] | 10000 | [6 empty] | 17000 |  |  | 15000 | [7 empty] | 1000 |  | 1000 | [5 empty] | 100000 | 20000 | 5000 |  |  |  | 500 | 10000 | 10000 |  | 10000 |  | 500 | 30000 | 3000 |  | 5000 | 500 | 7000 |  |  | 50000 | 4000 |  | 6000 | 7500 | 2000 | 2000 | 1000 |  |  |  | 4000 |  |  | 2000 |  |  | 6000 |  |  | 2000 | 500 | 1038510 | 1038510 | 0.27 | 280397.7
232 | Set Capilar + eprubetă p/u VSH de unica folosinta echivalentul Sistemului ESR Sedi-Rate ( 006049 ) | 1.Capilar p/u VSH de unica folosinta echivalentul Sistemului ESR Sedi-Rate, 4.5x230 mm, gradat 0-170 mm, diviziune 1 mm, cu adaptor pt eprubete ce presupune un dop fibros unic situat la marcajul zero. 2. Eprubetă din polipropilenă (PP) cu citrat de Natriu de 3,8% cu raportul de 1:4 pentru 0,8-1 ml de sânge. | Bucată | [24 empty] | 12000 | [6 empty] | 2000 | [7 empty] | 500 | [15 empty] | 16000 | [5 empty] | 2500 | [12 empty] | 2000 | [13 empty] | 100 | [8 empty] | 15000 | 6000 | [12 empty] | 100 | [8 empty] | 100 | [7 empty] | 200 | [7 empty] | 3200 |  |  |  |  | 2000 | [13 empty] | 5000 | [19 empty] | 4000 | [14 empty] | 64700 | 70700 | 2.23 | 157661
233 | Sistem de recoltare singe ac + holter ( 006360 ) | 1. Sistem de recoltare a sangelui venos cu ac preinstalat in holter, steril, in ambalaj individual, securizat, marime ac punctie venoasa 21G x 1 1/2", 0,80 x 38 mm. 2. Cu scut rotativ de siguranță, care poate fi activat pentru a acoperi acul imediat după puncția venoasă. 3. Baza acului din plastic transparent 4. Punctat pe capacul acului pentru indicarea locațiaei teșiturii acului. 5. Scutul sa se roteasca în poziția preferată pe suportul în care se află si sa rămâna stabil în timpul puncției venoase. 6. Scutul sa fie dotat cu clama de siguranta, cu clic audibil la inchidere pentru siguranta utilizatorului că scutul a fost activat corect și complet, imposibilitate de a deschide scutul repetat. 7. Pe ambalajul individual sa fie marcat: Reful, numarul lotului si termenul de extirare, simbolurile CE, sterilitate 8. Certificate de calitate: ISO 9001:2015, marca CE. EN ISO 13485. 9.Prezentarea obligator a mostrelor la CRDM. | Bucată | [7 empty] | 3000 | [11 empty] | 3000 |  | 100 | [7 empty] | 5000 | [78 empty] | 1000 |  |  | 50 | [26 empty] | 2000 |  |  | 5000 | 10000 | [47 empty] | 29150 | 29150 | 1.99 | 58008.5
234 | Sistem de transport cu mediu Cary-Blair ( 006252 ) | Sistema de transport cu mediu Cary-Blair | Bucată | [138 empty] | 1500 |  |  | 200 |  |  |  | 100 |  | 500 | [41 empty] | 200 | 2500 | 2500 | 2 | 5000
235 | Sistem de transport steril fara carbon (AMIES) ( 006253 ) | Sistem de transport steril fara carbon (AMIES) | Bucată | [12 empty] | 5000 | [115 empty] | 10000 |  |  | 2500 | 500 | [5 empty] | 1500 | 500 | 400 |  | 500 |  |  | 2500 |  | 3000 | 1000 | [40 empty] | 1000 | 28400 | 28400 | 1.99 | 56516
236 | Sistem închis de containere de plastic pentru recoltarea şi procesarea sîngelui uman donat în componente sanguine volum 450/400 ml ( 006254 ) | Proprietăţi: Materiale de bază ale plasticului – polivinilhlorid și dietilftalat; Containerul pentru recoltarea sîngelui – volum de 450 ml asigurat cu soluţie anticoagulantă; Containerul pentru transferul componentului sanguin – volum de 400 ml; Containerul pentru. transferul componentului sanguin: a) 1 la număr; b) cu un volum de 400 ml; Containerele vor fi asigurate cu: a) două orificii, în partea superioara, pentru fixarea acestuia în presele de separare a dispozitivului de separare în componente sanguine; b) două racorduri, în partea superioară pentru conexiunea la sistemul de transfuzie; c) fante pe părțile laterale, bine stanate și decupate, pentru fixarea tubulaturei pilot a acestuia; d) fantă pe partea inferioară, pentru suspendarea containerului în suportul de transfuzie. Soluţia anticoagulantă – va conţine citrat de natriu, fosfat, adenină şi dextroză în volum de 63ml; Etichetele de fond şi marcajul - invioLabile şi rezistente la T minus 80°C şi umiditate sporită; Sistemul de recoltare a probei sanguine de Laborator: a) pentru eprubetă vacum; b) dotată cu holder şi ac; c) integrat în sistemul închis şi steril al tubulaturii de recoltare; d) asigurate cu clame; e) amplasat pe tubulatura de recoltare pînă la ramificarea racordului Y care va conține: Tubulatura de prelevare a sîngelui de donator cu 10 segmente aliatorii și cod numeric de identificare a acestora; Tubulaturile de transfer a componentelor sanguine asigurat cu lungimea tubulaturii de transfer nu mai mică de 40 cm, prezența codului numeric de identificare a acestora și asigurat cu clamă. f) utilizare ulterioară inofensivă – obligatoriu prezent. Forma de ambalare: fiecare unitate ambalată separat, livrate în ambalaj securizat, marcat şi etichetat de producător cu menţionarea datelor de identitate (denumire, număr lot/serie, termenii de vaLabilitate, condiţii de păstrare) şi prezenţa notificărilor „DE UZ UNIC”, „STERIL”. Datele de identitate expuse pe ambalaj vor coincide în mod obligator cu cele de pe eticheta containerului. Prezența mostrei: 5 unități | Bucată | [181 empty] | 20 | [8 empty] | 20 | 20 | 59 | 1180
237 | Sonda universala sterile ( 006257 ) | Sonda universala sterile, care poate fi utilizată atât la femei cât și la bărbați. Pentru colectarea materialului biologic din uretra si canalul cervical). termenul de vaLabilitate indicat pe ambalaj individual | Bucată | [141 empty] | 200 | [48 empty] | 200 | 200 | 1 | 200
238 | Spatula bacteriologică sterilă din polisterol în formă "L" ( 006258 ) | Spatula bacteriologică sterilă din polisterol în formă "L" în ambalaj individual | Bucată | [131 empty] | 100 |  |  | 200 |  |  |  | 1000 | [11 empty] | 2000 | [39 empty] | 3300 | 3300 | 1 | 3300
239 | Speculă 150mmpentru colectarea materialului biologic din cavitatea bucală. ( 006259 ) | Speculă 150mm, din plastic, sterile, în ambalaj individual, pentru colectarea materialului biologic din cavitatea bucală. Pentru investigaţii citogenetice, cu prezentarea mosrelor. | Bucată | [10 empty] | 200 | [127 empty] | 500 | [51 empty] | 700 | 700 | 0.5 | 350
240 | Ștativ 9X9 pentru microeprubete ( 006362 ) | Ștativ 9X9 pentru microeprubete (0,5;1,5;2 ml) cu 81 secțiuni din polypropylen cu capac transparent 133X133X45mm, rezistent -80ºC | Bucată | [20 empty] | 10 | [85 empty] | 2 |  |  |  |  | 5 | [78 empty] | 17 | 17 | 56 | 952
241 | Stativ cu două niveluri pentru micro-eprubete pentru 20 eprubete ( 006260 ) | Stativ cu două niveluri pentru micro-eprubete pentru 20 eprubete. Material PP. Autoclavabil | Bucată | [88 empty] | 1 | [49 empty] | 2 | [51 empty] | 3 | 3 | 174.7 | 524.1
242 | Stativ cu capac pentru microeprubete Ștativ cu capac pentru microeprubete ( 006363 ) | Ștativ cu capac pentru microeprubete din polypropylene, autoclavabile, pentru pastrarea probe la -80ºC, pentru eprubete 1.5-2 ml, cu 50 secțiuni 71X153X53mm | Bucată | [20 empty] | 25 | [90 empty] | 3 | [22 empty] | 6 | [55 empty] | 34 | 34 | 183.33 | 6233.22
243 | Stativ petru capilare Pancenco ( 006364 ) | Stativ Pancenco cu 20 poziții pentru capilare tip Pancenco, | Bucată | 5 | [19 empty] | 5 | [28 empty] | 6 | [10 empty] | 1 |  |  | 2 | [7 empty] | 2 |  | 1 | [14 empty] | 1 | [7 empty] | 20 | [18 empty] | 1 | [5 empty] | 6 | [9 empty] | 10 | [34 empty] | 5 |  | 5 | [11 empty] | 3 | [6 empty] | 1 |  |  | 74 | 74 | 127.54 | 9437.96
244 | Stativ universal pentru eprubete Ștativ universal pentru eprubete ( 006365 ) | Ștativ universal pentru eprubete din polypropylen,autoclavabil, max. diametru eprubete 13mm, capacitate 40-60 eprubete, înalțime maxim 40-45mm | Bucată | 1 | [16 empty] | 2 | 1 |  | 10 | [22 empty] | 2 | [13 empty] | 3 | [5 empty] | 2 | [10 empty] | 10 | [14 empty] | 5 | [37 empty] | 2 | 6 | [5 empty] | 4 |  |  |  | 10 |  | 5 | 3 | [6 empty] | 35 | [17 empty] | 4 | [12 empty] | 20 | [6 empty] | 5 | 2 |  |  | 132 | 132 | 38.8 | 5121.6
245 | Stative din plastic pentru 10 eprubete ( 006261 ) | Stative din plastic pentru 10 eprubete. Diametrul gaurei 18-20 mm. (echivalentul art. 12005001 de la Minimed.ru) Rezistă la sterilizarea cu abur câteva minute la temperaturi de până la 120 ℃ | Bucată | 1 | [9 empty] | 10 | 10 | [8 empty] | 10 | [49 empty] | 2 | [25 empty] | 20 | [17 empty] | 1 | [12 empty] | 10 | 5 |  |  |  | 5 | [5 empty] | 10 | 4 | [47 empty] | 2 |  |  | 90 | 90 | 28.5 | 2565
246 | Stative din plastic pentru 20 eprubete ( 006262 ) | Stative din plastic pentru 20 eprubete. Diametrul gaurei 18-20 mm. (echivalentul art. 12005002 de la Minimed.ru) Rezistă la sterilizarea cu abur câteva minute la temperaturi de până la 120 ℃ | Bucată | 1 | [9 empty] | 10 | 20 | [6 empty] | 1 | [44 empty] | 2 | [5 empty] | 10 | 2 | [43 empty] | 1 |  | 10 | [10 empty] | 10 | 5 |  |  | 23 | [6 empty] | 10 | 4 | 5 |  |  |  |  | 10 |  | 10 |  |  | 60 | [15 empty] | 4 | [20 empty] | 1 |  | 5 | 204 | 204 | 36.43 | 7431.72
247 | Stative din plastic pentru 40 eprubete ( 006263 ) | Stative din plastic pentru 40 eprubete. Diametrul gaurei 18-20 mm. (echivalentul art. 12005009 de la Minimed.ru) Rezistă la sterilizarea cu abur câteva minute la temperaturi de până la 120 ℃ | Bucată |  |  |  |  | 2 | [5 empty] | 20 | 20 | [7 empty] | 10 | 10 | [22 empty] | 1 | [12 empty] | 6 | [6 empty] | 2 | [5 empty] | 10 | [26 empty] | 20 | [20 empty] | 5 | [10 empty] | 5 |  |  | 14 |  |  | 4 |  |  |  | 10 |  | 5 | 3 |  | 10 |  | 10 | 2 | 10 |  |  | 25 | [7 empty] | 4 | [7 empty] | 10 | [6 empty] | 4 |  |  |  | 5 | [12 empty] | 227 | 227 | 25 | 5675
248 | Suport pentru dozatoare (pipete) automate tip carusel ( 006367 ) | Suport pentru dozatoare (pipete) atomate tip carusel, pentru dozatoare monocanale, pentru 6 bucăți. | Bucată | [12 empty] | 2 |  | 2 | [7 empty] | 2 |  |  |  |  | 1 | [6 empty] | 1 | [10 empty] | 1 | 2 | [10 empty] | 1 | [10 empty] | 1 |  |  |  |  | 1 | [22 empty] | 5 | [11 empty] | 3 |  |  | 1 | [5 empty] | 1 | [7 empty] | 2 |  | 1 | 1 |  | 6 | 5 | 4 | [5 empty] | 10 |  | 5 |  |  | 3 | [23 empty] | 3 | 4 | 1 |  |  |  | 1 |  |  |  | 1 | [12 empty] | 71 | 71 | 339.95 | 24136.45
249 | Suport, tip I ( 006368 ) | Declarație de conformitate CE/SM și/sau Certificat de conformitate CE/SM - Confirmarea prezentării certificatului de calitate pentru fiecare lot la fiecare tranşă Destinaţie: pentru suportul eprubetelor Proprietăţi: cu 60 găuri (5x12), Dimensiuni: a)înălţimea 7 cm, b)lăţimea -11,5 cm, c)lungimea – 24 cm, d)asigurat cu placa pentru suport la mijlocul stativului; e) compatibil cu eprubeta de tip III (volum 8ml; 9ml;10 ml) Tip material: a) plastic durabil; b) plastic rezistent la agenţi chimici, dezinfectanţi; Forma de ambalare: livrat în ambalaj, marcat şi etichetat de producător cu menţionarea datelor de identitate. Prezentarea mostrei : 1 unități | Bucată | [7 empty] | 50 | [103 empty] | 1 | [45 empty] | 10 | [28 empty] | 4 |  |  |  | 65 | 65 | 162.5 | 10562.5
250 | Taimer de buzunar ( 006369 ) | Taimer de buzunar | Bucată | [7 empty] | 3 |  | 2 |  | 6 |  |  |  |  | 1 |  |  | 5 | [9 empty] | 5 | [13 empty] | 1 | [13 empty] | 1 |  | 2 | [5 empty] | 1 | [9 empty] | 2 |  | 1 | [10 empty] | 1 | [7 empty] | 3 |  | 1 | [5 empty] | 2 |  |  |  | 2 | [5 empty] | 1 |  | 2 | [9 empty] | 2 | 2 | 2 | 2 |  | 19 | 10 |  | 3 |  | 1 |  |  | 1 | 3 | [5 empty] | 1 |  |  | 1 | 2 |  |  |  | 2 | [6 empty] | 3 | 2 |  |  |  | 3 |  | 5 | 2 | [15 empty] | 2 | 2 |  |  |  | 112 | 112 | 131.95 | 14778.4
251 | Tampon nesteril din lemn şi bumbac ( 006265 ) | Tampon nesteril din lemn și coton 150 mm,ambalat până la 100 bucăți. Bumbac fixat bine (termofixare) numai pe un capăt. O bucată= Un tampon | Bucată | [43 empty] | 300 | [60 empty] | 3000 | [29 empty] | 200 |  |  | 3000 | [52 empty] | 6500 | 6500 | 0.09 | 585
252 | Tampon steril din lemn si coton 150mm ( 006266 ) | Tampon steril din lemn și coton 150 mm, ambalat individual, cutia până la 100 bucăți. Bumbac fixat bine (termofixare) numai pe un capăt.O bucată= Un tampon | Bucată | [9 empty] | 5000 | 3000 |  | 2000 | [6 empty] | 4000 | [27 empty] | 2000 | [33 empty] | 500 | [43 empty] | 1000 |  |  | 10000 |  | 2000 | 3000 | 2000 |  | 2000 |  |  |  | 1000 |  | 1500 |  | 2000 |  |  |  |  | 3000 |  |  | 5000 | [38 empty] | 1500 | 50500 | 50500 | 0.28 | 14140
253 | Tub tip II ( 006371 ) | Certificări: Declarație de conformitate CE/SM și/sau Certificat de conformitate CE/SM Prezenţa instrucţiunii de utilizare a produsului, în limba de stat, în care se confirmă cerințele produsului; - Confirmarea prezentării certificatului de calitate pentru fiecare lot la fiecare tranşă; Destinaţie: pentru conexiune la sistemul de filtrare a preparatelor şi soluţiilor. Proprietăţi: Tub de silicon de uz farmaceutic Dimensiuni: a)diametrul intern – 9 mm b)diametrulextern - 12 mm. Rezistent la reagenţi chimici. Forma de ambalare: livrate în ambalaj, marcat şi etichetat de producător cu menţionarea datelor de identitate (denumire, număr lot, seria, condiţii de păstrare). Prezenta mostrei obligatoriu cel putin 1 metru de tub | metru | [7 empty] | 25 | [126 empty] | 4 | [55 empty] | 29 | 29 | 288.17 | 8356.93
254 | Tub tip III ( 006372 ) | Certificări: Declarație de conformitate CE/SM și/sau Certificat de conformitate CE/SM Prezenţa instrucţiunii de utilizare a produsului, în limba de stat, în care se confirmă cerințele produsului; - Confirmarea prezentării certificatului de calitate pentru fiecare lot la fiecare tranşă; Destinaţie: pentru conexiune la sistemul de filtrare a preparatelor şi soluţiilor. Proprietăţi: Tub de silicon de uz farmaceutic Dimensiuni: a)diametrul intern – 4,8mm -5 mm b)diametrul extern - 8 mm. Rezistent la reagenţi chimici. Forma de ambalare: livrate în ambalaj, marcat şi etichetat de producător cu menţionarea datelor de identitate (denumire, număr lot, seria, condiţii de păstrare). Prezenta mostrei obligatoriu cel putin 1 metru de tub | metru | [7 empty] | 25 | [182 empty] | 25 | 25 | 90 | 2250
255 | Tuburi 12 x 75 mm, 5 mL ( 006267 ) | Tuburi pentru culturi cu buza superioară uniforma/netedă (pentru captarea mai eficientă a eprubetei de către dispozitiv) 2. culoarea: verde (pentru protecția reagenților cu fluorocromi de razele solare) 3. dimensiuni: 12 x 75 mm 4. volum: 5 ml 5. cu fund rotund 6. de unica folosință 7. evaluare: USP clasa VI 8. material: 100% polipropilenă, autoclavabile și congeLabile 9. ambalate până la 250 tuburi 10. utilizare cu (echipament): Navios EX | Bucată | [132 empty] | 1000 | [57 empty] | 1000 | 1000 | 20 | 20000
256 | Tuburi de microcentrifugă 1.5 ml RNase-free Microfuge Tubes ( 006379 ) | RNase-free Microfuge Tubes Ambalate până la 500 tuburi în set. Capacitate (volum): 1.5 mL. Sterile. RNase- and DNase-free. Capace plate pentru etichetare ușoară. Snap Cap. Autoclavabile. Gradate. Bucată = Un Tub | Bucată |  |  | 3000 | [129 empty] | 2000 | [57 empty] | 5000 | 5000 | 0.29 | 1450
257 | Tuburile de testare echivalent Qubit ( 006269 ) | Tuburile de testare Qubit sunt tuburi de polipropilenă cu pereți subțiri de 500 µL pentru utilizare cu fluorometrul Qubit. Până la 500 de tuburi per pachet. | Bucată | [131 empty] | 4000 | [58 empty] | 4000 | 4000 | 3.78 | 15120
258 | Vârfuri 0-200 mkl ( 006270 ) | 1.volum: 0 - 200 mkl 2. culoare: galben 3. material: plastic 4.să corespundă pipetelor tip Eppendorf. Hamilton și Lenppipet. Ambalare până la 1000 bucăți. O bucată= Un vârf. | Bucată | 4000 |  | 2000 | 4000 | [5 empty] | 25000 | 40000 | 150000 | 55000 | 70000 | 10000 | 1000 |  | 2000 | 5000 | 12000 |  | 3000 | 3000 | 12000 | 20000 |  | 35000 |  | 5000 | 15000 |  | 10000 | 3000 | 3000 |  | 60000 | 10000 | 2000 |  |  |  | 10000 | 7000 | 5000 |  | 10000 | 10000 | 50000 | 1000 | 10000 | 2000 | 13000 |  | 7000 | 5000 |  | 2000 |  | 3000 | 30000 |  |  | 2000 | 1000 |  | 2500 |  | 1000 | 2000 | 30000 | 500 | 3000 | 10000 |  | 50000 | 6000 | 3000 | 1000 |  |  | 4000 | 5000 | 20000 |  | 5000 | 10000 |  | 10000 |  | 8000 | 1000 | 1000 |  |  |  |  | 1500 | 6000 |  | 4000 |  | 1000 | 7000 |  |  | 8000 | 10000 | 5000 | 15000 |  | 6000 | 60000 | 6000 | 1000 |  | 2000 |  | 3000 | 3000 |  |  | 10000 |  | 200000 |  | 7000 | 15000 | 50000 | 100000 | 10000 |  | 210000 | 45000 | 5000 | 3000 |  | 30000 |  | 20000 |  | 15000 |  |  | 16000 | 5000 | 10000 | 39000 | 50000 | 100000 | 80000 | 1000 | 50000 |  | 30000 | 40000 | 7000 | 60000 | 250000 | 15000 |  | 100000 | 10000 | 30000 | 10000 | 25000 | 10000 | 12000 | 20000 | 50000 | 22000 | 100000 | 200000 | 15000 | 5000 | 10000 | 20000 | 10000 | 20000 | 30000 | 80000 | 17000 | 20000 | 15000 | 50000 | 50000 | 20000 | 500000 | 5000 | 18000 | 50000 | 4037500 | 4037500 | 0.01 | 40375
259 | Vârfuri 0-5000 mkl ( 006271 ) | 1.volum: 0 - 5000 mkl 2.să corespundă pipetelor tip Eppendorf. Hamilton și Lenppipet. Ambalare până la 1000 bucăți. O bucată= Un vârf. | Bucată | 1000 | [10 empty] | 1000 | [10 empty] | 3000 | [12 empty] | 1000 |  | 200 | [7 empty] | 5000 |  | 1000 | [20 empty] | 4000 | [39 empty] | 1000 |  | 1000 | [12 empty] | 1000 |  | 1000 | [12 empty] | 2000 |  | 2000 | [5 empty] | 1000 |  |  |  |  | 20000 | [26 empty] | 1000 | [7 empty] | 1000 |  |  |  | 47200 | 47200 | 0.38 | 17936
260 | Vârfuri 100-1000 mkl ( 006272 ) | 1.volum: 100 - 1000 mkl 2.să corespundă pipetelor tip Eppendorf. Hamilton și Lenppipet. Ambalare până la 1000 bucăți. O bucată= Un vârf. | Bucată |  |  | 5000 | 5000 | 0 |  |  |  |  | 60000 |  | 30000 |  | 20000 | 3000 | 1000 |  | 2000 |  | 2000 |  | 2000 |  |  | 10000 |  |  | 1000 | 1000 |  |  | 1000 | 4000 |  |  |  |  | 2000 |  | 5000 |  | 8000 |  | 3000 |  | 10000 |  | 10000 |  | 2000 | 1000 | 1000 |  | 7000 | 3000 |  |  | 1000 | 1000 |  |  |  | 1000 |  |  | 3000 |  |  | 2000 | 5000 | 500 |  |  |  | 1000 | 6000 | 2000 | 1000 | 1000 |  | 1000 | 2000 |  |  | 5000 | 5000 |  | 2000 |  | 3000 | 1000 | 1000 | [5 empty] | 2000 | 4000 | 2000 |  |  | 7000 |  |  | 4000 | 10000 | 3000 |  |  | 1000 | 1000 |  |  | 2000 | 2000 |  | 3000 |  | 2000 | 1000 | 5000 |  | 20000 |  |  | 5000 | 70000 | 25000 |  |  | 30000 | 5000 | 5000 | 3000 |  | 5000 |  |  |  | 12000 |  |  |  | 2000 |  | 2000 | 50000 |  | 25000 |  | 20000 |  | 30000 | 20000 | 15000 | 50000 |  | 2000 |  |  | 3000 |  | 5000 | 15000 | 10000 | 10000 | 5000 | 50000 |  | 50000 |  |  |  | 20000 | 10000 | 5000 | 10000 | 14000 |  | 17000 | 2000 | 3000 | 30000 | 20000 | 20000 | 100000 | 2000 | 4000 |  | 1094500 | 1093500 | 0.03 | 32805
261 | Vârfuri 200-1000 mkl ( 006273 ) | 1.volum: 200 - 1000 mkl 2.să corespundă pipetelor tip Eppendorf. Hamilton și Lenppipet. Ambalare până la 1000 bucăți. O bucată= Un vârf. | Bucată | [18 empty] | 3000 | [10 empty] | 15000 |  |  |  | 2000 | 1000 | [37 empty] | 5000 | [5 empty] | 1000 | [18 empty] | 3000 |  |  |  | 1000 | [6 empty] | 2000 |  |  |  | 6000 | [15 empty] | 25000 |  |  |  | 20000 | [5 empty] | 2000 | [12 empty] | 20000 | [5 empty] | 30000 |  |  | 20000 |  | 30000 | [6 empty] | 20000 |  | 100000 |  | 5000 |  |  |  |  | 2000 | 12000 | [8 empty] | 4000 |  | 329000 | 329000 | 0.03 | 9870
262 | Vârfuri plastic 0-10 mkl diametru-5mm. lungimea 32 mm ( 006274 ) | Vârfuri 1.volum: 0 - 10 mkl 2. culoare: alba 3. material: plastic 4. lungimea 32 mm 5. să corespundă pipetelor tip Eppendorf, Hamilton și Lenppipet | Bucată |  |  |  |  | 0 |  |  |  |  | 5000 |  |  |  | 5000 |  |  |  | 2000 | [9 empty] | 1000 | [32 empty] | 2000 | [30 empty] | 1000 | [14 empty] | 1000 |  | 1000 |  | 1000 |  |  |  | 2000 | [16 empty] | 1000 | 5000 |  | 1000 | [18 empty] | 4000 | [21 empty] | 2000 |  |  |  | 5000 |  |  | 1000 |  |  |  |  | 2000 | 2000 |  | 45000 | 44000 | 0.02 | 880
263 | Vârfuri universale cu filtru in stative .pentru PCR. libere de DN-aze si RN-aze.Pyrogen -free .sterile 20 mkl ( 006275 ) | Vârfuri universale cu filtru in stative .pentru PCR. libere de DN-aze si RN-aze.Pyrogen -free .sterile 20 mkl1.volum: 20 mkl 2. steril 3.cu filtru în stative 4.compatibil cu PCR 2.să corespundă pipetelor tip Eppendorf. Hamilton și Lenppipet 5. libere de DN-aze si RN-aze. Pyrogen -free. Ambalate până la 96 bucăți. O bucată= Un Vârf. | Bucată | [96 empty] | 10080 | [26 empty] | 38400 |  |  |  |  | 960 |  |  | 480 | [6 empty] | 1920 | [51 empty] | 51840 | 51840 | 0.39 | 20217.6
264 | Vârfuri universale cu filtru in stative pentru PCR.libere de DN-aze si RN-aze.sterile. Pyrogen -free.100mkl ( 006276 ) | Vârfuri universale cu filtru in stative pentru PCR.libere de DN-aze si RN-aze.sterile. Pyrogen -free.100mkl 1.volum: 100 mkl 2. steril 3.cu filtru în stative 4.compatibil cu PCR 2.să corespundă pipetelor tip Eppendorf. Hamilton și Lenppipet 5. libere de DN-aze si RN-aze. Pyrogen -free. Ambalate până la 96 bucăți. O bucată= Un Vârf. | Bucată | [20 empty] | 1440 | [78 empty] | 6048 | [23 empty] | 19200 |  |  |  |  | 960 | [10 empty] | 480 | [50 empty] | 28128 | 28128 | 0.39 | 10969.92
265 | Vârfuri universale cu filtru in stative. sterile p/u PCR .libere de DN-aze.RN-aze Pyrogen free .0.5-10mkl (lungimea 4 - 5 cm) ( 006277 ) | Vârfuri universale cu filtru in stative. sterile p/u PCR .libere de DN-aze.RN-aze Pyrogen free .0.5-10mkl (lungimea 4 - 5 cm) 1. tip: universal cu stativ 2. steril 3.cu filtru 4.compatibil cu PCR 0.5 - 10 mkl 5.lungime: 4.5 cm 6.să corespundă pipetelor tip Eppendorf. Hamilton și Lenppipet. Ambalate până la 96 bucăți. O bucată= Un Vârf. | Bucată |  |  | 9600 | [120 empty] | 9600 |  |  |  |  | 960 |  |  | 1920 | 3000 | [5 empty] | 1920 | [18 empty] | 2016 | [32 empty] | 29016 | 29016 | 0.41 | 11896.56
266 | Vârfuri universale cu filtru in stative. sterile p/u PCR .libere de DN-aze.RN-aze.Pyrogen-free. 200 mkl ( 006278 ) | Vârfuri universale cu filtru in stative. sterile p/u PCR .libere de DN-aze.RN-aze.Pyrogen-free. 200 mkl 1. tip: universal cu stativ 2. steril 3.cu filtru 4.compatibil cu PCR 200 mkl 5.să corespundă pipetelor tip Eppendorf. Hamilton și Lenppipet. Ambalate până la 96 bucăți. O bucată= Un Vârf. | Bucată |  |  | 4800 | [93 empty] | 15072 | [31 empty] | 2880 |  | 3840 | 3840 | 5000 | [6 empty] | 480 | 96 | [6 empty] | 480 |  |  | 5760 | [39 empty] | 42248 | 42248 | 0.32 | 13519.36
267 | Vârfuri universale cu filtru in stative. sterile p/u PCR.libere de DN-aze.RN-aze.Pyrogen-free. 1000 mkl ( 006279 ) | Vârfuri universale cu filtru in stative. sterile p/u PCR.libere de DN-aze.RN-aze.Pyrogen-free. 1000 mkl 1. tip: universal cu stativ 2. steril 3.cu filtru 4.compatibil cu PCR 1000 mkl 5.să corespundă pipetelor tip Eppendorf. Hamilton și Lenppipet. Ambalate până la 96 bucăți. O bucată= Un Vârf. | Bucată | 1056 |  | 11808 | [17 empty] | 576 | [75 empty] | 5088 |  |  | 1056 | [23 empty] | 67200 |  |  |  |  | 1920 |  | 1920 |  | 3000 | [6 empty] | 672 | [7 empty] | 480 |  |  | 3840 | [38 empty] | 480 | 99096 | 99096 | 0.35 | 34683.6
268 | Vîrfuri pentru pipete automate 1-5 ml ( 006280 ) | Vîrfuri pipeta, tip Finn/Dragon, vol. 1000-5000 ul, PP. Ambalare până la 1000 bucăți. O bucată= Un vârf. | Bucată | [13 empty] | 2000 |  | 1000 | [32 empty] | 1000 | [20 empty] | 3000 | [55 empty] | 1000 | [5 empty] | 1000 | [53 empty] | 2000 |  |  |  |  | 11000 | 11000 | 0.43 | 4730
269 | Virfuri sterile p/u pipete automate, 100-1000mcl(1ml) ( 006375 ) | volumul 100-1000mcl(1ml), Ambalate până la 96 bucăți. O bucată= Un Vârf. | Bucată | [96 empty] | 5088 | [16 empty] | 1056 | [31 empty] | 960 | [44 empty] | 7104 | 7104 | 0.36 | 2557.44
270 | Eprubeta vacuum fără aditivi 6 ml ( G48007 ) ( G48007 ) | Eprubeta vacuum fără aditivi 6 ml ( G48007 ), Eprubeta vacuum fără aditivi volum 6 ml, Bucată | Bucată | [14 empty] | 2000 | [96 empty] | 1000 | [13 empty] | 500 |  |  | 500 | [61 empty] | 4000 | 4000 | 1.11 | 4440
271 | Container pentru transportarea eprubetelor (40 eprubete) ( G48008 ) | Container pentru transportarea eprubetelor (40 eprubete) ( G48008 ), Container pentru transportarea eprubetelor (40 eprubete) | Bucată | [7 empty] | 10 |  |  |  | 10 |  |  | 2 | [5 empty] | 4 |  | 1 | [88 empty] | 1 | [13 empty] | 3 |  |  | 2 | 2 |  | 1 | [6 empty] | 10 | [7 empty] | 1 |  |  |  | 1 | [15 empty] | 2 | [18 empty] | 1 | 2 |  |  |  | 53 | 53 | 489 | 25917
272 | Vârfuri pentru pipeta variabila 1-5 ml ( G48009 ) | Vârfuri pentru pipeta variabila 1-5 ml ( G48009 ) | Bucată | [20 empty] | 2000 | [48 empty] | 2000 | [40 empty] | 1000 | [17 empty] | 500 | [45 empty] | 2000 | [7 empty] | 300 | [5 empty] | 400 |  | 8200 | 8200 | 0.42 | 3444
273 | Slaid flacoane, volum de lucru-2,5-5,0ml, suprafața 9 cm², flacoane transparente, sterile ( G48010 ) | Slaid flacoane, volum de lucru-2,5-5,0ml, suprafața 9 cm², flacoane transparente, sterile, apirogene, din polisterol, cu lama flaconului acoperită cu stratul pentru cultivarea celulelor, cu bandă abrazivă pentru marcaj, cu testul ermetic.- Pentru determinarea cariotipului din culturi amniotice fetale. Destinația - în scop de diagnoză. | Bucată | [131 empty] | 3500 | [58 empty] | 3500 | 3500 | 86.25 | 301875
274 | Dispenser pentru discuri cu antibiotic ( G48012 ) | Dozatorul pentru discuri cu antibiotic , potrivit pentru cutii Petri cu diametrul de 90 mm. | Bucată | [131 empty] | 2 | [7 empty] | 2 |  |  | 1 | [47 empty] | 5 | 5 | 416.66 | 2083.3
275 | Spirtiera ( G48013 ) | Spirtieră de laborator din sticlă termorezistentă. Componente: rezervor pentru alcool cu bază stabilă, tub cu disc, fitil de bază și de rezervă, capac. Capacitatea rezervorului de alcool: 100-150 ml. | Bucată | [9 empty] | 4 |  |  | 2 | [92 empty] | 1 |  |  | 1 | [18 empty] | 1 | 28 |  |  | 7 | [5 empty] | 8 | 3 | 2 | 5 | 1 | 2 | [6 empty] | 1 | 4 |  |  | 2 | [15 empty] | 2 | [20 empty] | 74 | 74 | 169.95 | 12576.3
276 | Seringa 2ml Heparin-litium (22Gx1¼) ( G48014 ) | Seringa 2ml Heparin-litium (22Gx1¼) p/u EAB + ionograma | Bucată | [138 empty] | 2000 |  |  | 100 |  |  |  |  | 2000 |  |  | 500 | [19 empty] | 500 | [20 empty] | 5100 | 5100 | 12.5 | 63750
277 | Eprubetă sterilă 12*75, sticlă ( G48015 ) | Eprubetă sterilă 12*75, sticlă borosilicat, 5ml | Bucată | [69 empty] | 5000 | [58 empty] | 1000 | [61 empty] | 6000 | 6000 | 0.24 | 1440
278 | Burete (filtre) pentru casete biopsie ( G48016 ) | Bureti (filtre) pentru fixare (paralon) pentru fragmente bioptice mici. | Bucată | [132 empty] | 40000 | [14 empty] | 2000 | 8000 | 15000 | [40 empty] | 65000 | 65000 | 0.18 | 11700
279 | Cuțite (lame) pentru microtom 34 grade ( G48017 ) | Cuțite (lame) pentru microtom; Lungimea 80mm/latimea 8 mm, cu un unghi de 34 grade; otel-carbon; sterile, ambalate cate 50 in cutie; 10 lame ca mostre pentru analiza ofertei; compatibil cu microtom MX35 ULTRA thermoscientific. O bucată= O lamă | Bucată | [147 empty] | 500 |  | 750 | [40 empty] | 1250 | 1250 | 32.5 | 40625
280 | Pelicula din aluminiu pentru ermetizare planșetelor cu 96 godeuri, pentru PCR și secvențiere. Pelicula din aluminiu pentru ermetizare planșetelor cu 96 godeuri, pentru PCR și secvențiere. ( ( G48018 ) | Pelicula petru laborator din aliminiu, aplicate pe planșeta cu 96 de godeuri. 14X8,5 cm, -86ºC-+96ºC, cu suport adeziv, rezistent DMSO, RNAse, DNAse, DNA free. Ambalare până la 100 de pelicule | Bucată | [150 empty] | 100 | [39 empty] | 100 | 100 | 22.29 | 2229
281 | Box- Jar 2,5 l (pentru incubarea a 12 placi) ( G48020 ) | Box- Jar 2,5 l (pentru incubarea a 12 placi). Marcaj CE Recipient de incubare de 2,5L - ermetic | Bucată | [138 empty] | 2 | [51 empty] | 2 | 2 | 4000 | 8000
282 | Generator de atmosfera pentru bacterii anaerobe ( G48021 ) ( G48021 ) | Generator de atmosfera pentru bacterii anaerobe ( G48021 ), Generator de atmosfera pentru bacterii anaerobe Marcaj CE generatoare de atmosfera fara adaugare de apa sau de catalizator, pentru recipient de 2,5L , Bucată | Bucată | [131 empty] | 2 | 50 |  | 50 |  |  |  | 2 | [51 empty] | 104 | 104 | 65 | 6760
283 | Sită pentru celule ( G48022 ) | Sită pentru celule ( G48022 ), 1. Cantitate per set: ≥ 50 buc 2. Material: polipropilenă. 3. Material plasă: nailon. 4. Dimensiunea porilor: 100 μm 5. Sterilitate: steril 6. Aplicare: potrivit pentru tub de centrifugă conic standart de 50 ml 7. Ambalaj individual Prezentarea mostrei - 1 unități, la IMSP IO | Bucată | [128 empty] | 1 |  |  |  | 400 | [6 empty] | 2 | [50 empty] | 403 | 403 | 50 | 20150
284 | Filtre de membrana de nitrat de celuloza ( G48023 ) | Filtre de membrana de nitrat de celuloza echivalente cu modelul MCNE-450-100,filtre de membrana de nitrat de celuloza,albe cu grilă verde/negru d-50 mm,diametru pori-0,45mkm,sterile,ambalaj individual (în set 100 buc.) | Bucată | [134 empty] | 300 | [55 empty] | 300 | 300 | 10.27 | 3081
285 | Lame țintă MS-DS SLIDE ( G48024 ) | Lamelele țintă MS‑DS permit identificarea microorganismelor conform metodei de spectrometrie de masă MALDI‑TOF (Ionizare prin desorbție laser asistată de o matrice-timp de zbor). Acestea se utilizează exclusiv cu instrumentele VITEK MS. Cutie = 8x4 slide. | cutie | [138 empty] | 6 | [51 empty] | 6 | 6 | 22391.66 | 134349.96
286 | Vârfuri pentru PICKME PEN ( G48025 ) | Vârfuri (nibsuri) pentru accesoriile PICKME PEN, destinate preparării lamelor pentru identificarea microorganismelor pe VITEK MS. Cutie = 18 x 96 vârfuri. | cutie | [138 empty] | 10 | [51 empty] | 10 | 10 | 12133.33 | 121333.3
287 | Saci pentru deșeuri biologice, Volum pănă la 50kg ( G48028 ) | Saci (galbene) cu volum până la 50 kg, p-u deșeri contaminate cu lichide biologice. Biodegradabile. Cu insigna ”Pericol Biologic”. Rezistență înaltă, nu permite scurgerea lichidelor. Sacul să poată fi închis sigur. CE. | Bucată | 500 | [11 empty] | 1000 | 500 | [64 empty] | 20 | [10 empty] | 100 |  |  |  | 200 | [5 empty] | 1000 |  |  | 50 | [8 empty] | 50 | [16 empty] | 2000 |  |  | 1900 |  |  | 250 |  |  |  | 100 |  |  |  |  | 100 |  |  | 200 | 1200 |  | 800 | 3400 |  |  | 100 | [34 empty] | 400 | 1000 | 14870 | 14870 | 3 | 44610
288 | Cutie Petri din plastic pentru medii nutritive ( G48036 ) | Cutie Petri din plastic (rotunde) compatibile cu stația de dispensarea mediilor nutritive Distriwel 440. Dimensiuni: Maximum diametru capacului - 91,5 -93,0 mm, Maximum diametrului partea de jos (fund) - 87,5mm. Înălțimea maximă cutie Petri cu capacului 17,8 mm Material: PS Sterile, de unică folosință., Bucată | Bucată | [39 empty] | 5 | [110 empty] | 36000 | [39 empty] | 36005 | 36005 | 0.92 | 33124.6
289 | Creioane pe sticla ( 008269 ) | Creioane pe sticlă 1. culoare: roșu | Bucată | [11 empty] | 50 | [7 empty] | 20 |  |  |  |  | 100 |  |  |  | 10 |  |  |  |  | 10 | [11 empty] | 50 | 50 | [7 empty] | 1 | [23 empty] | 2 | [25 empty] | 10 |  | 10 |  | 15 | [12 empty] | 30 | [12 empty] | 20 | [12 empty] | 20 | [20 empty] | 25 | [8 empty] | 100 | [6 empty] | 25 | [5 empty] | 548 | 548 | 3.03 | 1660.44
| Итого |  |  | 98571 | 900 | 113335 | 12500 | 5149 | 5203 | 100 | 16393 | 20 | 1080691 | 395429 | 782966 | 337006 | 835950 | 79012 | 32922 | 19541 | 19002 | 12952 | 132373 | 142101 | 11000 | 58253 | 50216 | 208206 | 12300 | 166972 | 14112 | 10360 | 67506 | 300 | 31004 | 10300 | 6522 | 9555 | 197108 | 20000 | 14000 | 2050 | 23506 | 1100 | 84307 | 9550 | 14314 | 9000 | 101274 | 40082 | 88900 | 29620 | 70623 | 10500 | 16800 | 200 | 38510 | 9501 | 369500 | 11811 | 19218 | 4900 | 136012 | 14833 | 14207 | 9101 | 6878 | 8500 | 9871 | 2400 | 20801 | 20351 | 253635 | 1895 | 15802 | 19000 | 1622 | 327090 | 37132 | 8333 | 18459 | 3150 | 5000 | 6700 | 14403 | 74004 | 2345 | 10500 | 104215 | 2010 | 15951 | 1910 | 90163 | 15780 | 6900 | 12100 | 4950 | 3800 | 300 | 97510 | 112000 | 18221 | 72619 | 99003 | 4701.5 | 22353 | 1000 | 35537 | 24051 | 40822 | 36110 | 72976 | 14680 | 18100 | 106958 | 18000 | 3576 | 4403 | 4653 | 16754 | 16067 | 35000 | 6550 | 6028 | 88336 | 334001 | 649400 | 150 | 81545 | 66685 | 362746 | 1175450 | 98014 | 60326 | 921324 | 765175 | 18013 | 112144 | 30 | 78931 | 63708 | 148303 | 201606 | 120730 | 106027 | 63078 | 78742 | 91611 | 188011 | 125512 | 527945 | 934643 | 505240 | 440433 | 254133 | 6220 | 147032 | 186667 | 75505 | 163551 | 499186 | 64907 | 37220 | 256093 | 101648 | 140022 | 125901 | 105122 | 92423 | 106246 | 144814 | 239880 | 181889 | 209000 | 347560 | 86100 | 66925 | 185473 | 85626 | 159950 | 101892 | 167952 | 206106 | 77106 | 246915 | 89310 | 177002 | 114260 | 160195 | 855595 | 21256 | 72467 | 262650 | 23182529.5 | 23182529.5 |  | 11995663.98