## Specificaţii tehnice
Specificaţii tehnice
[Acest tabel va fi completat de către ofertant în coloanele 3, 4, 5, 7, iar de către autoritatea contractantă – în coloanele 1, 2, 6, 8]
Numărul licitaţiei: |  |  | LP nr. |  |  |  |  | Data: „___” _________________ 20__ | Alternativa nr.: ___________
Denumirea licitaţiei: |  |  | Achiziţionarea centralizată a Consumabilelor, accesoriilor și pieselor de schimb pentru Dispozitive medicale conform necesităților instituțiilor medico-sanitare publice- IMSP- pentru anul 2026 – PARTEA II (Suplimentar) | [5 empty] | Pagina: __din __
Cod CPV | Nr. Lot | Denumire Lot | Denumirea poziției | Modelul articolului | Ţara de origine | Produ-cătorul | Specificarea tehnică deplină solicitată de către autoritatea contractantă | Specificația tehnică propusă de operatorul economic | Standarde de referință/ Număr de înregistrare AMDM
1 | 2 |  |  | 3 | 4 | 5 | 6 | 7 | 8
33100000-1 | 1 | Acumulator COMEN CM 1200A | Acumulator COMEN CM 1200A | 6: Acumulator compatibilă cu ECG COMEN CM 1200A cu SN 9118028018B
33100000-1 | 2 | Acumulator COMEN CM 1200B | Acumulator COMEN CM 1200B | 6: Acumulator compatibil cu ECG COMEN CM 1200B cu SN 92171229033B
33100000-1 | 3 | Acumulator COMEN H3 | Acumulator COMEN H3 | 6: Acumulator compatibil cu ECG COMEN H3 cu SN H3190612007 versiune soft V1.1.2
33100000-1 | 4 | Acumulator de încărcare a bateriei compatibilă cu PRS 500E Classic | Acumulator de încărcare a bateriei compatibilă cu PRS 500E Classic | 6: Acumulator de încărcare a bateriei compatibilă cu PRS 500E Classic
33100000-1 | 5 | Acumulator EDAN SE 301A | Acumulator EDAN SE 301A | 6: Acumulator compatibil cu ECG EDAN SE 301A
33100000-1 | 6 | Acumulator pentru Defibrilator CU Medical System LIFEGAIN | Acumulator pentru Defibrilator CU Medical System LIFEGAIN | 6: Acumulator compatibil cu Defibrilator CU Medical System LIFEGAIN cu SN M2Q10B007
33100000-1 | 7 | Agent de sterilizare pentru Sterilizatorul cu Plasmă Reno S130D. Capsule cu H2O2 10 ml. de unică folosință. | Agent de sterilizare pentru Sterilizatorul cu Plasmă Reno S130D. Capsule cu H2O2 10 ml. de unică folosință. | 6: Agent de sterilizare compatibil cu Sterilizatorul cu Plasmă Reno S - 130D. Capsule cu H2O2 10 ml. de unică folosință.
33100000-1 | 8 | Agent de sterilizare (H2O2)RENO S-90 | Agent de sterilizare (H2O2)RENO S-90 | 6: Agent de sterilizare (H2O2)RENO S-90, ambalaj-cartuș, compatibilă cu sterilizatorul RENO S-90
33100000-1 | 9 | Baterie compatibila cu Unitatea radiognostică PRS 500E | Baterie compatibila cu Unitatea radiognostică PRS 500E | 6: Baterie compatibilă cu PRS 500E Classic
33100000-1 | 10 | Baterie pentru aparat ECG EDAN SE-1201 | Baterie pentru aparat ECG EDAN SE-1201 | 6: Baterie pentru aparat ECG EDAN SE-1201
33100000-1 | 11 | Bec pentru lame laringoscop | Bec pentru lame laringoscop | 6: Bec mic convențional pentru laringoscop 2.7 V, Compatibil cu următoarele branduri: Gima, Riester, And, Kawe, Timesco Truphatek, Bec pentru lame laringoscop destinat pentru Macintosh 1, 2, 3, 4
33100000-1 | 12 | Bloc de alimentare COMEN CM 1200A | Bloc de alimentare COMEN CM 1200A | 6: Bloc de alimentare compatibilă cu ECG COMEN CM 1200A cu SN 9118028018B
33100000-1 | 13 | Bloc de alimentare pentru Defibrilator CU Medical System LIFEGAIN | Bloc de alimentare pentru Defibrilator CU Medical System LIFEGAIN | 6: Bloc de alimentare compatibil cu Defibrilator CU Medical System LIFEGAIN cu SN M2Q10B007
33100000-1 | 14 | Borcan pentru aspirator HOSPIVAC 400, CA-MI, volum 5000 ml | Borcan pentru aspirator HOSPIVAC 400, CA-MI, volum 5000 ml | 6: Borcan pentru aspirator HOSPIVAC 400, CA-MI, volum 5000 ml
33100000-1 | 15 | Bronhoflex vortex 3,9mm | Bronhoflex vortex 3,9mm | 6: Bronhoscoape de unică folosință detasabile
33100000-1 | 16 | Bronhoflex vortex 5,6mm | Bronhoflex vortex 5,6mm | 6: Bronhoscoape de unică folosință detasabile
33100000-1 | 17 | Cablu registrator ECG (Holter), EC-12H Labteh | Cablu registrator ECG (Holter), EC-12H Labteh | 6: Cablu registrator ECG (Holter) 24 ore compatibil cu EC-12H cu 10fire , Labteh
33100000-1 | 18 | Cablu de alimentare pentru aparat ECG EDAN SE-1201 | Cablu de alimentare pentru aparat ECG EDAN SE-1201 | 6: Cablu de alimentare pentru aparat ECG EDAN SE-1201
33100000-1 | 19 | Cablu de extensie pentru senzor SpO2 pentru Defibrilator CU Medical System LIFEGAIN | Cablu de extensie pentru senzor SpO2 pentru Defibrilator CU Medical System LIFEGAIN | 6: Cablu de extensie pentru senzor SpO2 compatibil cu Defibrilator CU Medical System LIFEGAIN cu SN M2Q10B007
33100000-1 | 20 | Cablu ECG compatibil cu dispozitivul Cardico-306 | Cablu ECG compatibil cu dispozitivul Cardico-306 | 6: Cablu ECG compatibil cu dispozitivul Cardico-306
33100000-1 | 21 | Cablu ECG compatibil cu MAG-600 | Cablu ECG compatibil cu MAG-600 | 6: Cablu ECG compatibil cu MAG-600
33100000-1 | 22 | Cablu electrozi ECG reutilizabil integrat, Biocare PM 900 | Cablu electrozi ECG reutilizabil integrat, Biocare PM 900 | 6: Cablu electrozi ECG reutilizabil integrat compatibil cu monitor Biocare PM 900
33100000-1 | 23 | Cablu electrozi EKG reutilizabil integrat compatibil cu monitor Edan IM80 | Cablu electrozi EKG reutilizabil integrat compatibil cu monitor Edan IM80 | 6: Cablu electrozi EKG reutilizabil integrat compatibil cu monitor Edan IM12
33100000-1 | 24 | Cablu pacient p/u electrocardiograf Biocare IE 300 | Cablu pacient p/u electrocardiograf Biocare IE 300 | 6: Cablu pacient p/u electrocardiograf aparat Biocare IE 300
33100000-1 | 25 | Cablu pacient pentru electrocardiograf | Cablu pacient pentru electrocardiograf | 6: Cablu pacient pentru electrocardiograf, Cu 10 fire (rezistențqa 10 KOM) Compatibil cu SE-1201
33100000-1 | 26 | Cablu pacient pentru electrocardiograf, Cardimax FX-326U | Cablu pacient pentru electrocardiograf, Cardimax FX-326U | 6: Cablu pacient pentru electrocardiograf, Cu 10 fire (rezistențqa 10 KOM) Compatibil cu Cardimax FX-326U
33100000-1 | 27 | Cablu pentru ECG MAC800 | Cablu pentru ECG MAC800 | 6: Cablu paciet pentru electrocardiograf. Compatibil cu MAC 800
33100000-1 | 28 | Cablu sensor SpO2 adult reutilizabil integrat compatibil cu monitor Edan IM80 | Cablu sensor SpO2 adult reutilizabil integrat compatibil cu monitor Edan IM80 | 6: Cablu sensor SpO2 adult reutilizabil integrat compatibil cu monitor Edan IM12
33100000-1 | 29 | Cabluri pentru masurarea temperaturi,BeneVision seria N 15 Mindray | Cabluri pentru masurarea temperaturi,BeneVision seria N 15 Mindray | 6: Cabluri pentru masurarea temperaturii rectale şi esofagiene compatibil cu monitor BeneVision seria N 15 Mindray
33100000-1 | 30 | Canula nazala, neonatal, L | Canula nazala, neonatal, L | 6: anula nazala pentru pacient nou nascut, pentru terapia cu flux inalt, de unica utilizare, cu conexiune de 22 mm la circuit de pacient, rata de flux administrată 4 - 9 L/min, dimensiune a interfeței nazale mărime L, cu fixator pe cap inclus în set.
33100000-1 | 31 | Canula nazala, neonatal, M | Canula nazala, neonatal, M | 6: Canula nazala pentru pacient nou nascut, pentru terapia cu flux inalt, de unica utilizare, cu conexiune de 22 mm la circuit de pacient, rata de flux administrată 4 - 9 L/min, dimensiune a interfeței nazale mărime M, cu fixator pe cap inclus în set.
33100000-1 | 32 | Canula nazala, neonatal, S | Canula nazala, neonatal, S | 6: Canula nazala pentru pacient nou nascut, pentru terapia cu flux inalt, de unica utilizare, cu conexiune de 22 mm la circuit de pacient, rata de flux administrată 4 - 9 L/min, dimensiune a interfeței nazale mărime S, cu fixator pe cap inclus în set.
33100000-1 | 33 | Capcana de apa(Water lock) compatibil cu Ventilator Mindray SV 300 | Capcana de apa(Water lock) compatibil cu Ventilator Mindray SV 300 | 6: Capcana de apa(Water lock) utilizata la modulele de CO2 pentru acumularea condensului, din plastic transparent DRYLINE II Water Trap System, Adult, compatibile cu ventilatoare Mindray SV300
33100000-1 | 34 | Carcasa pentru lampa bactericida pentru 1 Lampa T8 30 | Carcasa pentru lampa bactericida pentru 1 Lampa T8 30 | 6: Carcasa pentru lampa bactericida pentru 1 Lampa T8 30
33100000-1 | 35 | CD-R | CD-R | 6: CD-R
33100000-1 | 36 | Circuit de unică folosință matur, 22 mm, cu plămân de rezervă și furtun suplimentar, compatibil cu mașina de anestezie Mindray Wato EXanestezie Mindray Wato EX | Circuit de unică folosință matur, 22 mm, cu plămân de rezervă și furtun suplimentar, compatibil cu mașina de anestezie Mindray Wato EXanestezie Mindray Wato EX | 6: Circuit de unică utilizare matur, 22 mm de minim 2 m cu plamîn de rezervă, furtun suplimentar de minim 1,5 m și piesa Y cu port luer lock 22F - 22M/15F pentru mașină de anestezie Mindray Wato EX 35
33100000-1 | 37 | Circuit de ventilare adult | Circuit de ventilare adult | 6: Circuite de unică utilizare pentru pacient adult compatibil cu dispozitive de ventilare, dual limb. Lungimea totală de lucru minim 1.6 m, diametru 22 mm, Setul să fie format din: 1. tub de conectare a portului de inspir cu camera de umidificare cu diametrele capetelor unul de 22F al doilea 22F 2. camera de umidificare cu umplere automată pentru pacient adult cu porturi de conectare 22M cu diametrul suportului de 120 mm proiectat cu margina de 4 mm pentru fixarea în umidificator, 3. circuit de ventilare cu port de 22F pentru conectarea la camera de umidificare, cu fir de incalzire de standard pentru circuite de unica utilizare, cu 2 porturi de 7.6 mm pentru sensorul de temperatura, unul amplasat la ieșirea din camerea de umidificare al doilea lînga piesa Y pe linia de inspir, capcana de condens, detașabilă amplasată pe linia de expir, și diametrul de fixare la portul de expir al ventilatorului de 22F
33100000-1 | 38 | Circuit de ventilare compatibil cu Hamilton T1 | Circuit de ventilare compatibil cu Hamilton T1 | 6: Circuit de ventilare de unică folosință compatibil cu Ventilator pulmonar Hamilton T1 tip Neonatal
33100000-1 | 39 | Circuit de ventilare compatibil Drager Oxilog 3000 Plus | Circuit de ventilare compatibil Drager Oxilog 3000 Plus | 6: Circuit de ventilare de unică folosință compatibil cu Ventilatorul pulmonar Drager oxilog 3000 Plus Echivalent cu model 5703041
33100000-1 | 40 | Circuit de ventilare CPAP nou nascut | Circuit de ventilare CPAP nou nascut | 6: Circuite de unică utilizare pentru pacient nou-născut compatibil cu dispozitive CPAP, single limb. Lungimea totală de lucru minim 1.6 m, . Setul să fie format din: 1. tub de conectare a portului de inspir al ventilatorului cu camera de umidificare cu diametre de conectare unul 22F al doilea 15M cu o lungime de minim 0.8 m, 2. camera de umidificare cu umplere automată pentru nou nascut cu porturi de conectare 22M cu diametrul suportului de 120 mm proiectat cu margina de 4 mm pentru fixarea în umidificator, 3. circuit cu port de la camera de umidificare 22F cu fir de incalzire conectat de la sistemul de umidificare, cu 2 porturi de conectare a sensorului de temperatură de 7.6 mm, unul la iesire de camera de umidificare al doilea linga generatorul nazal, 4. generator nazal cu bandă de fixare pe cap și tub pentru monitorizarea presiunii cu conectare la dispozitivul CPAP și tub gofrat extensibil de exacuare a gazului expirat, 5. pronguri nazale mărimi S, M, L 6. caciulite de marimi 1, 2, 3 livrate in proportie de 33% fiecare la cantitatea totală.
33100000-1 | 41 | Circuit de ventilare nou nascut | Circuit de ventilare nou nascut | 6: Circuite de unică utilizare pentru pacient nou-născut compatibil cu dispozitive de ventilare, dual limb. Lungimea totală de lucru minim 1.6 m, diametru 10 mm, Setul să fie format din: 1. tub de conectare a portului de inspir cu camera de umidificare cu diametrele capetelor unul de 15M/11.4F al doilea 22F 2. camera de umidificare cu umplere automată pentru nou nascut cu porturi de conectare 22M cu diametrul suportului de 120 mm proiectat cu margina de 4 mm pentru fixarea în umidificator, 3. circuit de ventilare cu port de 22F pentru conectarea la camera de umidificare, cu fir de incalzire de standard pentru circuite de unica utilizare, cu 2 porturi de 7.6 mm pentru sensorul de temperatura, unul amplasat la ieșirea din camerea de umidificare al doilea lînga piesa Y pe linia de inspir, cu port de conectare la tubul endotraheal de 15F și port de monitorizare a presiunii în circuit, capcana de condens, detașabilă amplasată pe linia de expir, și diametrul de fixare la portul de expir al ventilatorului de 15M/11.4F 4. linie de monitorizare a presiunii din circuit cu diametru de conectare la ventilator 5F și al doilea conector compatibil cu diametrul portului de monitorizare de pe piesa Y. 5. adaptoare incluse in set 15F la 22F
33100000-1 | 42 | Circuit de ventilare pediatric | Circuit de ventilare pediatric | 6: Circuite de unică utilizare pentru pacient pediatric compatibil cu dispozitive de ventilare, dual limb. Lungimea totală de lucru minim 1.6 m, diametru 15 mm, Setul să fie format din: 1. tub de conectare a portului de inspir cu camera de umidificare cu diametrele capetelor unul de 22F al doilea 22F 2. camera de umidificare cu umplere automată pentru pacient pediatric cu porturi de conectare 22M cu diametrul suportului de 120 mm proiectat cu margina de 4 mm pentru fixarea în umidificator, 3. circuit de ventilare cu port de 22F pentru conectarea la camera de umidificare, cu fir de incalzire de standard pentru circuite de unica utilizare, cu 2 porturi de 7.6 mm pentru sensorul de temperatura, unul amplasat la ieșirea din camerea de umidificare al doilea lînga piesa Y pe linia de inspir, capcana de condens, detașabilă amplasată pe linia de expir, și diametrul de fixare la portul de expir al ventilatorului de 22F
33100000-1 | 43 | Colector pentru aspirator chirurgical Fazzini F 60 | Colector pentru aspirator chirurgical Fazzini F 60 | 6: volum 2 litri, din Makrolon,autoclavabile prevazute cu supapa de supra-plin, compatibil cu Fazzini F 60
33100000-1 | 44 | Filtru bactericid pentru mustuc | Filtru bactericid pentru mustuc | 6: filtru bactericid pentru mustuc cu turbina compatibil cu SPIROGRAF model MIR
33100000-1 | 45 | Consumabile pentru aparatul CPAP HEYER VS 500S | Consumabile pentru aparatul CPAP HEYER VS 500S | 6: Camere de umedificare +setul de conectare la pacient pentru aparatul CPAP HEYER VS 500S
33100000-1 | 46 | Container pentru terapie VAC | Container pentru terapie VAC | 6: Recipient cu gel, tub, clemă și conector de 500 ml pentru sistemele de terapie Info V.A.C. Cerificat CE sau declarație de conformitate în funcție de evaluarea conformității cu anexele corespunzătoare pentru produsul dat. Cerificat ISO 13485 ți/sau ISO 9001(în dependență de categoria produsului). Compatibil cu aparatul existent INFOVAC, KCI și conexiune cu pansamentul. Termen de valabilitate min. 24 luni
33100000-1 | 47 | Duze de unica folosinta pentru spirograful Thor Laboratories | Duze de unica folosinta pentru spirograful Thor Laboratories | 6: Duze de unica folosinta pentru spirograful Thor Laboratories diametr 8 cm
33100000-1 | 48 | Ecran COMEN CM 1200A | Ecran COMEN CM 1200A | 6: Ecran compatibilă cu ECG COMEN CM 1200A cu SN 9118028018B
33100000-1 | 49 | Electrod pasiv (neutru) din silicon reutilizabil , adult /Diatermo 300, Gima | Electrod pasiv (neutru) din silicon reutilizabil , adult /Diatermo 300, Gima | 6: Electrod pasiv din silicon reutilizabil cu cablu min. 2,5 m, adult , compatibil cu electrocoagulator mod. Diatermo 300, Gima. Material – cauciuc siliconic conductor (flexibil), Autoclavabil
33100000-1 | 50 | Electrod pasiv din silicon reutilizabil, adult / mod. Excel 400 MCDSe/Alsa, Italia | Electrod pasiv din silicon reutilizabil, adult / mod. Excel 400 MCDSe/Alsa, Italia | 6: Electrod pasiv din silicon reutilizabil cu cablu min. 2,5 m, adult , compatibil cu electrocoagulator, mod. Excel 400,Alsa, Italia, Material – cauciuc siliconic conductor (flexibil), Autoclavabil
33100000-1 | 51 | Electrod pasiv din silicon reutilizabil, adult / mod.FX-8CAS VME, China | Electrod pasiv din silicon reutilizabil, adult / mod.FX-8CAS VME, China | 6: Electrod pasiv din silicon reutilizabil cu cablu min. 2,5 m, adult , compatibil cu electrocoagulator, mod. Force FX-8CAS VME, China, Material – cauciuc siliconic conductor (flexibil), Autoclavabil
33100000-1 | 52 | Electrod pasiv din silicon reutilizabil, adult / Shalya Sigma 400, XL MTP, India | Electrod pasiv din silicon reutilizabil, adult / Shalya Sigma 400, XL MTP, India | 6: Electrod pasiv din silicon reutilizabil cu cablu min 2,5 m, adult , compatibil cu electrocoagulatorul, mod. Shalya Sigma 400, India. Material – cauciuc siliconic conductor (flexibil), Autoclavabil
33100000-1 | 53 | Electrod pasiv din silicon reutilizabil, adult / Surtron 300HP LED, Italia | Electrod pasiv din silicon reutilizabil, adult / Surtron 300HP LED, Italia | 6: Electrod pasiv din silicon reutilizabil cu cablu min. 2,5m , adult , compatibil cu electrocoagulatorul, mod Surtron 300HP , LED, Italia, Material – cauciuc siliconic conductor (flexibil), Autoclavabil
33100000-1 | 54 | Electrod tip lama (balde), de unica folosința | Electrod tip lama (balde), de unica folosința | 6: Electrod tip lama (balde), pt. chirurgie generala (sterile, de unica folosință) diametru - min. 2,4 mm. Lungime - 7,0 cm
33100000-1 | 55 | Electrozi de suprafata pentru stimulare electrica (TOFscan) | Electrozi de suprafata pentru stimulare electrica (TOFscan) | 6: conectare"buton", să permită stimularea electrică a pacienților, compatibili cu valorile de stimulare de până la 300 V și un curent maxim de 60 mA. Suprafața de contact a electrozilor cu pacientul mai mare de 1,8 cm²
33100000-1 | 56 | Electrozi ECG 55-60mm (adulti), adezivi de unica utilizare, termen lung de utilizare 72 ore | Electrozi ECG 55-60mm (adulti), adezivi de unica utilizare, termen lung de utilizare 72 ore | 6: 1.diametru 55 - 60mm, 2. electrod Ag/AgCl, 3.cu gel lichid, 4.fără latex, 5.de unică folosință, 6.conector metalic (ECG Snap Connector), 7. adeziv neiritanti, hipoalergenic pentru piele sau utilizatori, 8. termen de utilizare min. 72 ore, 9. posibilitatea de defibrilare a pacientului.
33100000-1 | 57 | Electrozi multifunctionali de tip Stat-padz II, Mindray | Electrozi multifunctionali de tip Stat-padz II, Mindray | 6: Electrod autoadeziv de calitate înalta pentru procedurile de defibrilare si stimulare cardiaca. De unica folosinta. Echivalent cu Stat-padz II compatibeli cu defibrilatorul Mindray
33100000-1 | 58 | Electrozi neutri cu lipici | Electrozi neutri cu lipici | 6: Electrozi neutri cu lipici
33100000-1 | 59 | Electrozi pentru electrostimulare 5 x 5 cm, Chattanooga Intelect Mobile Stim 2777 | Electrozi pentru electrostimulare 5 x 5 cm, Chattanooga Intelect Mobile Stim 2777 | 6: Electrozi pentru electrostimulare. Dispozitiv compatibil: Chattanooga Intelect Mobile Stim 2777 Forma: Pătrată, Mărimea: 5cm x 5cm Tip conector: SNAP Propriețățile electrodului: auto-adeziv. Durata de utilizare: 10-30 aplicații
33100000-1 | 60 | Electrozi pentru electrostimulare 5 x 5 cm, Chattanooga VitalStim Plus | Electrozi pentru electrostimulare 5 x 5 cm, Chattanooga VitalStim Plus | 6: Elctrozi pentru utilizarea terapiei VitalStim ECO small electrodes pakage.Electrozi pentru tineri și adulți măsoară 3/4''(1,9) în diametru,3"(8cm) în lungime și 2"(5cm) lățime,compatibil cu Chattanooga VitalStim Plus
33100000-1 | 61 | Extensie avansata cu poliuretan si spuma Visco in strat superior pentru patul Essenza 300, Linet | Extensie avansata cu poliuretan si spuma Visco in strat superior pentru patul Essenza 300, Linet | 6: Dimensiuni 20x90x14/ Taieturi la colturi: drepte/ Spuma viscoelastica, memory foam/ Husa detasabila, lavabila, cu fermuar, deschidere 180° compatibil
33100000-1 | 62 | Film radiologic 20 x 25 cm (8 x 10 inch) compatibil cu Colenta | Film radiologic 20 x 25 cm (8 x 10 inch) compatibil cu Colenta | 6: Film radiologic 20 x 25 cm (8 x 10 inch) ambalaj pînă la 150 bucăți în cutie compatibila cu imprimanta Colenta High CAP XP (dispozitiv de radiodiagnostic digital Dry Laser imaging film DLNL sau DL-ML)
33100000-1 | 63 | Film radiologic 20 x 25 cm (8 x 10 inch), Carestreeam | Film radiologic 20 x 25 cm (8 x 10 inch), Carestreeam | 6: Film radiologic 35 x 43 cm (8 x 10 inch), Echivalent cu model DVB+ Până la 125 bucăți în cutie compatibil cu Dry View 5700
33100000-1 | 64 | Film radiologic 35 x 43 cm (14 x 17 inch) echivalent cu SDS, Konica Minolta | Film radiologic 35 x 43 cm (14 x 17 inch) echivalent cu SDS, Konica Minolta | 6: Film radiologic 35 x 43 cm (14 x 17 inch) echivalent cu SDS, Konica Minolta ambalaj până la 125 bucăți în cutie
33100000-1 | 65 | Film radiologic 35 x 43 cm (14 x 17 inch) compatibil cu Colenta | Film radiologic 35 x 43 cm (14 x 17 inch) compatibil cu Colenta | 6: Film radiologic 35 x 43 cm (14 x 17 inch) ambalaj pînă la 100 bucăți în cutie compatibila cu imprimanta Colenta High CAP XP (dispozitiv de radiodiagnostic digital Dry Laser imaging film DLNL sau DL-ML)
33100000-1 | 66 | Film radiologic cu baza albastra 20X25cm(8x10inch) | Film radiologic cu baza albastra 20X25cm(8x10inch) | 6: Film radiologic cu baza albastra 20X25cm(8x10inch),compatibil cu imprimamta AGFA,DRYSTAR 5302 pentru aparatul TMS-320NR.100
33100000-1 | 67 | Film radiologic cu baza albastra 35X43cm(14x17inch) | Film radiologic cu baza albastra 35X43cm(14x17inch) | 6: Film radiologic cu baza albastra 35X43cm(14x17inch),compatibil cu imprimamta AGFA DRYSTAR 5302, pentru aparatul TMS-320,NR 100
33100000-1 | 68 | Filtre pentru aspirator chirurgical, SA01HT, Elmasar | Filtre pentru aspirator chirurgical, SA01HT, Elmasar | 6: Filtre pentru aspirator chirurgical, de unică folosință, compatibil cu aspiratorul chirurgical mod. SA01HT (Elmasar Medikal, Turcia)
33100000-1 | 69 | Filtre pentru sistema centralizată de aer vacum (aspirație ) | Filtre pentru sistema centralizată de aer vacum (aspirație ) | 6: Filtre p/u sistema centralizată de aer vacum (aspirație )
33100000-1 | 70 | Filtru antibacterial antiviral cu return hidrotermic (HME) p/VAP | Filtru antibacterial antiviral cu return hidrotermic (HME) p/VAP | 6: Filtru(formă pătrată) respirator HME p/u aparatele de anestezie si ventilare,eficienta de filtrare bacteriana si virala 99,9999%,resistenta fluxuxlui la 30 L/min-1,0 cmH2O,la 60 L/min-2,6 cmH2O,volum compresibil 60 ml,volum Tidal minimal 200 ml,return de lichid la VT-500 ml-30,6 mg H2O/L,port Luer p/proba de CO2
33100000-1 | 71 | Filtru antibacterian hidrofob compatibil cu aspiratoarele chirurgicale Ardo, Senator,Senator 30 | Filtru antibacterian hidrofob compatibil cu aspiratoarele chirurgicale Ardo, Senator,Senator 30 | 6: Filtru antibacterian hidrofob compatibil cu aspiratoarele chirurgicale Ardo, Senator,Senator 30 Echivalent cu ref: 50.00.05
33100000-1 | 72 | Filtru antibacterian pentru aspirator chirurgical Fazzini F60 | Filtru antibacterian pentru aspirator chirurgical Fazzini F60 | 6: Filtru antibacterian pentru aspirator chirurgical Fazzini F60
33100000-1 | 73 | Filtru antibactericid de unica folosința REF A 182- 300-005 pentru spiograf | Filtru antibactericid de unica folosința REF A 182- 300-005 pentru spiograf | 6: Filtru antibactericid de unica folosința spirograf PONY-FX COSMED A182300004
33100000-1 | 74 | Filtru de carbune | Filtru de carbune | 6: Filtru de carbune pentru aspirator de fum compatibil cu aspirator LED Surtron Evac
33100000-1 | 75 | Filtru HME respirator, nou născut | Filtru HME respirator, nou născut | 6: Filtru respiratorii pentru pacient nou născut, cu returnare de umiditate și căldură, spațiu mort maxim 9-11 ml (, rata de filtrare minim 99.99 %, Metoda de filtrare electrostatică, rezistența la flux de aer maxim 1,5 mbar la 15 l/min.
33100000-1 | 76 | Filtru pentru aspirator chirurgical | Filtru pentru aspirator chirurgical | 6: Filtru pentru aspirator chirurgical, antibacterial și antiviral, hidrofob, de unică utilizare.
33100000-1 | 77 | Filtru pentru aspirator de fum LED Surtron Evac | Filtru pentru aspirator de fum LED Surtron Evac | 6: Filtru diametrele conexiunii 22F - 22M, compatibil cu aspirator de fum LED Surtron Evac
33100000-1 | 78 | Filtru pentru protecția dispozitivului de ventilare | Filtru pentru protecția dispozitivului de ventilare | 6: Filtru hepa pentru protejarea dispozitivului ventilator cu port luer-lock, spatiu mort maxim 90 ml, rata de filtrare minim 99.999 %, rezistenta la flux de aer maxim 1,3 mbar la 30 l/min, conector pentru dispozitiv 22F/15M pentru pacient 22M/15F.
33100000-1 | 79 | Filtru respirator HME p/u aparatele de anestezie si ventilare | Filtru respirator HME p/u aparatele de anestezie si ventilare | 6: Adulti, eficienta de filtrare bacteriana si virala 99,99%, resistenta fluxuxlui la 30 L/min-0,8-1.3 cmH2O,la 60 L/min-1,9-2.9 cmH2O, volum compresibil 57-67 ml,volum Tidal minimal 200 ml, return de lichid la VT-500 ml-30,8-32.3 mg H2O/L, port Luer p/proba de CO2 Prezentarea de mostre la momentul licitatiei
33100000-1 | 80 | Furtun pentru Manșetă NIBP | Furtun pentru Manșetă NIBP | 6: Furtun pentru Manșetă NIBP
33100000-1 | 81 | Gel USG | Gel USG | 6: Gel USG PoliSonic ABUS sistem consumabil 5 litre
33100000-1 | 82 | Hârtie milimetrică 80mm x 20m, Mindray BeneHeart R3 | Hârtie milimetrică 80mm x 20m, Mindray BeneHeart R3 | 6: Hîrtie milimetrica ECG 80mmx20m compatibil cu Mindray BeneHeart R3,Tip: rola
33100000-1 | 83 | Hârtie milimetrică p/u ECG, termosensibila 112mm x 25m, ECG Aspel AsGard Grey | Hârtie milimetrică p/u ECG, termosensibila 112mm x 25m, ECG Aspel AsGard Grey | 6: Hârtie termosensibila cu grila, dimensiuni 112 mm x 25 m, tip rola, compatibil cu ECG Aspel AsGard Grey
33100000-1 | 84 | Hârtie milimetrică p/u ECG, termosensibila 80mm x 25m, Beneheart R3 Mindray | Hârtie milimetrică p/u ECG, termosensibila 80mm x 25m, Beneheart R3 Mindray | 6: Hârtie termosensibila cu grila, dimensiuni 80 mm x 25 m, tip rola, compatibil cu ECG Mindray Beneheart R3
33100000-1 | 85 | Hârtie scanner pentru printerul de la mașini de serilizare ETD4 | Hârtie scanner pentru printerul de la mașini de serilizare ETD4 | 6: Compatibil cu printer Thermal Transfer OD5+E
33100000-1 | 86 | Hârtie termosensibilă albă pentru Analizator biochimic semiautomat Stat Fax 3300 | Hârtie termosensibilă albă pentru Analizator biochimic semiautomat Stat Fax 3300 | 6: Hârtie termosensibilă albă pentru Stat Fax 3300 cu parametrii 110 mm x 25 m, tip: rolă
33100000-1 | 87 | Hârtie termosensibilă, 57x20m, MED-ISA | Hârtie termosensibilă, 57x20m, MED-ISA | 6: Hârtie termosensibilă 57mm x20m, compatibila cu MED-ISA
33100000-1 | 88 | Hirtie 55mm p/u OtoRead MAICO ERO-SCAN | Hirtie 55mm p/u OtoRead MAICO ERO-SCAN | 6: Hirtie imprimanta pentru audiometru OtoRead MAICO ERO-SCAN OAE 5,5cm lățime
33100000-1 | 89 | Hirtie ECG 210 x 295 x 150 file p-u Aparat Eden | Hirtie ECG 210 x 295 x 150 file p-u Aparat Eden | 6: Hirtie ECG 210 x 295 x 150 file p-u Aparat Eden
33100000-1 | 90 | Hirtie ECG Cardioline ECG 200L | Hirtie ECG Cardioline ECG 200L | 6: Hirtie ECG Cardioline ECG 200L 200mm x 20m
33100000-1 | 91 | Hîrtie foto- lucioasă glossy A4 | Hîrtie foto- lucioasă glossy A4 | 6: Hîrtie foto- lucioasă glossy A4 120 - 165 g/m2
33100000-1 | 92 | Hîrtie milimetrică p/u ECG, termosensibilă 50-2-100 mm, tip pliată | Hîrtie milimetrică p/u ECG, termosensibilă 50-2-100 mm, tip pliată | 6: Hîrtie milimetrică p/u ECG, termosensibilă 50-2-100 mm, tip pliată compatibil cu cardiomonitorul NIHON KOHDEN (MU-671 RK), echivalent cu tip Evertrace heat sensivite paper, model FQW50-2-100
33100000-1 | 93 | Hîrtie pentru sterilizare articolelor medicale, rulou 450mm x 200m | Hîrtie pentru sterilizare articolelor medicale, rulou 450mm x 200m | 6: Rolă din hîrtie măr.450mmx200m p/u ambalat dispozitive medicale, formată din 2 părți: o parte fiind transparentă din peliculă termorezistentă pentru vizualizarea conținutului. Parte de hîrtie trebuie să fie termorezistentă, hidrofobică, impermiabilă. Pe lungimea rolei trebuie să fie tiparit dimensiunea, codul și numărul e lot. Indicator de tip clasa I conform standartului ISO 1140-1 în conformitate cu EN 868-5. Termenul de păstrare a materialului împachetat după sterilizare nu mai mic de 12 luni. Bucată=O rolă
33100000-1 | 94 | Hîrtie pentru sterilizare articolelor medicale, rulou 500mm x 200m | Hîrtie pentru sterilizare articolelor medicale, rulou 500mm x 200m | 6: Rolă din hîrtie măr.5000mmx200m p/u ambalat dispozitive medicale, formată din 2 părți: o parte fiind transparentă din peliculă termorezistentă pentru vizualizarea conținutului. Parte de hîrtie trebuie să fie termorezistentă, hidrofobică, impermiabilă. Pe lungimea rolei trebuie să fie tiparit dimensiunea, codul și numărul e lot. Indicator de tip clasa I conform standartului ISO 1140-1 în conformitate cu EN 868-5. Termenul de păstrare a materialului împachetat după sterilizare nu mai mic de 12 luni. Bucată=O rolă
33100000-1 | 95 | Hîrtie termo pentru printer autoclav | Hîrtie termo pentru printer autoclav | 6: Hîrtie termică pentru videoprint autoclav; demensiunile 55 mm x 10 m., tip hîrtie pliată , culoare alba., compatibil cu autoclavul model mod. XG1.UCD-100D, prod. Shinva, China. Prezentarea mostrelor. Cerificat CE sau declarație de conformitate în funcție de evaluarea conformității cu anexele corespunzătoare pentru produsul dat. Cerificat ISO 13485 ți/sau ISO 9001(în dependență de categoria produsului)
33100000-1 | 96 | Hîrtie termosensibilă 50mm x 18m | Hîrtie termosensibilă 50mm x 18m | 6: Hîrtie termosensibilă 50mm x 18m
33100000-1 | 97 | Hîrtie termosensibilă 50mm x 20m, Mindray BC5150 | Hîrtie termosensibilă 50mm x 20m, Mindray BC5150 | 6: Hîrtie termosensibilă 50mm x 20m, compatibilă Mindray BC5150
33100000-1 | 98 | Hîrtie termosensibilă 50mm x 15mm, ePM 15 Mindray | Hîrtie termosensibilă 50mm x 15mm, ePM 15 Mindray | 6: Hîrtie termosensibilă 50mm x 15mm compatibilă cu monitor ePM 15 Mindray
33100000-1 | 99 | Hîrtie termosensibilă 58 mm, Dopplex Abiliry | Hîrtie termosensibilă 58 mm, Dopplex Abiliry | 6: Lățimea rolei 58 mm Diametru rolei 40 mm compatibil cu Dopplex Ability
33100000-1 | 100 | Hîrtie termosensibilă pentru aparat URYXXON Relax | Hîrtie termosensibilă pentru aparat URYXXON Relax | 6: Hîrtie termosensibilă pentru aparat URYXXON Relax
33100000-1 | 101 | Hîrtie termosensibilă, rolă 50mm x20m, Mindray | Hîrtie termosensibilă, rolă 50mm x20m, Mindray | 6: Hîrtie termosensibile rolă 50 x 20m, fără marcaj, compatibil cu defibrilator Mindray, Bene Heart D30
33100000-1 | 102 | Husă pentru brancarda 200x60 cm | Husă pentru brancarda 200x60 cm | 6: Husă pentru brancarda 200x60 cm
33100000-1 | 103 | Husă pentru saltele 200x90 cm | Husă pentru saltele 200x90 cm | 6: Husă pentru saltele 200x90 cm
33100000-1 | 104 | Invelitori electrozi 8x12cm, Chattanooga Neo | Invelitori electrozi 8x12cm, Chattanooga Neo | 6: Invelitori electrozi (straturi hidrofile) pentru Dispozitiv Chattanooga Neo Dimensiune: 8x12cm
33100000-1 | 105 | Invertor 12 Vcc la 220 Vca | Invertor 12 Vcc la 220 Vca | 6: Invertor 12 Vcc la 220 Vca cu puterea de minim 2 Kw
33100000-1 | 106 | Kit de mentenanță anuală compatibil cu mașina de anestezie | Kit de mentenanță anuală compatibil cu mașina de anestezie | 6: Kit de mentenanță pentru 1 an compatibile cu mașina de anestezie Genesis.
33100000-1 | 107 | Kit de mentenanță anuală compatibil cu mașina de anestezie | Kit de mentenanță anuală compatibil cu mașina de anestezie | 6: Kit de mentenanță pentru 1 an compatibile cu mașina de anestezie Carestaion 650A1
33100000-1 | 108 | Kit de mentenanță anuală compatibil cu ventilatorul pulmonar | Kit de mentenanță anuală compatibil cu ventilatorul pulmonar | 6: Kit de mentenanță pentru 1 an compatibile cu SV650
33100000-1 | 109 | Kit de mentenanță anuală compatibil cu ventilatorul pulmonar | Kit de mentenanță anuală compatibil cu ventilatorul pulmonar | 6: Kit de mentenanță pentru 1 an compatibile cu SV300
33100000-1 | 110 | Kit de mentenanță anuală compatibil cu ventilatorul pulmonar | Kit de mentenanță anuală compatibil cu ventilatorul pulmonar | 6: Kit de mentenanță pentru 1 an compatibile cu Hamilton C1
33100000-1 | 111 | Kit de mentenanță anuală compatibil cu ventilatorul pulmonar | Kit de mentenanță anuală compatibil cu ventilatorul pulmonar | 6: Kit de mentenanță pentru 1 an compatibile cu Boaray 5000D
33100000-1 | 112 | Kit de mentenanță anuală compatibil cu ventilatorul pulmonar | Kit de mentenanță anuală compatibil cu ventilatorul pulmonar | 6: Kit de mentenanță pentru 1 an compatibile cu MV300
33100000-1 | 113 | Kit de mentenanță anuală compatibil pentru stația de Oxigen | Kit de mentenanță anuală compatibil pentru stația de Oxigen | 6: Kit de mentenanță anuală compatibil pentru stația de Oxigen Ideal Makina IM GO 200
33100000-1 | 114 | Kit de nebulizare pneumatic pentru ventilatoarele pulmonare Mindray | Kit de nebulizare pneumatic pentru ventilatoarele pulmonare Mindray | 6: Adult, Pahar de nebulizare, furtun, piesa in forma de T pentru conectare la tubul endotraheal si tuburile de ventilare
33100000-1 | 115 | Kit pentru sterilizare cu 100% Etilen Oxid | Kit pentru sterilizare cu 100% Etilen Oxid | 6: Kit pentru sterilizare cu 100% Etilen Oxid. Set Lit-ul va contine cartidge de sterilizare cu 100% Etilen Oxid de 11gr. Punga pentru sterilizare cu dimensiunile 22inx36in (55,88cmx91,44cm), clip pentru umeditate, dozimetru 34.
33100000-1 | 116 | KIT pentru turbina, UVENT-T, UTAS | KIT pentru turbina, UVENT-T, UTAS | 6: KIT pentru turbina, UVENT-T, UTAS
33100000-1 | 117 | Kit-ul de mentenanta 1 an, SV 650 Mindray in set cu sensor O2 tip galvanic | Kit-ul de mentenanta 1 an, SV 650 Mindray in set cu sensor O2 tip galvanic | 6: Kit-ul de mentenanta 1 an, compatibil cu ventilator SV 650 Mindray in set cu sensor O2 tip galvanic
33100000-1 | 118 | Lampa bactericida | Lampa bactericida | 6: Lampa bactericida. PHILIPS TL -D 36W/BLB lungime 120cm
33100000-1 | 119 | Lampa bactericida 30W/T8/G13 | Lampa bactericida 30W/T8/G13 | 6: Lampa bactericida 30W/T8/G13
33100000-1 | 120 | Lampa bactericida T8 30 GL ozon FREE | Lampa bactericida T8 30 GL ozon FREE | 6: pentru 1 Lampa 30 W
33100000-1 | 121 | Lampa bactericida T8 30 GL ozon FREE | Lampa bactericida T8 30 GL ozon FREE | 6: pentru 1 Lampa 15 W
33100000-1 | 122 | Lampa penrtu aparat Stat Fax 1904, 3300 | Lampa penrtu aparat Stat Fax 1904, 3300 | 6: Lampa 10W 6V Stat Fax 1904, 3300 Awareness Tehnology
33100000-1 | 123 | Lampa penrtu microscop 20W 6V | Lampa penrtu microscop 20W 6V | 6: Lampa penrtu microscop 20W 6V
33100000-1 | 124 | Lancete ace glicemice + stripuri/teste de control pentru glicemie si Glucometre compatilie | Lancete ace glicemice + stripuri/teste de control pentru glicemie si Glucometre compatilie | 6: Lancete ace glicemice + stripuri/teste de control pentru glicemie si Glucometre compatilie
33100000-1 | 125 | Lancete pentru glucometru | Lancete pentru glucometru | 6: Lancete pentru glucometru
33100000-1 | 126 | Lanteta sterila pentru glucometru | Lanteta sterila pentru glucometru | 6: Lanteta sterila pentru glucometru
33100000-1 | 127 | Litotriptor tip Punch | Litotriptor tip Punch | 6: Litotriptor tip Punch 24 Fr., setul include partea activă de lucru punch lithotripsy, teaca pentru litotriptor cu robinet cu tuburi flux-reflux și obturatorul, compatibil telescoapele de 30 grade pentru endocam logic hd 3CCD HDTV camera head si fibră optica pentru Endolight Highlight x300
33100000-1 | 128 | Manjeta pentru Holter TA 24 ore, WALK 200B Cardioline | Manjeta pentru Holter TA 24 ore, WALK 200B Cardioline | 6: Manjeta TA (Holter) 24 ore compatibil cu WALK 200B, Cardioline
33100000-1 | 129 | Manjeta pentru tonometru . | Manjeta pentru tonometru . | 6: Manjeta pentru tonometru . Dimensiuni 32-42 cm . Compatibila cu toate modelele de tensiometre manuale. Cerificat CE sau declarație de conformitate în funcție de evaluarea conformității cu anexele corespunzătoare pentru produsul dat. Cerificat ISO 13485 ți/sau ISO 9001(în dependență de categoria produsului)
33100000-1 | 130 | Manșeta NIBP adulți (pentru masurarea neinvaziva a tensiunii arteriale) 34-43 cm | Manșeta NIBP adulți (pentru masurarea neinvaziva a tensiunii arteriale) 34-43 cm | 6: 1. Cu un canal, un tub cu conector la furtun NIBP compatibil cu monitorele din cadrul instituției (BMO210D, Mindray, China) 2. Marimea 34-43 cm. 3. Reutilizabile 4. Materil nylon sau poliuretan sau material echivalent tip pacient adult
33100000-1 | 131 | Manșeta NIBP adulți 25x35 cm | Manșeta NIBP adulți 25x35 cm | 6: 1. Cu un canal, un tub cu conector la furtun NIBP compatibil cu monitorele din cadrul instituției (Emtel FX 3000) 2. Marimea 25- 35 cm 3. Reutilizabile 4. Materil nylon sau poliuretan sau material echivalent
33100000-1 | 132 | Manșeta NIBP adulți 33x47 cm | Manșeta NIBP adulți 33x47 cm | 6: 1. Cu un canal, un tub cu conector la furtun NIBP compatibil cu monitorele din cadrul instituției (EmtelFX 3000) 2. Marimea 33x47 cm 3. Reutilizabile 4. Materil nylon sau poliuretan sau material echivalent
33100000-1 | 133 | Manșeta NIBP adulți 35x55 cm | Manșeta NIBP adulți 35x55 cm | 6: 1. Cu un canal, un tub cu conector la furtun NIBP compatibil cu monitorele din cadrul instituției (Emtel FX 3000) 2. Marimea 35x55 cm 3. Reutilizabile 4. Materil nylon sau poliuretan sau material echivalent
33100000-1 | 134 | Manșeta NIBP Chid (pentru măsurarea neinvasivă a tensiunei arteriale) 12-19 cm (braț) | Manșeta NIBP Chid (pentru măsurarea neinvasivă a tensiunei arteriale) 12-19 cm (braț) | 6: 1. Cu un canal, un tub cu conector la furtun NIBP compatibil cu monitoarele din cadrul instituției (primit din donație): Drager Infiniti Vista, NIHON KOHDEN MU-671RK, Mindray IPM15. 2.Mărimea 12-19 cm. 3.Reutilizabile. 4.Materil nylon sau poliuretan sau material echivalent tip pacient: Pediatric ( Child)
33100000-1 | 135 | Manșeta NIBP Infant (pentru măsurarea neinvasivă a tensiunei arteriale) 8-13 cm (braț) | Manșeta NIBP Infant (pentru măsurarea neinvasivă a tensiunei arteriale) 8-13 cm (braț) | 6: 1. Cu un canal, un tub cu conector la furtun NIBP compatibil cu monitoarele din cadrul instituției (primit din donație): Drager Infiniti Vista, NIHON KOHDEN MU-671RK, Mindray IPM15. 2.Mărimea 8-13 cm. 4.Materil nylon sau poliuretan sau material echivalent tip pacient: Nou născut ( Infant)
33100000-1 | 136 | Manșeta NIBP Small adult (pentru măsurarea neinvasivă a tensiunei arteriale) 17-25 cm (braț) | Manșeta NIBP Small adult (pentru măsurarea neinvasivă a tensiunei arteriale) 17-25 cm (braț) | 6: 1. Cu un canal, un tub cu conector la furtun NIBP compatibil cu monitoarele din cadrul instituției (primit din donație): Drager Infiniti Vista, NIHON KOHDEN MU-671RK, Mindray IPM15. 2.Mărimea 17-25 cm. 3.Reutilizabile. 4.Materil nylon sau poliuretan sau material echivalent tip pacient: Adult mic ( Small adult)
33100000-1 | 137 | Manșetă NIBP, nou nascut, nr 2 | Manșetă NIBP, nou nascut, nr 2 | 6: Manșetă pentru monitorizare NIBP pentru pacient nou nascut, mărime nr. 2, cu un tub, de unică utilizare, cu conector de conectare la tubul de interconectare de tip conic din plastic.
33100000-1 | 138 | Manșetă NIBP, nou nascut, nr 3 | Manșetă NIBP, nou nascut, nr 3 | 6: Manșetă pentru monitorizare NIBP pentru pacient nou nascut, mărime nr. 3, cu un tub, de unică utilizare, cu conector de conectare la tubul de interconectare de tip conic din plastic.
33100000-1 | 139 | Manșetă NIBP, nou nascut, nr 4 | Manșetă NIBP, nou nascut, nr 4 | 6: Manșetă pentru monitorizare NIBP pentru pacient nou nascut, mărime nr. 4, cu un tub, de unică utilizare, cu conector de conectare la tubul de interconectare de tip conic din plastic.
33100000-1 | 140 | Manșetă NIBP, nou nascut, nr 5 | Manșetă NIBP, nou nascut, nr 5 | 6: Manșetă pentru monitorizare NIBP pentru pacient nou nascut, mărime nr. 5, cu un tub, de unică utilizare, cu conector de conectare la tubul de interconectare de tip conic din plastic.
33100000-1 | 141 | Manșetă NIBP, pediatrică, 10-19, reutilizabilă | Manșetă NIBP, pediatrică, 10-19, reutilizabilă | 6: Manșetă pentru monitorizare NIBP pentru pacient pediatric, mărime 6 - 11 cm, cu un tub, de multiplă utilizare.
33100000-1 | 142 | Manșetă NIBP, pediatrică, 18-26, reutilizabilă | Manșetă NIBP, pediatrică, 18-26, reutilizabilă | 6: Manșetă pentru monitorizare NIBP pentru pacient pediatric, mărime 18 - 26 cm, cu un tub, de multiplă utilizare.
33100000-1 | 143 | Manșetă NIBP, pediatrică, 25-35, reutilizabilă | Manșetă NIBP, pediatrică, 25-35, reutilizabilă | 6: Manșetă pentru monitorizare NIBP pentru pacient pediatric, mărime 25 - 35 cm, cu un tub, de multiplă utilizare.
33100000-1 | 144 | Manșetă NIBP, pediatrică, 6-11, reutilizabilă | Manșetă NIBP, pediatrică, 6-11, reutilizabilă | 6: Manșetă pentru monitorizare NIBP pentru pacient pediatric, mărime 10 - 19 cm, cu un tub, de multiplă utilizare.
33100000-1 | 145 | Manșeta tensiometru pentru adult obez (pentru masurarea neinvaziva a tensiunii arteriale) 34-51 cm | Manșeta tensiometru pentru adult obez (pentru masurarea neinvaziva a tensiunii arteriale) 34-51 cm | 6: 1. Manseta tensiometru pentru adult obez cu două tuburi, compatibilă cu tensiometrele din cadrul instituției (Fazzini, Microlife, Mastermed A1/A1+ etc.) 2. Marimea 34-51 cm 3. Reutilizabile 4. Materil nylon sau poliuretan sau material echivalent
33100000-1 | 146 | Manseta tensiometru pentru adulti normal (pentru masurarea neinvaziva a tensiunii arteriale) 25-40 cm | Manseta tensiometru pentru adulti normal (pentru masurarea neinvaziva a tensiunii arteriale) 25-40 cm | 6: 1. Manseta tensiometru pentru adult obez cu două tuburi, compatibilă cu tensiometrele din cadrul instituției (Fazzini, Microlife, Mastermed A1/A1+ etc.) 2. Marimea 25-40 cm 3. Reutilizabile 4. Materil nylon sau poliuretan sau material echivalent
33100000-1 | 147 | Muștuc cu turbina pentru spirometrie compatibil cu spirometre MIR | Muștuc cu turbina pentru spirometrie compatibil cu spirometre MIR | 6: 1.Muștuc cu turbina pentru spirometrie 2. Dimensiuni: Diametru interior – 30,5mm ±0,5mm Diametru exterior – 33,3 mm ±0,5mm Lungime – 41,5 mm ±5mm 4. Compatibil cu spirometre MIR 5. De unică folosința Se vor prezenta mostre pentru verificare.
33100000-1 | 148 | Muștuc pentru alcotester ALERT | Muștuc pentru alcotester ALERT | 6: Muștuc pentru alcotester. Dimenisuni: diametru 15 mm; lungime 32 mm. De unică folosintă. Ambalat individual. Se vor prezenta mostre.
33100000-1 | 149 | Muștuc pentru alcotester, compatibil cu dispozitivul Alcofind AF-50 | Muștuc pentru alcotester, compatibil cu dispozitivul Alcofind AF-50 | 6: Muștuc pentru alcotester. Dimenisuni: diametru 12 mm; lungime 35 mm. De unică folosintă. Ambalat individual. Se vor prezenta mostre.
33100000-1 | 150 | Nebulizator pentru VAP | Nebulizator pentru VAP | 6: Confectionat din PVC medical,dotat cu piesa T conector standard 15/22 mm,tub de conectare la sursa de O2,container pu nebulizare cu vol minim 6 ml.
33100000-1 | 151 | Olive pentru screening audiologic Maico Diagnostics Ero Scan | Olive pentru screening audiologic Maico Diagnostics Ero Scan | 6: Set de olive 3 - 5 mm 100 buc,pentru aparatul de screening auditiv Maico Diagnostics Ero Scan
33100000-1 | 152 | Olive pentru screening audiologic Maico Diagnostics Ero Scan | Olive pentru screening audiologic Maico Diagnostics Ero Scan | 6: Set de olive pentru nou nascuti infant preemie mm 100 buc, pentru aparatul de screening auditiv Maico Diagnostics Ero Scan
33100000-1 | 153 | Padele adezive pentru defibrilare de unică folosință compatibil cu Defibrilator REANIBEX | Padele adezive pentru defibrilare de unică folosință compatibil cu Defibrilator REANIBEX | 6: Padele adezive pentru defibrilare de unică folosință compatibil cu Defibrilator REANIBEX tip Adult
33100000-1 | 154 | Padele adezive pentru defibrilare de unică folosință compatibil cu Zoll M Series | Padele adezive pentru defibrilare de unică folosință compatibil cu Zoll M Series | 6: Padele adezive pentru defibrilare de unică folosință compatibil cu Zoll M Series de tip Adult
33100000-1 | 155 | Pătură încălzire pacient, Mistral-Air MA2220-plus | Pătură încălzire pacient, Mistral-Air MA2220-plus | 6: Conexiunea păturii să fie compatibilă cu aparatul mod. Mistral-Air, prod. Olanda,T SCNy B.V Adult (MA2220-plus), mărimi: 2270*1330 mm
33100000-1 | 156 | Pătură încălzire pacient, Mistral-Air MA2265-plus | Pătură încălzire pacient, Mistral-Air MA2265-plus | 6: Conexiunea păturii să fie compatibilă cu aparatul mod. Mistral-Air, prod. Olanda,T SCNy B.V Jumătatea superioară (MA2265-plus), mărimi: 1600*760 mm
33100000-1 | 157 | Pătură încălzire pacient, Mistral-Air MA2400-plus | Pătură încălzire pacient, Mistral-Air MA2400-plus | 6: Conexiunea păturii să fie compatibilă cu aparatul mod. Mistral-Air, prod. Olanda,T SCNy B.V Sub corp complet (MA2400-plus) , mărimi: 2200*900 mm
33100000-1 | 158 | Pătură încălzire pacient, Mistral-Air MA3360-plus | Pătură încălzire pacient, Mistral-Air MA3360-plus | 6: Conexiunea păturii să fie compatibilă cu aparatul mod. Mistral-Air, prod. Olanda,T SCNy B.V Partea superioară (MA3360-plus), mărimi: 2010*760 mm
33100000-1 | 159 | Perfuzor cu adaptor universal pentru pompa de nutritie enterala Enteroport plus Bbraun | Perfuzor cu adaptor universal pentru pompa de nutritie enterala Enteroport plus Bbraun | 6: Perfuzor cu adaptor universal pentru pompa de nutritie enterala Enteroport plus Bbraun
33100000-1 | 160 | Placă de bază COMEN CM 1200A | Placă de bază COMEN CM 1200A | 6: Placă de bază compatibilă cu ECG COMEN CM 1200A cu SN 9118028018B
33100000-1 | 161 | Placă de bază COMEN CM 1200B | Placă de bază COMEN CM 1200B | 6: Placă de bază compatibil cu ECG COMEN CM 1200B cu SN 92171229033B
33100000-1 | 162 | Placă de bază COMEN H3 | Placă de bază COMEN H3 | 6: Placă de bază compatibilă cu ECG COMEN H3 cu SN H3190612007 versiune soft V1.1.2
33100000-1 | 163 | Placă de derivații COMEN CM 1200A | Placă de derivații COMEN CM 1200A | 6: Placă de derivații compatibilă cu ECG COMEN CM 1200A cu SN 9118028018B
33100000-1 | 164 | Placă de derivații COMEN CM 1200B | Placă de derivații COMEN CM 1200B | 6: Placă de derivații compatibilă cu ECG COMEN CM 1200B cu SN 92171229033B
33100000-1 | 165 | Placa/modul de navigare în meniul principal pentru Defibrilator CU Medical System LIFEGAIN | Placa/modul de navigare în meniul principal pentru Defibrilator CU Medical System LIFEGAIN | 6: Placă/modul de navigare în meniu compatibil cu Defibrilator CU Medical System LIFEGAIN cu SN M2Q10B007
33100000-1 | 166 | Reductor cu debitmetru | Reductor cu debitmetru | 6: Reductor cu debitmetru pentru butelie de Oxigen cu filet 3/4 (DIN 9) cu conexiune la masca facială și debitul de Oxigen cuprins de la 1 pîn la 15 litri/min.
33100000-1 | 167 | Role pentru sterilizare 100mm x 70m | Role pentru sterilizare 100mm x 70m | 6: Rolă pentru sterilizare. Dimensiuni 100 mm x 70m, compatibilă cu Sterilizatorul GAZ-PLAZMA RENO S-130D
33100000-1 | 168 | Role pentru sterilizare 100mm x 70m, RENO S-90 | Role pentru sterilizare 100mm x 70m, RENO S-90 | 6: Rulou pungă pentru sterilizarea cu plasma 100mm x 70,compatibilă cu sterilizatorul RENO S-90
33100000-1 | 169 | Role pentru sterilizare 150mm x 70m | Role pentru sterilizare 150mm x 70m | 6: Rolă pentru sterilizare.Dimensiuni 150 mm x 70 m, compatibilă cu Sterilizatorul GAZ-PLAZMA RENO S-130D
33100000-1 | 170 | Role pentru sterilizare 150mm x 70m, RENO S-90 | Role pentru sterilizare 150mm x 70m, RENO S-90 | 6: Rulou pungă pentru sterilizarea cu plasma 150mm x 70,compatibilă cu sterilizatorul RENO S-90
33100000-1 | 171 | Role pentru sterilizare 200mm x 70m, RENO S-90 | Role pentru sterilizare 200mm x 70m, RENO S-90 | 6: Rulou pungă pentru sterilizarea cu plasma 200mm x 70,compatibilă cu sterilizatorul RENO S-90
33100000-1 | 172 | Role pentru sterilizare 250mm x 70m | Role pentru sterilizare 250mm x 70m | 6: Rolă pentru sterilizare. Dimensiuni 250 mm x 70 m, compatibilă cu Sterilizatorul GAZ-PLAZMA RENO S-130D
33100000-1 | 173 | Role pentru sterilizare 300mm x 70m | Role pentru sterilizare 300mm x 70m | 6: Rolă pentru sterilizare. Dimensiuni 300 mm x 70 m, compatibilă cu Sterilizatorul GAZ-PLAZMA RENO S-130D
33100000-1 | 174 | Role pentru sterilizare 75mm x 70m | Role pentru sterilizare 75mm x 70m | 6: Rolă pentru sterilizare. Dimensiuni 75 mm x 70m, compatibilă cu Sterilizatorul GAZ-PLAZMA RENO S-130D
33100000-1 | 175 | Sacoșe p/u mașina MED -ISA | Sacoșe p/u mașina MED -ISA | 6: Clean scopa advantage
33100000-1 | 176 | Sare tabletata cristalizata | Sare tabletata cristalizata | 6: Sare tabletata pentru filtrele masinilor de spalat si de sterilizare.
33100000-1 | 177 | Sare(dedurizant pentru apă) | Sare(dedurizant pentru apă) | 6: Sare tabletată, în saci de polietilenă a căte 25 kg.,închiși iermetic (dedurizant pentru apă)
33100000-1 | 178 | Sensor BIS cu patru electrozi, | Sensor BIS cu patru electrozi, | 6: Sensor BIS cu patru electrozi, adult
33100000-1 | 179 | Sensor de oxygen masina de anestezie WATO EX-65 PRO, Mindray | Sensor de oxygen masina de anestezie WATO EX-65 PRO, Mindray | 6: Sensori pentru oxygen compatibil cu masina de anestezie Mindray WATO EX-65 PRO, cod de referință MOX2, cu instalarea în dispozitivul medical.
33100000-1 | 180 | Sensor de oxygen ventilator Mindray SV300 și SV650 | Sensor de oxygen ventilator Mindray SV300 și SV650 | 6: Sensori pentru oxygen compatibil cu ventilator Mindray SV300 și SV650, cod de referință MOX3, cu instalarea în dispozitivul medical
33100000-1 | 181 | Sensor pentru oximetrie cerebrala/somatica INVOS | Sensor pentru oximetrie cerebrala/somatica INVOS | 6: Sensor pentru oximetrie cerebrala/somatica INVOS adult, tehnologia NIRS
33100000-1 | 182 | Sensor SpO2 tip clește adult reutilizabil integrat compatibil cu monitor model BMO210D, Mindray | Sensor SpO2 tip clește adult reutilizabil integrat compatibil cu monitor model BMO210D, Mindray | 6: Sensor SpO2 tip clește adult reutilizabil integrat compatibil cu monitor , model BMO210D, Mindray, China
33100000-1 | 183 | Sensor SpO2 tip clește adult reutilizabil integrat compatibil cu monitor model iM8 Edan, China | Sensor SpO2 tip clește adult reutilizabil integrat compatibil cu monitor model iM8 Edan, China | 6: Sensor SpO2 tip clește adult reutilizabil integrat compatibil cu monitor model iM8 Edan, China
33100000-1 | 184 | Sensor SpO2 tip clește adult reutilizabil integrat compatibil cu monitor model MEC2000, Germania | Sensor SpO2 tip clește adult reutilizabil integrat compatibil cu monitor model MEC2000, Germania | 6: Sensor SpO2 tip clește adult reutilizabil integrat compatibil cu monitor, model JR200D, Mindray China, MEC2000, Germania
33100000-1 | 185 | Sensor SpO2 tip clip, BeneVision seria N 15 Mindray | Sensor SpO2 tip clip, BeneVision seria N 15 Mindray | 6: Sensor SpO2 tip clip, adult, reutilizabil, compatibil cu monitor BeneVision seria N 15 Mindray
33100000-1 | 186 | Senzor de flux O2 pentru ventilator Hamilton C2 | Senzor de flux O2 pentru ventilator Hamilton C2 | 6: Senzor de flux O2 pentru ventilator Hamilton C2
33100000-1 | 187 | Senzor de oxigen compatibil cu Ventilator Boaray 5000D | Senzor de oxigen compatibil cu Ventilator Boaray 5000D | 6: Sensor de Oxygen compatibil cu Ventilatorul pulmonar Bparay 5000D
33100000-1 | 188 | Senzor de oxigen compatibil cu Ventilator Hamilton C1 | Senzor de oxigen compatibil cu Ventilator Hamilton C1 | 6: Medical sensor Oxygen Sensor, REF 396200/01
33100000-1 | 189 | Senzor de oxigen compatibil cu Ventilator Mindray SV 650 | Senzor de oxigen compatibil cu Ventilator Mindray SV 650 | 6: Senzor de oxigen MOX3 (9 mV to 13 mV in 210 mBar O2),AA829-M10
33100000-1 | 190 | Senzor de oxigen compatibil cu Ventilator MV 300 | Senzor de oxigen compatibil cu Ventilator MV 300 | 6: Sensor de Oxygen compatibil cu Ventilatorul pulmonar
33100000-1 | 191 | Senzor de oxigen compatibil cu Ventilator SV 300 | Senzor de oxigen compatibil cu Ventilator SV 300 | 6: Senzor de oxigen MOX3 (9 mV to 13 mV in 210 mBar O2),AA829-M10
33100000-1 | 192 | Senzor de temperatură pentru umidifcator SH530, Jike | Senzor de temperatură pentru umidifcator SH530, Jike | 6: Senzor de temperatură pentru umidifcator Jike SH530, PN: 400SH223
33100000-1 | 193 | Senzor Flux, UVENT-T, UTAS | Senzor Flux, UVENT-T, UTAS | 6: Senzor Flux, UVENT-T, UTAS
33100000-1 | 194 | Senzor O2 tip galvanic, WATO EX-65 PRO Mindray | Senzor O2 tip galvanic, WATO EX-65 PRO Mindray | 6: Determinarea FiO2 in circuitul respirator al masinii de anestezie Limitele determinarii concentratiei oxigenului 21-100% compatibil cu WATO EX-65 PRO Mindray
33100000-1 | 195 | Senzor SpO2 de singură folosință | Senzor SpO2 de singură folosință | 6: Senzor SpO2 de singură folosință compatibil Nelcor pentru Adult
33100000-1 | 196 | Senzor SpO2 de singură folosință | Senzor SpO2 de singură folosință | 6: Senzor SpO2 de singură folosință compatibil Nelcor pentru Neonatologie
33100000-1 | 197 | Seringa 50 | Seringa 50 | 6: Seringa 50 ml , angio compatibile cu injectomatul Nemoto 50ml;
33100000-1 | 198 | Seringi getabile 30 ml Pentru infuzomat | Seringi getabile 30 ml Pentru infuzomat | 6: Seringi getabile 30 ml Pentru infuzomat
33100000-1 | 199 | Set 6 Electrozi ECG Precordiali | Set 6 Electrozi ECG Precordiali | 6: Set 6 Electrozi ECG Precordiali 25mm
33100000-1 | 200 | Set colbe seringi CT comparativ cu injectomat Medrad | Set colbe seringi CT comparativ cu injectomat Medrad | 6: CT-200/200-A2 200ml +200 ml Y (T)Connecting Tubing; J Fill Tube; vented spike Set contine/bucata: - Seringa 200 ml - Seringa 200ml - Tub spiralat - Spike
33100000-1 | 201 | Set colbe seringi CT comparativ cu injectomat Nemoto Dual Shot Alpha 7 | Set colbe seringi CT comparativ cu injectomat Nemoto Dual Shot Alpha 7 | 6: Echivalent cu TM0539AC 200ml +100 ml Syringes W60’’ coiled Line Y Tube (1 CV)& 2SP Set contine/bucata: - Seringa 200 ml - Seringa 100ml - Tub spiralat - Spike
33100000-1 | 202 | Set consumabile pentru realizarea plasmaferezei | Set consumabile pentru realizarea plasmaferezei | 6: 1. Cerințe generale Toate componentele trebuie să fie sterile, de unică folosință, conforme cu ISO 13485, ISO 10993 Toate componentele, inclusiv containerele, tubulaturile și etichetele, trebuie să fie rezistente la temperaturi de până la -40°C, umiditate relativă de până la 95% și cicluri repetate de congelare/decongelare, păstrând integritatea și funcționalitatea. Instrucțiunea de utilizare în limba de stat, confirmând conformitatea cu cerințele tehnice și de siguranță. Termenul de valabilitate la livrare: minimum 80% din termenul total, indicat pe ambalaj și confirmat prin certificat de lot emis de un organism acreditat. Furnizorul va furniza 5 unități gratuite pentru testarea funcțională și de compatibilitate (inclusiv integritatea sistemului închis și funcționarea cu NIGALE Digipla 80), însoțite de certificate conform ISO 13485. Destinație: Recoltarea componentelor sanguine, compatibil cu echipamentul NIGALE Digipla 80. 2. Proprietățile componentelor 2.1. Sistemul de recoltare Materiale: Plastic biocompatibil, fără ftalați, testat pentru citotoxicitate și hemocompatibilitate conform ISO 10993-4 și ISO 10993-5. Compatibil cu NIGALE Digipla 80. 2.2. Sistemul de recoltare a probei sanguine Pentru eprubete vacuum, cu holder și ac 16 G cu fantă laterală, integrat în sistem închis și steril. Prevăzut cu clamă, poziționată înainte de racordul în Y. 2.3. Sistem de protecție a acului Mecanism de siguranță (ex. retragere automată sau capac), activabil cu o singură mână, conform ISO 23908, pentru eliminarea riscului de înțepare. 2.4. Recipient pentru centrifugare Compatibil cu NIGALE Digipla 80, din materiale biocompatibile. 2.5. Soluție anticoagulantă Volum: 200 ml (±5%), tip CPD sau CPD-A, cu citrat de sodiu 4% (±0,2%), sterilă și apirogenă conform Ph. Eur. Recipient din plastic biocompatibil, cu element de fixare. 2.6. Container pentru colectarea componentelor Capacitate: 2 unități de 450–500 ml (standard pentru donarea de sânge) sau 1 litru (pentru proceduri specifice, ex. plasmaferez). Două orificii și racorduri superioare pentru separare și transfuzie; fantă inferioară pentru suspendare. 2.7. Tubulaturi de conexiune Tubulaturile pentru soluția FF și soluția anticoagulantă: prevăzute cu clame. Tubulatura de prelevare: marcată cu cod unic (ex. cod de bare sau număr de serie), prevăzută cu clamă. 3. Etichetare și ambalare Etichete rezistente la agenți de curățare medicali, cu informații despre tip, volum, lot/serie, termen de valabilitate, producător și mențiunea „STERIL”. Ambalaj securizat, în sistem închis, cu marcaje „DE UZ UNIC” și „STERIL”, conforme cu datele de pe componente. Sterilizarea: metodă validată (ex. oxid de etilenă sau radiații gamma, conform ISO 11137), confirmată prin indicatori de sterilizare pe ambalaj. 4. Observații suplimentare
33100000-1 | 203 | Set de pansamente cu continut de argint pentru terapie VAC, Large | Set de pansamente cu continut de argint pentru terapie VAC, Large | 6: Pansament cu conținut de argint, steril ,de unica folosință , utilizat în sistemele de terapie cu presiune negativă la nivelul plăgilor. Setul conține :Un pansament din spumă poliuretanică (24 -27 x 14-16 x 3-4 cm) , două câmpuri adezive. Tubulatură de conexiune la compatibilitatea recipientului de colectare. Cerificat CE sau declarație de conformitate în funcție de evaluarea conformității cu anexele corespunzătoare pentru produsul dat. Cerificat ISO 13485 ți/sau ISO 9001(în dependență de categoria produsului). Termen de valabilitate min. 24 luni
33100000-1 | 204 | Set de pansamente cu continut de argint pentru terapie VAC, Medium | Set de pansamente cu continut de argint pentru terapie VAC, Medium | 6: Pansament cu conținut de argint, steril ,de unica folosință , utilizat în sistemele de terapie cu presiune negativă la nivelul plăgilor. Setul conține :Un pansament din spumă poliuretanică (17-19 x 11-13,5 x 3-4 cm) , două câmpuri adezive. Tubulatură de conexiune la compatibilitatea recipientului de colectare. Cerificat CE sau declarație de conformitate în funcție de evaluarea conformității cu anexele corespunzătoare pentru produsul dat. Cerificat ISO 13485 ți/sau ISO 9001(în dependență de categoria produsului). Termen de valabilitate min. 24 luni
33100000-1 | 205 | Set de pansamente cu continut de argint pentru terapie VAC, Small | Set de pansamente cu continut de argint pentru terapie VAC, Small | 6: Pansament cu conținut de argint, steril ,de unica folosință , utilizat în sistemele de terapie cu presiune negativă la nivelul plăgilor. Setul conține :Un pansament din spumă poliuretanică (9-11 x 6-8,5 x 3-4 cm), un câmp adeziv. Tubulatură de conexiune la compatibilitatea recipientului de colectare. Cerificat CE sau declarație de conformitate în funcție de evaluarea conformității cu anexele corespunzătoare pentru produsul dat. Cerificat ISO 13485 ți/sau ISO 9001(în dependență de categoria produsului). Termen de valabilitate min. 24 luni
33100000-1 | 206 | Set electrozi ECG 4 cleste + 6 pare (adult), reutilizabil | Set electrozi ECG 4 cleste + 6 pare (adult), reutilizabil | 6: 1. Parte activa a electrodului din Ag/AgCl, 2. set electrozi 4 tip clește (roșu, glaben, verde, negru) + 6 tip pare, 3. tip pacient adult, 4. compatibil cu conectori ECG tip banana de diametru 3 si 4mm.
33100000-1 | 207 | Set electrozi ECG 4 cleste + 6 pare (adult), reutilizabil, EDAN SE 300 | Set electrozi ECG 4 cleste + 6 pare (adult), reutilizabil, EDAN SE 300 | 6: 1. Parte activa a electrodului din Ag/AgCl, 2. set electrozi 4 tip clește (roșu, glaben, verde, negru) + 6 tip pare, 3. tip pacient adult, 4. compatibil cu EDAN SE 300
33100000-1 | 208 | Set electrozi ECG 4 cleste + 6 pare (adult), reutilizabil, EDAN SE 300 | Set electrozi ECG 4 cleste + 6 pare (adult), reutilizabil, EDAN SE 300 | 6: 1. Parte activa a electrodului din Ag/AgCl, 2. set electrozi 4 tip clește (roșu, glaben, verde, negru) + 6 tip pare, 3. tip pacient adult, 4. compatibil cu EDAN SE 300
33100000-1 | 209 | Set padele pacient pentru Defibrilator CU Medical System LIFEGAIN | Set padele pacient pentru Defibrilator CU Medical System LIFEGAIN | 6: Set padele pacient compatibil cu Defibrilator CU Medical System LIFEGAIN cu SN M2Q10B007
33100000-1 | 210 | Set pentru alimentare enterala Enteroport Plus, B. Braun, | Set pentru alimentare enterala Enteroport Plus, B. Braun, | 6: Set de tip Nutrifix pentru alimentație enterală, compatibil cu pompa Enteroport Plus de la B. Braun, aflată în dotare
33100000-1 | 211 | Set Rezectoscop bipolar | Set Rezectoscop bipolar | 6: Resectoscop bipolar, setul include telescop cu diametrul de 4mm, lungimea intre 300-310mm, unghiul de vedere 30 grade compatibila cu endocam logic hd 3CCD HDTV camera head si fibra optică inclusă compatibila cu sursa de lumina Endolight Highlight x300, teaca externa grosimea 26 Fr., teaca interna, obturator, partea activă de lucru împreună cu un cablu bipolar compatibil cu electrocuagulatorul Bowa ARC 350. In set cu 6 anse bipolare de taiere 24Fr., 6 anse bipolare de vaporizare (half-moon) 24 Fr.
33100000-1 | 212 | Set rezectoscop monopolar | Set rezectoscop monopolar | 6: Resectoscop monopolar, setul include telescop cu diametrul de 4mm, lungimea intre 300-310mm, unghiul de vedere 30 grade compatibila cu endocam logic hd 3CCD HDTV camera head si fibra optică insclusa compatibila cu sursa de lumina Endolight Highlight x300, teaca externa grosimea 26 Fr., teaca interna, obturator, partea activă de lucru impreuna cu un cablu mopolar compatibil cu electrocuagulatorul Bowa ARC 350. In set cu 6 anse monopolare de taiere 24Fr., bucla rotunda, culoarea galbenă, și 2 anse de coagulare monopolare tip minge
33100000-1 | 213 | Set sensor SpO2, BeneVision seria N 15 Mindray | Set sensor SpO2, BeneVision seria N 15 Mindray | 6: Set sensor SpO2 reutilizabil, alcatuit din cablu compatibil cu monitor ePM 15 Mindray si sensor SpO2 tip cleste, adult,
33100000-1 | 214 | Set seringă pentru substanța de contrast, 200ml+100ml, NEMOTO | Set seringă pentru substanța de contrast, 200ml+100ml, NEMOTO | 6: Disposable Syringe KIT 200ml+100ml pentru injectomat NEMOTO
33100000-1 | 215 | Set Seringi | Set Seringi | 6: Setul include seringa 100ml +200ml + Conector tub pentru angio, forma Y + 2 ace, compatibile cu injectomatul Nemoto;
33100000-1 | 216 | Set tuburi gofrate pentru aparat de anestezie (nou-născuți-copii) | Set tuburi gofrate pentru aparat de anestezie (nou-născuți-copii) | 6: Circuit de respirație pentru conectarea pacientului la aparat de anestezie și ventilatoare; Reversibil, configurabil, pliant, extensibil; Pentru nou-născuți și copii; Diametru 15 mm; Lungimea 1,6 m; Adaptor unghiular cu port Luer-Lock; Conexiune adaptor 22M/15F; Conexiunea furtunilor 22F; Material polipropilenă, polietilenă, elastomer; Fără latex; Ambalaj individual; Steril
33100000-1 | 217 | Set Uretrotom | Set Uretrotom | 6: Uretrotom, setul include Elementul de lucru, mișcarea prin intermediul unui arc, suportul degetului mare mobil, înpoziția de repaos vârful electrodului este în interiorul tecii. Teacă pentru uretrotom SACHSE, 21 Fr., cu canal pentru bugie FILIFORM și 2 conuri LUER-Lock”. Telescop direct HOPKINS® 0°, vedere mărită, ø 4 mm. Obturator, pentru teaca uretrotomului, 21 Fr. Pod telescop, cu canal pentru instrumente de până la 5 Fr., cuțit SACHSE Cold Knife, drept.
33100000-1 | 218 | Seturi de tuburi pentru ventilatoare (contururi) | Seturi de tuburi pentru ventilatoare (contururi) | 6: Circuit de respiratie Flextube 22 mm cu doua fire de incalzire cu umidificator, cu camera de auou-mplere si furtun suplimentar Calitati: Transparent, gofrat, tip”inspire-expir”, Completarea cu: 1) sac de rezerva 0,5-1,0 l, 2)cu conector ungiular, Lungime 150-180 cm, Cu fir/sensor de temperatura in tubul de inspir: Steril, Prezentarea de mostre la momentul licitatiei
33100000-1 | 219 | Sistem recipient pu acumularea eliminarilor biologice din plaga 800 ml | Sistem recipient pu acumularea eliminarilor biologice din plaga 800 ml | 6: Sistem recipient pu acumularea eliminarilor biologice din plaga 800 m Polyvac set vol 800 ml
33100000-1 | 220 | Sistem Recipient pentru acumularea eliminărilor biologice | Sistem Recipient pentru acumularea eliminărilor biologice | 6: Sistem de vacuum cu presiune mare tip “Polyseal”Tub de conexiune la sistema de vacuum. Tun de conexiune la dren pentru drenajul pleural transparent. Gradație în ml cu posibilitatea monitoringului eliminărilor la fiecare oră. Cu Fixatoare metalice, Steril, Capacitatea colectorului de acumulare 1200-2000 ml. Ambalat individual
33100000-1 | 221 | Sisteme pentru masurarea presiunii arteriale directe, getabile, adult, tehnologia “UTAH”,compatibil cu monitor ePM 15 Mindray cu 2 linii | Sisteme pentru masurarea presiunii arteriale directe, getabile, adult, tehnologia “UTAH”,compatibil cu monitor ePM 15 Mindray cu 2 linii | 6: Diapazonul de masurare - 50 mmHg - 300 mmHg; Sensibilitatea 5µv/v/mmHg+-1% ; Protecţie de impulsul defibrilatorului; suport pentru amplasarea si fixarea sennzorilor de presiune arteriala si venoasa, Prezentarea de mostre.
33100000-1 | 222 | Spacer (camera pentru inhalare), copii | Spacer (camera pentru inhalare), copii | 6: Spacer (camera pentru inhalare), copii
33100000-1 | 223 | Specul auricular, tip Hartman-, diam 4,getabila | Specul auricular, tip Hartman-, diam 4,getabila | 6: Specul auricular, tip Hartman-, diam 4,getabila compatibil cu otooftalmoscop Visio 4000
33100000-1 | 224 | Termohîrtie p/u ECG MAC simple ARM TARGA | Termohîrtie p/u ECG MAC simple ARM TARGA | 6: Termohîrtie p/u ECG MAC simple ARM TARGA 210 mm-210 mm-20 m, forma de carte
33100000-1 | 225 | Termohîrtie, 15m-20m, lățime 57mm, densitatea 55 gr/m2 | Termohîrtie, 15m-20m, lățime 57mm, densitatea 55 gr/m2 | 6: Termohîrtie, 15m-20m, lățime 57mm, densitatea 55 gr/m2
33100000-1 | 226 | Test indicator 55℃(externe)p-u sterilizarea cu vapori de peroxid de hidrogen | Test indicator 55℃(externe)p-u sterilizarea cu vapori de peroxid de hidrogen | 6: 55℃(externe)p-u sterilizarea cu vapori de peroxid de hidrogen,compatibil cu sterilizatorul RENO S-130D plazma,este de formă dreptunghiulară,sigla producătorului,cu un marcaj indicator care după sterilizare își schimbă culoarea,rubrică unde se scrie data,operatorul și sterilizatorul.Indicatoarele sunt realizate cu un strat lipicios pe partea verso a căruia sunt acoperite cu hîrtie de protecție.
33100000-1 | 227 | Test Bowie & Dick | Test Bowie & Dick | 6: Pachetul test de unica folosinta BowieDick, asigura securitate maxima monitorizarii sterilizarii. 2.Se poate aprecia usor corectitudinea evacuarii aerului precum si asigurarea cantitatii corespunzatoare a aburului (concentratie non-critica a gazelor inerte). Test Bowie-Dik 121℃ - 134℃ (externe) p-u autoclav
33100000-1 | 228 | Test de tip Biotest 55℃ (externe) | Test de tip Biotest 55℃ (externe) | 6: Test Biotest 55℃ (externe) p-u plazmă de unică folosință, pentru monitorizarea sterilizării cu vapori de peroxid de hidrogen.Este o eprubetă cu spori uscați ai bacteriei Geobacillus stearothermophilus tulpina VKM B-718 plasați în partea de jos.În interiorul eprubetei se aflăo fiolă de sticlăcare conține un mediu indicator steril.Tubul de plastic este închis cu un capac cu orificii protejate de un filtru bacterian.
33100000-1 | 229 | Test indicator biologic, RENO S-90 | Test indicator biologic, RENO S-90 | 6: Test indicator biologic,compatibilă cu sterilizatorul RENO S-90
33100000-1 | 230 | Test indicator chimic, RENO S-90 | Test indicator chimic, RENO S-90 | 6: Test indicator chimic de tip bandă, 250 buc/set,compatibilă cu sterilizatorul RENO S-90
33100000-1 | 231 | Teste și lancete pentru măsurarea glicemiei, Clever Check | Teste și lancete pentru măsurarea glicemiei, Clever Check | 6: Teste+lancete pentru glucometru (CLEVERCHEK)
33100000-1 | 232 | Teste și lancete pentru măsurarea glicemiei, VivaChek | Teste și lancete pentru măsurarea glicemiei, VivaChek | 6: Teste pentru măsurarea glicemiei compatibile cu glucometrul VivaChek sau Operatorul economic va furniza beneficiarului cel puțin 1 glucometru, cu titlu gratuit, la fiecare 750 de teste+lancete
33100000-1 | 233 | Teste pu determinarea glucozei N 50 + lancete. | Teste pu determinarea glucozei N 50 + lancete. | 6: Teste pu determinarea glucozei N 50 + lancete.
33100000-1 | 234 | Teste și lancete pentru măsurarea glicemiei, ACCU - CHEK Active | Teste și lancete pentru măsurarea glicemiei, ACCU - CHEK Active | 6: 1000 Teste și 1000 lancete pentru măsurarea glicemiei compatibile cu glucometrul ACCU - CHEK Active sau 1000 Teste și 1000 lancete pentru măsurarea glicemiei compatibile cu alte tipuri de glucometre. Operatorul economic va furniza beneficiarului cel puțin 2 glucometre, cu titlu gratuit.
33100000-1 | 235 | Teste și lancete pentru măsurarea glicemiei, ACCU - CHEK Instant | Teste și lancete pentru măsurarea glicemiei, ACCU - CHEK Instant | 6: 1000 Teste și 1000 lancete pentru măsurarea glicemiei compatibile cu glucometrul ACCU - CHEK Instant sau 1000 Teste și 1000 lancete pentru măsurarea glicemiei compatibile cu alte tipuri de glucometre. Operatorul economic va furniza beneficiarului cel puțin 2 glucometre, cu titlu gratuit.
33100000-1 | 236 | Teste și lancete pentru măsurarea glicemiei, ACCU - CHEK, BIONIME | Teste și lancete pentru măsurarea glicemiei, ACCU - CHEK, BIONIME | 6: 1000 Teste și 1000 lancete pentru măsurarea glicemiei compatibile cu glucometrul ACCU - CHEK , sau BIONIME sau 1000 Teste și 1000 lancete pentru măsurarea glicemiei compatibile cu alte tipuri de glucometre. Operatorul economic va furniza beneficiarului cel puțin 2 glucometre, cu titlu gratuit.
33100000-1 | 237 | Teste și lancete pentru măsurarea glicemiei, ACCU - CHEK, BIONIME | Teste și lancete pentru măsurarea glicemiei, ACCU - CHEK, BIONIME | 6: 400 Teste și 400 lancete pentru măsurarea glicemiei compatibile cu glucometrul Clever check sau 400 Teste și 400 lancete pentru măsurarea glicemiei compatibile cu alte tipuri de glucometre. Operatorul economic va furniza beneficiarului cel puțin 1 glucometre, cu titlu gratuit.
33100000-1 | 238 | Teste și lancete pentru măsurarea glicemiei, Beurer GL44/GL50 | Teste și lancete pentru măsurarea glicemiei, Beurer GL44/GL50 | 6: 200 Teste și 200 lancete pentru măsurarea glicemiei compatibile cu glucometrul Beurer GL44/GL50 sau 200 Teste și 200 lancete pentru măsurarea glicemiei compatibile cu alte tipuri de glucometre. Operatorul economic va furniza beneficiarului cel puțin 1 glucometre, cu titlu gratuit.
33100000-1 | 239 | Teste și lancete pentru măsurarea glicemiei, On Call Plus | Teste și lancete pentru măsurarea glicemiei, On Call Plus | 6: 10000 Teste și 10000 lancete pentru măsurarea glicemiei compatibile cu glucometrul On Call Plus sau 10000 Teste și 10000 lancete pentru măsurarea glicemiei compatibile cu alte tipuri de glucometre. Operatorul economic va furniza beneficiarului cel puțin 10 glucometre, cu titlu gratuit.
33100000-1 | 240 | Teste-indicator sterilizare 121/15 min | Teste-indicator sterilizare 121/15 min | 6: Indicator pentru controlul calității sterilizării la 121 grade 15 min, numărul de până la 1000 teste pe bază adezivă, clasa 4, cu virarea culorii indicatorului. Termen de valabilitate nu mai puțin de 24 luni, instrucțiuni de utilizare în limba română.
33100000-1 | 240 | Registru aprobat de M.S al RM, Ord nr 828 din 31.10.2011 F257/e. | Registru aprobat de M.S al RM, Ord nr 828 din 31.10.2011 F257/e. | 6: Registru aprobat de M.S al RM, Ord nr 828 din 31.10.2011 F257/e.
33100000-1 | 241 | Teste-indicator sterilizare 180/60 min extern | Teste-indicator sterilizare 180/60 min extern | 6: Indicator pentru controlul calității sterilizării la 180 grade extern, numărul de până la 1000 teste pe bază adezivă, clasa 4, cu virarea culorii indicatorului. Termen de valabilitate nu mai puțin de 24 luni, instrucțiuni de utilizare în limba română.
33100000-1 | 241 | Registru aprobat de M.S al RM, Ord nr 828 din 31.10.2011 F257/e. | Registru aprobat de M.S al RM, Ord nr 828 din 31.10.2011 F257/e. | 6: Registru aprobat de M.S al RM, Ord nr 828 din 31.10.2011 F257/e.
33100000-1 | 242 | Test-indicator sterilizare 126°/ 15 min extern și Registru | Test-indicator sterilizare 126°/ 15 min extern și Registru | 6: Indicator p/u controlul calităţii sterilizării la 126 grade 15 min. Extern, nr. de până la 1000 teste pe bază adezivă, clasa 4, cu virarea culorii indicatorului. Termen de valabilitate nu mai puțin de 24 luni, instrucțiune de utilizare în limba romană .
33100000-1 | 242 | Registru aprobat de M.S al RM, Ord nr 828 din 31.10.2011 F257/e. | Registru aprobat de M.S al RM, Ord nr 828 din 31.10.2011 F257/e. | 6: Registru aprobat de M.S al RM, Ord nr 828 din 31.10.2011 F257/e.
33100000-1 | 243 | Test-indicator sterilizare 126°/ 15 min intern și Registru | Test-indicator sterilizare 126°/ 15 min intern și Registru | 6: Indicator p/u controlul calităţii sterilizării la 126⁰ 15 min. Intern, nr. de până la 1000 teste pe bază adezivă, clasa 4, cu virarea culorii indicatorului. Termen de valabilitate nu mai puțin de 24 luni, instrucțiune de utilizare în limba romană.
33100000-1 | 243 | Registru aprobat de M.S al RM, Ord nr 828 din 31.10.2011 F257/e. | Registru aprobat de M.S al RM, Ord nr 828 din 31.10.2011 F257/e. | 6: Registru aprobat de M.S al RM, Ord nr 828 din 31.10.2011 F257/e.
33100000-1 | 244 | Test-indicator sterilizare 132°/ 20 min intern și Registru | Test-indicator sterilizare 132°/ 20 min intern și Registru | 6: Indicator p/u controlul calităţii sterilizării la 132 grade 20 min. Intern, nr. de până la 1000 teste pe bază adezivă, clasa 4, cu virarea culorii indicatorului. Termen de valabilitate nu mai puțin de 24 luni, instrucțiune de utilizare în limba romană.
33100000-1 | 244 | Registru aprobat de M.S al RM, Ord nr 828 din 31.10.2011 F257/e. | Registru aprobat de M.S al RM, Ord nr 828 din 31.10.2011 F257/e. | 6: Registru aprobat de M.S al RM, Ord nr 828 din 31.10.2011 F257/e.
33100000-1 | 245 | Test-indicator sterilizare 134°/ 10 min intern și Registru | Test-indicator sterilizare 134°/ 10 min intern și Registru | 6: Indicator p/u controlul calităţii sterilizării la 134 grade 10 min. intern, nr. de până la 1000 teste pe bază adezivă, clasa 4, cu virarea culorii indicatorului. Termen de valabilitate nu mai puțin de 24 luni, instrucțiune de utilizare în limba romană.
33100000-1 | 245 | Registru aprobat de M.S al RM, Ord nr 828 din 31.10.2011 F257/e. | Registru aprobat de M.S al RM, Ord nr 828 din 31.10.2011 F257/e. | 6: Registru aprobat de M.S al RM, Ord nr 828 din 31.10.2011 F257/e.
33100000-1 | 246 | Test-indicator sterilizare 134°/ 10 min extern și Registru | Test-indicator sterilizare 134°/ 10 min extern și Registru | 6: Indicator p/u controlul calităţii sterilizării la 134 grade 10 min.extern, nr. de până la 1000 teste pe bază adezivă, clasa 4, cu virarea culorii indicatorului. Termen de valabilitate nu mai puțin de 24 luni, instrucțiune de utilizare în limba romană.
33100000-1 | 246 | Registru aprobat de M.S al RM, Ord nr 828 din 31.10.2011 F257/e. | Registru aprobat de M.S al RM, Ord nr 828 din 31.10.2011 F257/e. | 6: Registru aprobat de M.S al RM, Ord nr 828 din 31.10.2011 F257/e.
33100000-1 | 247 | Traductor de unica folosință IBP, tip BD, Edan | Traductor de unica folosință IBP, tip BD, Edan | 6: Compatibil cu conector tip BD, cu un canal,cu un canal,compatibil cu Monitor Edan iM 80, iM 60. ( parametrii tehnici)
33100000-1 | 248 | Tub bactericid 30 WT | Tub bactericid 30 WT | 6: Domeniu de utilizare: Dezinfecția aerului și suprafețelor; Fără ozon: Da; Conținut mic de Hg (Mercur): Da; Timp nominal de funcționare: 9000…11000 h; Funcționare la lungimea de undă 253,7...254nm: Da; Putere nominală: 30W; Soclu: G13; Timp de ieșire la parametrii de funcționare: 30...60 s; Lungime tub: 907...910 mm; Diametru: 25...26 mm; Masa: 100...150 g; Tip tub: T8/T26; Puterea de iradiere la 254 nm: 11,5...12,6 W; Tensiune rețea: 220 - 240 V;
33100000-1 | 249 | Tub conector tip"Y" | Tub conector tip"Y" | 6: 1,Steril , 2 lungime-150cm ,3presiunea 300PSI 4conectare "Luer-Lock" , 5 ambalaj individual , 6de unica folosinta
33100000-1 | 250 | Tuburi pentru screening audiologic Maico Diagnostics Ero Scan | Tuburi pentru screening audiologic Maico Diagnostics Ero Scan | 6: Set de tuburi sondă 100 buc și clește 1 buc pentru aparatul de screening auditiv Maico Diagnostics Ero Scan
33100000-1 | 251 | Tuchscreen COMEN CM 1200A | Tuchscreen COMEN CM 1200A | 6: Tuchscreen compatibilă cu ECG COMEN CM 1200A cu SN 9118028018B
33100000-1 | 252 | Tuchscreen COMEN H3 | Tuchscreen COMEN H3 | 6: Tuchscreen compatibil cu ECG COMEN H3 cu SN H3190612007 versiune soft V1.1.2
33100000-1 | 253 | Ulei siliconic pentru endoscoape | Ulei siliconic pentru endoscoape | 6: Ulei siliconic pentru endoscoape
33100000-1 | 254 | Umidificator SH330 cu 9 nivele de încălzire, fără necesitate de senzor de temperatură, sistem de fixare pe ventilator, cameră de umidificare Adult reutilizabilă, alimentare electrică 220V - 50Hz | Umidificator SH330 cu 9 nivele de încălzire, fără necesitate de senzor de temperatură, sistem de fixare pe ventilator, cameră de umidificare Adult reutilizabilă, alimentare electrică 220V - 50Hz | 6: Umidificator SH330 cu 9 nivele de încălzire, fără necesitate de senzor de temperatură, sistem de fixare pe ventilator, cameră de umidificare Adult reutilizabilă, alimentare electrică 220V - 50Hz
33100000-1 | 255 | Valva de biopsie MD 495 | Valva de biopsie MD 495 | 6: Pentru vidio-bronhoscop Olympus BF-1TQ 170
33100000-1 | 256 | Valva expir, UVENT-T, UTAS | Valva expir, UVENT-T, UTAS | 6: Valva expir, UVENT-T, UTAS

## Specificaţii de preț
Specificaţii de preț
[Acest tabel va fi completat de către ofertant în coloanele 5,6,7,8, iar de către autoritatea contractantă – în coloanele 1,2,3,4,9]
Numărul licitaţiei: |  |  | LP nr. | [5 empty] | Data: „___” _________________ 20__ | Alternativa nr.: ___________
Denumirea licitaţiei: |  |  | Achiziţionarea centralizată a Consumabilelor, accesoriilor și pieselor de schimb pentru Dispozitive medicale conform necesităților instituțiilor medico-sanitare publice- IMSP- pentru anul 2026 – PARTEA II (Suplimentar) | [5 empty] | Lot: ___________ | Pagina: __din __
Cod CPV | Nr. Lot | Denumire Lot | Denumirea poziției | Unitatea de măsură | Cantitatea | Preţ unitar (fără TVA) | Preţ unitar (cu TVA) | Suma (fără TVA) | Suma (cu TVA) | Termenul de livrare/prestare | valoarea estimativă
1 | 2 |  |  | 3 | 4 | 5 | 6 | 7 | 8 | 9
33100000-1 | 1 | Acumulator COMEN CM 1200A | Acumulator COMEN CM 1200A | Bucată | 10 |  |  | 0 | 0 | În conformitate cu cerințele/ condițiile de livrare stipulate la pct.11 din anunțul de participare | 14166.67
33100000-1 | 2 | Acumulator COMEN CM 1200B | Acumulator COMEN CM 1200B | Bucată | 5 |  |  | 0 | 0 | În conformitate cu cerințele/ condițiile de livrare stipulate la pct.11 din anunțul de participare | 6250
33100000-1 | 3 | Acumulator COMEN H3 | Acumulator COMEN H3 | Bucată | 20 |  |  | 0 | 0 | În conformitate cu cerințele/ condițiile de livrare stipulate la pct.11 din anunțul de participare | 20000
33100000-1 | 4 | Acumulator de încărcare a bateriei compatibilă cu PRS 500E Classic | Acumulator de încărcare a bateriei compatibilă cu PRS 500E Classic | Bucată | 1 |  |  | 0 | 0 | În conformitate cu cerințele/ condițiile de livrare stipulate la pct.11 din anunțul de participare | 2500
33100000-1 | 5 | Acumulator EDAN SE 301A | Acumulator EDAN SE 301A | Bucată | 5 |  |  | 0 | 0 | În conformitate cu cerințele/ condițiile de livrare stipulate la pct.11 din anunțul de participare | 7500
33100000-1 | 6 | Acumulator pentru Defibrilator CU Medical System LIFEGAIN | Acumulator pentru Defibrilator CU Medical System LIFEGAIN | Bucată | 25 |  |  | 0 | 0 | În conformitate cu cerințele/ condițiile de livrare stipulate la pct.11 din anunțul de participare | 83333.34
33100000-1 | 7 | Agent de sterilizare pentru Sterilizatorul cu Plasmă Reno S130D. Capsule cu H2O2 10 ml. de unică folosință. | Agent de sterilizare pentru Sterilizatorul cu Plasmă Reno S130D. Capsule cu H2O2 10 ml. de unică folosință. | Bucată | 2000 |  |  | 0 | 0 | În conformitate cu cerințele/ condițiile de livrare stipulate la pct.11 din anunțul de participare | 750000
33100000-1 | 8 | Agent de sterilizare (H2O2)RENO S-90 | Agent de sterilizare (H2O2)RENO S-90 | Bucată | 350 |  |  | 0 | 0 | În conformitate cu cerințele/ condițiile de livrare stipulate la pct.11 din anunțul de participare | 105000
33100000-1 | 9 | Baterie compatibila cu Unitatea radiognostică PRS 500E | Baterie compatibila cu Unitatea radiognostică PRS 500E | Bucată | 2 |  |  | 0 | 0 | În conformitate cu cerințele/ condițiile de livrare stipulate la pct.11 din anunțul de participare | 1666.67
33100000-1 | 10 | Baterie pentru aparat ECG EDAN SE-1201 | Baterie pentru aparat ECG EDAN SE-1201 | Bucată | 1 |  |  | 0 | 0 | În conformitate cu cerințele/ condițiile de livrare stipulate la pct.11 din anunțul de participare | 166.67
33100000-1 | 11 | Bec pentru lame laringoscop | Bec pentru lame laringoscop | Bucată | 15 |  |  | 0 | 0 | În conformitate cu cerințele/ condițiile de livrare stipulate la pct.11 din anunțul de participare | 2500
33100000-1 | 12 | Bloc de alimentare COMEN CM 1200A | Bloc de alimentare COMEN CM 1200A | Bucată | 10 |  |  | 0 | 0 | În conformitate cu cerințele/ condițiile de livrare stipulate la pct.11 din anunțul de participare | 16666.67
33100000-1 | 13 | Bloc de alimentare pentru Defibrilator CU Medical System LIFEGAIN | Bloc de alimentare pentru Defibrilator CU Medical System LIFEGAIN | Bucată | 5 |  |  | 0 | 0 | În conformitate cu cerințele/ condițiile de livrare stipulate la pct.11 din anunțul de participare | 16666.67
33100000-1 | 14 | Borcan pentru aspirator HOSPIVAC 400, CA-MI, volum 5000 ml | Borcan pentru aspirator HOSPIVAC 400, CA-MI, volum 5000 ml | Bucată | 10 |  |  | 0 | 0 | În conformitate cu cerințele/ condițiile de livrare stipulate la pct.11 din anunțul de participare | 16666.67
33100000-1 | 15 | Bronhoflex vortex 3,9mm | Bronhoflex vortex 3,9mm | Bucată | 5 |  |  | 0 | 0 | În conformitate cu cerințele/ condițiile de livrare stipulate la pct.11 din anunțul de participare | 30833.34
33100000-1 | 16 | Bronhoflex vortex 5,6mm | Bronhoflex vortex 5,6mm | Bucată | 15 |  |  | 0 | 0 | În conformitate cu cerințele/ condițiile de livrare stipulate la pct.11 din anunțul de participare | 92500
33100000-1 | 17 | Cablu registrator ECG (Holter), EC-12H Labteh | Cablu registrator ECG (Holter), EC-12H Labteh | Bucată | 18 |  |  | 0 | 0 | În conformitate cu cerințele/ condițiile de livrare stipulate la pct.11 din anunțul de participare | 15000
33100000-1 | 18 | Cablu de alimentare pentru aparat ECG EDAN SE-1201 | Cablu de alimentare pentru aparat ECG EDAN SE-1201 | Bucată | 1 |  |  | 0 | 0 | În conformitate cu cerințele/ condițiile de livrare stipulate la pct.11 din anunțul de participare | 166.67
33100000-1 | 19 | Cablu de extensie pentru senzor SpO2 pentru Defibrilator CU Medical System LIFEGAIN | Cablu de extensie pentru senzor SpO2 pentru Defibrilator CU Medical System LIFEGAIN | Bucată | 20 |  |  | 0 | 0 | În conformitate cu cerințele/ condițiile de livrare stipulate la pct.11 din anunțul de participare | 30000
33100000-1 | 20 | Cablu ECG compatibil cu dispozitivul Cardico-306 | Cablu ECG compatibil cu dispozitivul Cardico-306 | Bucată | 10 |  |  | 0 | 0 | În conformitate cu cerințele/ condițiile de livrare stipulate la pct.11 din anunțul de participare | 16666.67
33100000-1 | 21 | Cablu ECG compatibil cu MAG-600 | Cablu ECG compatibil cu MAG-600 | Bucată | 20 |  |  | 0 | 0 | În conformitate cu cerințele/ condițiile de livrare stipulate la pct.11 din anunțul de participare | 25000
33100000-1 | 22 | Cablu electrozi ECG reutilizabil integrat, Biocare PM 900 | Cablu electrozi ECG reutilizabil integrat, Biocare PM 900 | Bucată | 4 |  |  | 0 | 0 | În conformitate cu cerințele/ condițiile de livrare stipulate la pct.11 din anunțul de participare | 833.34
33100000-1 | 23 | Cablu electrozi EKG reutilizabil integrat compatibil cu monitor Edan IM80 | Cablu electrozi EKG reutilizabil integrat compatibil cu monitor Edan IM80 | Bucată | 7 |  |  | 0 | 0 | În conformitate cu cerințele/ condițiile de livrare stipulate la pct.11 din anunțul de participare | 2916.67
33100000-1 | 24 | Cablu pacient p/u electrocardiograf Biocare IE 300 | Cablu pacient p/u electrocardiograf Biocare IE 300 | Bucată | 2 |  |  | 0 | 0 | În conformitate cu cerințele/ condițiile de livrare stipulate la pct.11 din anunțul de participare | 1050
33100000-1 | 25 | Cablu pacient pentru electrocardiograf | Cablu pacient pentru electrocardiograf | Bucată | 10 |  |  | 0 | 0 | În conformitate cu cerințele/ condițiile de livrare stipulate la pct.11 din anunțul de participare | 5833.34
33100000-1 | 26 | Cablu pacient pentru electrocardiograf, Cardimax FX-326U | Cablu pacient pentru electrocardiograf, Cardimax FX-326U | Bucată | 2 |  |  | 0 | 0 | În conformitate cu cerințele/ condițiile de livrare stipulate la pct.11 din anunțul de participare | 1166.67
33100000-1 | 27 | Cablu pentru ECG MAC800 | Cablu pentru ECG MAC800 | Bucată | 1 |  |  | 0 | 0 | În conformitate cu cerințele/ condițiile de livrare stipulate la pct.11 din anunțul de participare | 1150
33100000-1 | 28 | Cablu sensor SpO2 adult reutilizabil integrat compatibil cu monitor Edan IM80 | Cablu sensor SpO2 adult reutilizabil integrat compatibil cu monitor Edan IM80 | Bucată | 7 |  |  | 0 | 0 | În conformitate cu cerințele/ condițiile de livrare stipulate la pct.11 din anunțul de participare | 2916.67
33100000-1 | 29 | Cabluri pentru masurarea temperaturi,BeneVision seria N 15 Mindray | Cabluri pentru masurarea temperaturi,BeneVision seria N 15 Mindray | Bucată | 5 |  |  | 0 | 0 | În conformitate cu cerințele/ condițiile de livrare stipulate la pct.11 din anunțul de participare | 4166.67
33100000-1 | 30 | Canula nazala, neonatal, L | Canula nazala, neonatal, L | Set | 10 |  |  | 0 | 0 | În conformitate cu cerințele/ condițiile de livrare stipulate la pct.11 din anunțul de participare | 10833.34
33100000-1 | 31 | Canula nazala, neonatal, M | Canula nazala, neonatal, M | Set | 10 |  |  | 0 | 0 | În conformitate cu cerințele/ condițiile de livrare stipulate la pct.11 din anunțul de participare | 10833.34
33100000-1 | 32 | Canula nazala, neonatal, S | Canula nazala, neonatal, S | Set | 10 |  |  | 0 | 0 | În conformitate cu cerințele/ condițiile de livrare stipulate la pct.11 din anunțul de participare | 10833.34
33100000-1 | 33 | Capcana de apa(Water lock) compatibil cu Ventilator Mindray SV 300 | Capcana de apa(Water lock) compatibil cu Ventilator Mindray SV 300 | Bucată | 6 |  |  | 0 | 0 | În conformitate cu cerințele/ condițiile de livrare stipulate la pct.11 din anunțul de participare | 3500
33100000-1 | 34 | Carcasa pentru lampa bactericida pentru 1 Lampa T8 30 | Carcasa pentru lampa bactericida pentru 1 Lampa T8 30 | Bucată | 5 |  |  | 0 | 0 | În conformitate cu cerințele/ condițiile de livrare stipulate la pct.11 din anunțul de participare | 1250
33100000-1 | 35 | CD-R | CD-R | Discuri | 3500 |  |  | 0 | 0 | În conformitate cu cerințele/ condițiile de livrare stipulate la pct.11 din anunțul de participare | 4375
33100000-1 | 36 | Circuit de unică folosință matur, 22 mm, cu plămân de rezervă și furtun suplimentar, compatibil cu mașina de anestezie Mindray Wato EXanestezie Mindray Wato EX | Circuit de unică folosință matur, 22 mm, cu plămân de rezervă și furtun suplimentar, compatibil cu mașina de anestezie Mindray Wato EXanestezie Mindray Wato EX | Bucată | 50 |  |  | 0 | 0 | În conformitate cu cerințele/ condițiile de livrare stipulate la pct.11 din anunțul de participare | 2916.67
33100000-1 | 37 | Circuit de ventilare adult | Circuit de ventilare adult | Set | 20 |  |  | 0 | 0 | În conformitate cu cerințele/ condițiile de livrare stipulate la pct.11 din anunțul de participare | 11500
33100000-1 | 38 | Circuit de ventilare compatibil cu Hamilton T1 | Circuit de ventilare compatibil cu Hamilton T1 | Bucată | 10 |  |  | 0 | 0 | În conformitate cu cerințele/ condițiile de livrare stipulate la pct.11 din anunțul de participare | 10000
33100000-1 | 39 | Circuit de ventilare compatibil Drager Oxilog 3000 Plus | Circuit de ventilare compatibil Drager Oxilog 3000 Plus | Bucată | 50 |  |  | 0 | 0 | În conformitate cu cerințele/ condițiile de livrare stipulate la pct.11 din anunțul de participare | 37500
33100000-1 | 40 | Circuit de ventilare CPAP nou nascut | Circuit de ventilare CPAP nou nascut | Set | 950 |  |  | 0 | 0 | În conformitate cu cerințele/ condițiile de livrare stipulate la pct.11 din anunțul de participare | 593750
33100000-1 | 41 | Circuit de ventilare nou nascut | Circuit de ventilare nou nascut | Set | 1000 |  |  | 0 | 0 | În conformitate cu cerințele/ condițiile de livrare stipulate la pct.11 din anunțul de participare | 575000
33100000-1 | 42 | Circuit de ventilare pediatric | Circuit de ventilare pediatric | Set | 150 |  |  | 0 | 0 | În conformitate cu cerințele/ condițiile de livrare stipulate la pct.11 din anunțul de participare | 86250
33100000-1 | 43 | Colector pentru aspirator chirurgical Fazzini F 60 | Colector pentru aspirator chirurgical Fazzini F 60 | Bucată | 10 |  |  | 0 | 0 | În conformitate cu cerințele/ condițiile de livrare stipulate la pct.11 din anunțul de participare | 4166.67
33100000-1 | 44 | Filtru bactericid pentru mustuc | Filtru bactericid pentru mustuc | Bucată | 200 |  |  | 0 | 0 | În conformitate cu cerințele/ condițiile de livrare stipulate la pct.11 din anunțul de participare | 36666.67
33100000-1 | 45 | Consumabile pentru aparatul CPAP HEYER VS 500S | Consumabile pentru aparatul CPAP HEYER VS 500S | set | 25 |  |  | 0 | 0 | În conformitate cu cerințele/ condițiile de livrare stipulate la pct.11 din anunțul de participare | 26208.34
33100000-1 | 46 | Container pentru terapie VAC | Container pentru terapie VAC | Bucată | 100 |  |  | 0 | 0 | În conformitate cu cerințele/ condițiile de livrare stipulate la pct.11 din anunțul de participare | 121250
33100000-1 | 47 | Duze de unica folosinta pentru spirograful Thor Laboratories | Duze de unica folosinta pentru spirograful Thor Laboratories | Bucată | 200 |  |  | 0 | 0 | În conformitate cu cerințele/ condițiile de livrare stipulate la pct.11 din anunțul de participare | 1333.34
33100000-1 | 48 | Ecran COMEN CM 1200A | Ecran COMEN CM 1200A | Bucată | 10 |  |  | 0 | 0 | În conformitate cu cerințele/ condițiile de livrare stipulate la pct.11 din anunțul de participare | 20833.34
33100000-1 | 49 | Electrod pasiv (neutru) din silicon reutilizabil , adult /Diatermo 300, Gima | Electrod pasiv (neutru) din silicon reutilizabil , adult /Diatermo 300, Gima | Bucată | 1 |  |  | 0 | 0 | În conformitate cu cerințele/ condițiile de livrare stipulate la pct.11 din anunțul de participare | 791.67
33100000-1 | 50 | Electrod pasiv din silicon reutilizabil, adult / mod. Excel 400 MCDSe/Alsa, Italia | Electrod pasiv din silicon reutilizabil, adult / mod. Excel 400 MCDSe/Alsa, Italia | Bucată | 2 |  |  | 0 | 0 | În conformitate cu cerințele/ condițiile de livrare stipulate la pct.11 din anunțul de participare | 1583.34
33100000-1 | 51 | Electrod pasiv din silicon reutilizabil, adult / mod.FX-8CAS VME, China | Electrod pasiv din silicon reutilizabil, adult / mod.FX-8CAS VME, China | Bucată | 4 |  |  | 0 | 0 | În conformitate cu cerințele/ condițiile de livrare stipulate la pct.11 din anunțul de participare | 3166.67
33100000-1 | 52 | Electrod pasiv din silicon reutilizabil, adult / Shalya Sigma 400, XL MTP, India | Electrod pasiv din silicon reutilizabil, adult / Shalya Sigma 400, XL MTP, India | Bucată | 2 |  |  | 0 | 0 | În conformitate cu cerințele/ condițiile de livrare stipulate la pct.11 din anunțul de participare | 1583.34
33100000-1 | 53 | Electrod pasiv din silicon reutilizabil, adult / Surtron 300HP LED, Italia | Electrod pasiv din silicon reutilizabil, adult / Surtron 300HP LED, Italia | Bucată | 2 |  |  | 0 | 0 | În conformitate cu cerințele/ condițiile de livrare stipulate la pct.11 din anunțul de participare | 1583.34
33100000-1 | 54 | Electrod tip lama (balde), de unica folosința | Electrod tip lama (balde), de unica folosința | Bucată | 200 |  |  | 0 | 0 | În conformitate cu cerințele/ condițiile de livrare stipulate la pct.11 din anunțul de participare | 4000
33100000-1 | 55 | Electrozi de suprafata pentru stimulare electrica (TOFscan) | Electrozi de suprafata pentru stimulare electrica (TOFscan) | Bucată | 30 |  |  | 0 | 0 | În conformitate cu cerințele/ condițiile de livrare stipulate la pct.11 din anunțul de participare | 125
33100000-1 | 56 | Electrozi ECG 55-60mm (adulti), adezivi de unica utilizare, termen lung de utilizare 72 ore | Electrozi ECG 55-60mm (adulti), adezivi de unica utilizare, termen lung de utilizare 72 ore | Bucată | 60000 |  |  | 0 | 0 | În conformitate cu cerințele/ condițiile de livrare stipulate la pct.11 din anunțul de participare | 60000
33100000-1 | 57 | Electrozi multifunctionali de tip Stat-padz II, Mindray | Electrozi multifunctionali de tip Stat-padz II, Mindray | Bucată | 20 |  |  | 0 | 0 | În conformitate cu cerințele/ condițiile de livrare stipulate la pct.11 din anunțul de participare | 833.34
33100000-1 | 58 | Electrozi neutri cu lipici | Electrozi neutri cu lipici | Bucată | 200 |  |  | 0 | 0 | În conformitate cu cerințele/ condițiile de livrare stipulate la pct.11 din anunțul de participare | 6666.67
33100000-1 | 59 | Electrozi pentru electrostimulare 5 x 5 cm, Chattanooga Intelect Mobile Stim 2777 | Electrozi pentru electrostimulare 5 x 5 cm, Chattanooga Intelect Mobile Stim 2777 | Bucată | 200 |  |  | 0 | 0 | În conformitate cu cerințele/ condițiile de livrare stipulate la pct.11 din anunțul de participare | 16666.67
33100000-1 | 60 | Electrozi pentru electrostimulare 5 x 5 cm, Chattanooga VitalStim Plus | Electrozi pentru electrostimulare 5 x 5 cm, Chattanooga VitalStim Plus | Bucată | 150 |  |  | 0 | 0 | În conformitate cu cerințele/ condițiile de livrare stipulate la pct.11 din anunțul de participare | 30000
33100000-1 | 61 | Extensie avansata cu poliuretan si spuma Visco in strat superior pentru patul Essenza 300, Linet | Extensie avansata cu poliuretan si spuma Visco in strat superior pentru patul Essenza 300, Linet | Bucată | 3 |  |  | 0 | 0 | În conformitate cu cerințele/ condițiile de livrare stipulate la pct.11 din anunțul de participare | 6250
33100000-1 | 62 | Film radiologic 20 x 25 cm (8 x 10 inch) compatibil cu Colenta | Film radiologic 20 x 25 cm (8 x 10 inch) compatibil cu Colenta | Bucată | 4500 |  |  | 0 | 0 | În conformitate cu cerințele/ condițiile de livrare stipulate la pct.11 din anunțul de participare | 94500
33100000-1 | 63 | Film radiologic 20 x 25 cm (8 x 10 inch), Carestreeam | Film radiologic 20 x 25 cm (8 x 10 inch), Carestreeam | Bucată | 1250 |  |  | 0 | 0 | În conformitate cu cerințele/ condițiile de livrare stipulate la pct.11 din anunțul de participare | 33458.34
33100000-1 | 64 | Film radiologic 35 x 43 cm (14 x 17 inch) echivalent cu SDS, Konica Minolta | Film radiologic 35 x 43 cm (14 x 17 inch) echivalent cu SDS, Konica Minolta | Bucată | 3750 |  |  | 0 | 0 | În conformitate cu cerințele/ condițiile de livrare stipulate la pct.11 din anunțul de participare | 106250
33100000-1 | 65 | Film radiologic 35 x 43 cm (14 x 17 inch) compatibil cu Colenta | Film radiologic 35 x 43 cm (14 x 17 inch) compatibil cu Colenta | Bucată | 2000 |  |  | 0 | 0 | În conformitate cu cerințele/ condițiile de livrare stipulate la pct.11 din anunțul de participare | 120000
33100000-1 | 66 | Film radiologic cu baza albastra 20X25cm(8x10inch) | Film radiologic cu baza albastra 20X25cm(8x10inch) | Bucată | 1500 |  |  | 0 | 0 | În conformitate cu cerințele/ condițiile de livrare stipulate la pct.11 din anunțul de participare | 22000
33100000-1 | 67 | Film radiologic cu baza albastra 35X43cm(14x17inch) | Film radiologic cu baza albastra 35X43cm(14x17inch) | Bucată | 200 |  |  | 0 | 0 | În conformitate cu cerințele/ condițiile de livrare stipulate la pct.11 din anunțul de participare | 8116.67
33100000-1 | 68 | Filtre pentru aspirator chirurgical, SA01HT, Elmasar | Filtre pentru aspirator chirurgical, SA01HT, Elmasar | Bucată | 400 |  |  | 0 | 0 | În conformitate cu cerințele/ condițiile de livrare stipulate la pct.11 din anunțul de participare | 31666.67
33100000-1 | 69 | Filtre pentru sistema centralizată de aer vacum (aspirație ) | Filtre pentru sistema centralizată de aer vacum (aspirație ) | Bucată | 400 |  |  | 0 | 0 | În conformitate cu cerințele/ condițiile de livrare stipulate la pct.11 din anunțul de participare | 31666.67
33100000-1 | 70 | Filtru antibacterial antiviral cu return hidrotermic (HME) p/VAP | Filtru antibacterial antiviral cu return hidrotermic (HME) p/VAP | Bucată | 500 |  |  | 0 | 0 | În conformitate cu cerințele/ condițiile de livrare stipulate la pct.11 din anunțul de participare | 20833.34
33100000-1 | 71 | Filtru antibacterian hidrofob compatibil cu aspiratoarele chirurgicale Ardo, Senator,Senator 30 | Filtru antibacterian hidrofob compatibil cu aspiratoarele chirurgicale Ardo, Senator,Senator 30 | Bucată | 75 |  |  | 0 | 0 | În conformitate cu cerințele/ condițiile de livrare stipulate la pct.11 din anunțul de participare | 3750
33100000-1 | 72 | Filtru antibacterian pentru aspirator chirurgical Fazzini F60 | Filtru antibacterian pentru aspirator chirurgical Fazzini F60 | Bucată | 100 |  |  | 0 | 0 | În conformitate cu cerințele/ condițiile de livrare stipulate la pct.11 din anunțul de participare | 12500
33100000-1 | 73 | Filtru antibactericid de unica folosința REF A 182- 300-005 pentru spiograf | Filtru antibactericid de unica folosința REF A 182- 300-005 pentru spiograf | Bucată | 1500 |  |  | 0 | 0 | În conformitate cu cerințele/ condițiile de livrare stipulate la pct.11 din anunțul de participare | 56437.5
33100000-1 | 74 | Filtru de carbune | Filtru de carbune | Bucată | 30 |  |  | 0 | 0 | În conformitate cu cerințele/ condițiile de livrare stipulate la pct.11 din anunțul de participare | 102000
33100000-1 | 75 | Filtru HME respirator, nou născut | Filtru HME respirator, nou născut | Bucată | 1500 |  |  | 0 | 0 | În conformitate cu cerințele/ condițiile de livrare stipulate la pct.11 din anunțul de participare | 47500
33100000-1 | 76 | Filtru pentru aspirator chirurgical | Filtru pentru aspirator chirurgical | Bucată | 130 |  |  | 0 | 0 | În conformitate cu cerințele/ condițiile de livrare stipulate la pct.11 din anunțul de participare | 13000
33100000-1 | 77 | Filtru pentru aspirator de fum LED Surtron Evac | Filtru pentru aspirator de fum LED Surtron Evac | Bucată | 50 |  |  | 0 | 0 | În conformitate cu cerințele/ condițiile de livrare stipulate la pct.11 din anunțul de participare | 8333.34
33100000-1 | 78 | Filtru pentru protecția dispozitivului de ventilare | Filtru pentru protecția dispozitivului de ventilare | Bucată | 1000 |  |  | 0 | 0 | În conformitate cu cerințele/ condițiile de livrare stipulate la pct.11 din anunțul de participare | 47500
33100000-1 | 79 | Filtru respirator HME p/u aparatele de anestezie si ventilare | Filtru respirator HME p/u aparatele de anestezie si ventilare | Bucată | 8000 |  |  | 0 | 0 | În conformitate cu cerințele/ condițiile de livrare stipulate la pct.11 din anunțul de participare | 133333.34
33100000-1 | 80 | Furtun pentru Manșetă NIBP | Furtun pentru Manșetă NIBP | Bucată | 5 |  |  | 0 | 0 | În conformitate cu cerințele/ condițiile de livrare stipulate la pct.11 din anunțul de participare | 1875
33100000-1 | 81 | Gel USG | Gel USG | Litru | 5 |  |  | 0 | 0 | În conformitate cu cerințele/ condițiile de livrare stipulate la pct.11 din anunțul de participare | 416.67
33100000-1 | 82 | Hârtie milimetrică 80mm x 20m, Mindray BeneHeart R3 | Hârtie milimetrică 80mm x 20m, Mindray BeneHeart R3 | Bucată | 5 |  |  | 0 | 0 | În conformitate cu cerințele/ condițiile de livrare stipulate la pct.11 din anunțul de participare | 187.5
33100000-1 | 83 | Hârtie milimetrică p/u ECG, termosensibila 112mm x 25m, ECG Aspel AsGard Grey | Hârtie milimetrică p/u ECG, termosensibila 112mm x 25m, ECG Aspel AsGard Grey | Bucată | 30 |  |  | 0 | 0 | În conformitate cu cerințele/ condițiile de livrare stipulate la pct.11 din anunțul de participare | 750
33100000-1 | 84 | Hârtie milimetrică p/u ECG, termosensibila 80mm x 25m, Beneheart R3 Mindray | Hârtie milimetrică p/u ECG, termosensibila 80mm x 25m, Beneheart R3 Mindray | Bucată | 4 |  |  | 0 | 0 | În conformitate cu cerințele/ condițiile de livrare stipulate la pct.11 din anunțul de participare | 333.34
33100000-1 | 85 | Hârtie scanner pentru printerul de la mașini de serilizare ETD4 | Hârtie scanner pentru printerul de la mașini de serilizare ETD4 | Bucată | 100 |  |  | 0 | 0 | În conformitate cu cerințele/ condițiile de livrare stipulate la pct.11 din anunțul de participare | 108333.34
33100000-1 | 86 | Hârtie termosensibilă albă pentru Analizator biochimic semiautomat Stat Fax 3300 | Hârtie termosensibilă albă pentru Analizator biochimic semiautomat Stat Fax 3300 | Bucată | 10 |  |  | 0 | 0 | În conformitate cu cerințele/ condițiile de livrare stipulate la pct.11 din anunțul de participare | 142
33100000-1 | 87 | Hârtie termosensibilă, 57x20m, MED-ISA | Hârtie termosensibilă, 57x20m, MED-ISA | Bucată | 50 |  |  | 0 | 0 | În conformitate cu cerințele/ condițiile de livrare stipulate la pct.11 din anunțul de participare | 83.34
33100000-1 | 88 | Hirtie 55mm p/u OtoRead MAICO ERO-SCAN | Hirtie 55mm p/u OtoRead MAICO ERO-SCAN | Bucată | 25 |  |  | 0 | 0 | În conformitate cu cerințele/ condițiile de livrare stipulate la pct.11 din anunțul de participare | 333.34
33100000-1 | 89 | Hirtie ECG 210 x 295 x 150 file p-u Aparat Eden | Hirtie ECG 210 x 295 x 150 file p-u Aparat Eden | Bucată | 6 |  |  | 0 | 0 | În conformitate cu cerințele/ condițiile de livrare stipulate la pct.11 din anunțul de participare | 750
33100000-1 | 90 | Hirtie ECG Cardioline ECG 200L | Hirtie ECG Cardioline ECG 200L | Bucată | 10 |  |  | 0 | 0 | În conformitate cu cerințele/ condițiile de livrare stipulate la pct.11 din anunțul de participare | 208.34
33100000-1 | 91 | Hîrtie foto- lucioasă glossy A4 | Hîrtie foto- lucioasă glossy A4 | Bucată | 8000 |  |  | 0 | 0 | În conformitate cu cerințele/ condițiile de livrare stipulate la pct.11 din anunțul de participare | 6666.67
33100000-1 | 92 | Hîrtie milimetrică p/u ECG, termosensibilă 50-2-100 mm, tip pliată | Hîrtie milimetrică p/u ECG, termosensibilă 50-2-100 mm, tip pliată | Bucată | 10 |  |  | 0 | 0 | În conformitate cu cerințele/ condițiile de livrare stipulate la pct.11 din anunțul de participare | 366.75
33100000-1 | 93 | Hîrtie pentru sterilizare articolelor medicale, rulou 450mm x 200m | Hîrtie pentru sterilizare articolelor medicale, rulou 450mm x 200m | Bucată | 10 |  |  | 0 | 0 | În conformitate cu cerințele/ condițiile de livrare stipulate la pct.11 din anunțul de participare | 8333.34
33100000-1 | 94 | Hîrtie pentru sterilizare articolelor medicale, rulou 500mm x 200m | Hîrtie pentru sterilizare articolelor medicale, rulou 500mm x 200m | Bucată | 10 |  |  | 0 | 0 | În conformitate cu cerințele/ condițiile de livrare stipulate la pct.11 din anunțul de participare | 9166.67
33100000-1 | 95 | Hîrtie termo pentru printer autoclav | Hîrtie termo pentru printer autoclav | Bucată | 30 |  |  | 0 | 0 | În conformitate cu cerințele/ condițiile de livrare stipulate la pct.11 din anunțul de participare | 250
33100000-1 | 96 | Hîrtie termosensibilă 50mm x 18m | Hîrtie termosensibilă 50mm x 18m | Bucată | 18 |  |  | 0 | 0 | În conformitate cu cerințele/ condițiile de livrare stipulate la pct.11 din anunțul de participare | 150
33100000-1 | 97 | Hîrtie termosensibilă 50mm x 20m, Mindray BC5150 | Hîrtie termosensibilă 50mm x 20m, Mindray BC5150 | Bucată | 10 |  |  | 0 | 0 | În conformitate cu cerințele/ condițiile de livrare stipulate la pct.11 din anunțul de participare | 125
33100000-1 | 98 | Hîrtie termosensibilă 50mm x 15mm, ePM 15 Mindray | Hîrtie termosensibilă 50mm x 15mm, ePM 15 Mindray | Bucată | 50 |  |  | 0 | 0 | În conformitate cu cerințele/ condițiile de livrare stipulate la pct.11 din anunțul de participare | 833.34
33100000-1 | 99 | Hîrtie termosensibilă 58 mm, Dopplex Abiliry | Hîrtie termosensibilă 58 mm, Dopplex Abiliry | Bucată | 25 |  |  | 0 | 0 | În conformitate cu cerințele/ condițiile de livrare stipulate la pct.11 din anunțul de participare | 145.84
33100000-1 | 100 | Hîrtie termosensibilă pentru aparat URYXXON Relax | Hîrtie termosensibilă pentru aparat URYXXON Relax | Bucată | 90 |  |  | 0 | 0 | În conformitate cu cerințele/ condițiile de livrare stipulate la pct.11 din anunțul de participare | 1050
33100000-1 | 101 | Hîrtie termosensibilă, rolă 50mm x20m, Mindray | Hîrtie termosensibilă, rolă 50mm x20m, Mindray | Bucată | 10 |  |  | 0 | 0 | În conformitate cu cerințele/ condițiile de livrare stipulate la pct.11 din anunțul de participare | 166.67
33100000-1 | 102 | Husă pentru brancarda 200x60 cm | Husă pentru brancarda 200x60 cm | Bucată | 200 |  |  | 0 | 0 | În conformitate cu cerințele/ condițiile de livrare stipulate la pct.11 din anunțul de participare | 16666.67
33100000-1 | 103 | Husă pentru saltele 200x90 cm | Husă pentru saltele 200x90 cm | Bucată | 400 |  |  | 0 | 0 | În conformitate cu cerințele/ condițiile de livrare stipulate la pct.11 din anunțul de participare | 33333.34
33100000-1 | 104 | Invelitori electrozi 8x12cm, Chattanooga Neo | Invelitori electrozi 8x12cm, Chattanooga Neo | Bucată | 20 |  |  | 0 | 0 | În conformitate cu cerințele/ condițiile de livrare stipulate la pct.11 din anunțul de participare | 8333.34
33100000-1 | 105 | Invertor 12 Vcc la 220 Vca | Invertor 12 Vcc la 220 Vca | Bucată | 5 |  |  | 0 | 0 | În conformitate cu cerințele/ condițiile de livrare stipulate la pct.11 din anunțul de participare | 16666.67
33100000-1 | 106 | Kit de mentenanță anuală compatibil cu mașina de anestezie | Kit de mentenanță anuală compatibil cu mașina de anestezie | SET | 1 |  |  | 0 | 0 | În conformitate cu cerințele/ condițiile de livrare stipulate la pct.11 din anunțul de participare | 16666.67
33100000-1 | 107 | Kit de mentenanță anuală compatibil cu mașina de anestezie | Kit de mentenanță anuală compatibil cu mașina de anestezie | SET | 1 |  |  | 0 | 0 | În conformitate cu cerințele/ condițiile de livrare stipulate la pct.11 din anunțul de participare | 10833.34
33100000-1 | 108 | Kit de mentenanță anuală compatibil cu ventilatorul pulmonar | Kit de mentenanță anuală compatibil cu ventilatorul pulmonar | SET | 1 |  |  | 0 | 0 | În conformitate cu cerințele/ condițiile de livrare stipulate la pct.11 din anunțul de participare | 16666.67
33100000-1 | 109 | Kit de mentenanță anuală compatibil cu ventilatorul pulmonar | Kit de mentenanță anuală compatibil cu ventilatorul pulmonar | SET | 1 |  |  | 0 | 0 | În conformitate cu cerințele/ condițiile de livrare stipulate la pct.11 din anunțul de participare | 15833.34
33100000-1 | 110 | Kit de mentenanță anuală compatibil cu ventilatorul pulmonar | Kit de mentenanță anuală compatibil cu ventilatorul pulmonar | SET | 1 |  |  | 0 | 0 | În conformitate cu cerințele/ condițiile de livrare stipulate la pct.11 din anunțul de participare | 12500
33100000-1 | 111 | Kit de mentenanță anuală compatibil cu ventilatorul pulmonar | Kit de mentenanță anuală compatibil cu ventilatorul pulmonar | SET | 1 |  |  | 0 | 0 | În conformitate cu cerințele/ condițiile de livrare stipulate la pct.11 din anunțul de participare | 12500
33100000-1 | 112 | Kit de mentenanță anuală compatibil cu ventilatorul pulmonar | Kit de mentenanță anuală compatibil cu ventilatorul pulmonar | SET | 1 |  |  | 0 | 0 | În conformitate cu cerințele/ condițiile de livrare stipulate la pct.11 din anunțul de participare | 12500
33100000-1 | 113 | Kit de mentenanță anuală compatibil pentru stația de Oxigen | Kit de mentenanță anuală compatibil pentru stația de Oxigen | SET | 1 |  |  | 0 | 0 | În conformitate cu cerințele/ condițiile de livrare stipulate la pct.11 din anunțul de participare | 66666.67
33100000-1 | 114 | Kit de nebulizare pneumatic pentru ventilatoarele pulmonare Mindray | Kit de nebulizare pneumatic pentru ventilatoarele pulmonare Mindray | Bucată | 30 |  |  | 0 | 0 | În conformitate cu cerințele/ condițiile de livrare stipulate la pct.11 din anunțul de participare | 13750
33100000-1 | 115 | Kit pentru sterilizare cu 100% Etilen Oxid | Kit pentru sterilizare cu 100% Etilen Oxid | SET | 200 |  |  | 0 | 0 | În conformitate cu cerințele/ condițiile de livrare stipulate la pct.11 din anunțul de participare | 66666.67
33100000-1 | 116 | KIT pentru turbina, UVENT-T, UTAS | KIT pentru turbina, UVENT-T, UTAS | Bucată | 2 |  |  | 0 | 0 | În conformitate cu cerințele/ condițiile de livrare stipulate la pct.11 din anunțul de participare | 10833.34
33100000-1 | 117 | Kit-ul de mentenanta 1 an, SV 650 Mindray in set cu sensor O2 tip galvanic | Kit-ul de mentenanta 1 an, SV 650 Mindray in set cu sensor O2 tip galvanic | Bucată | 6 |  |  | 0 | 0 | În conformitate cu cerințele/ condițiile de livrare stipulate la pct.11 din anunțul de participare | 50000
33100000-1 | 118 | Lampa bactericida | Lampa bactericida | Bucată | 10 |  |  | 0 | 0 | În conformitate cu cerințele/ condițiile de livrare stipulate la pct.11 din anunțul de participare | 954.25
33100000-1 | 119 | Lampa bactericida 30W/T8/G13 | Lampa bactericida 30W/T8/G13 | Bucată | 20 |  |  | 0 | 0 | În conformitate cu cerințele/ condițiile de livrare stipulate la pct.11 din anunțul de participare | 2166.67
33100000-1 | 120 | Lampa bactericida T8 30 GL ozon FREE | Lampa bactericida T8 30 GL ozon FREE | Bucată | 20 |  |  | 0 | 0 | În conformitate cu cerințele/ condițiile de livrare stipulate la pct.11 din anunțul de participare | 4166.67
33100000-1 | 121 | Lampa bactericida T8 30 GL ozon FREE | Lampa bactericida T8 30 GL ozon FREE | Bucată | 10 |  |  | 0 | 0 | În conformitate cu cerințele/ condițiile de livrare stipulate la pct.11 din anunțul de participare | 1666.67
33100000-1 | 122 | Lampa penrtu aparat Stat Fax 1904, 3300 | Lampa penrtu aparat Stat Fax 1904, 3300 | Bucată | 4 |  |  | 0 | 0 | În conformitate cu cerințele/ condițiile de livrare stipulate la pct.11 din anunțul de participare | 1800
33100000-1 | 123 | Lampa penrtu microscop 20W 6V | Lampa penrtu microscop 20W 6V | Bucată | 4 |  |  | 0 | 0 | În conformitate cu cerințele/ condițiile de livrare stipulate la pct.11 din anunțul de participare | 400
33100000-1 | 124 | Lancete ace glicemice + stripuri/teste de control pentru glicemie si Glucometre compatilie | Lancete ace glicemice + stripuri/teste de control pentru glicemie si Glucometre compatilie | Bucată | 35000 |  |  | 0 | 0 | În conformitate cu cerințele/ condițiile de livrare stipulate la pct.11 din anunțul de participare | 75541.67
33100000-1 | 125 | Lancete pentru glucometru | Lancete pentru glucometru | Bucată | 1700 |  |  | 0 | 0 | În conformitate cu cerințele/ condițiile de livrare stipulate la pct.11 din anunțul de participare | 2252.5
33100000-1 | 126 | Lanteta sterila pentru glucometru | Lanteta sterila pentru glucometru | Bucată | 4000 |  |  | 0 | 0 | În conformitate cu cerințele/ condițiile de livrare stipulate la pct.11 din anunțul de participare | 1000
33100000-1 | 127 | Litotriptor tip Punch | Litotriptor tip Punch | Bucată | 1 |  |  | 0 | 0 | În conformitate cu cerințele/ condițiile de livrare stipulate la pct.11 din anunțul de participare | 91666.67
33100000-1 | 128 | Manjeta pentru Holter TA 24 ore, WALK 200B Cardioline | Manjeta pentru Holter TA 24 ore, WALK 200B Cardioline | Bucată | 4 |  |  | 0 | 0 | În conformitate cu cerințele/ condițiile de livrare stipulate la pct.11 din anunțul de participare | 3333.34
33100000-1 | 129 | Manjeta pentru tonometru . | Manjeta pentru tonometru . | Bucată | 10 |  |  | 0 | 0 | În conformitate cu cerințele/ condițiile de livrare stipulate la pct.11 din anunțul de participare | 1500
33100000-1 | 130 | Manșeta NIBP adulți (pentru masurarea neinvaziva a tensiunii arteriale) 34-43 cm | Manșeta NIBP adulți (pentru masurarea neinvaziva a tensiunii arteriale) 34-43 cm | Bucată | 10 |  |  | 0 | 0 | În conformitate cu cerințele/ condițiile de livrare stipulate la pct.11 din anunțul de participare | 950
33100000-1 | 131 | Manșeta NIBP adulți 25x35 cm | Manșeta NIBP adulți 25x35 cm | Bucată | 10 |  |  | 0 | 0 | În conformitate cu cerințele/ condițiile de livrare stipulate la pct.11 din anunțul de participare | 1066.67
33100000-1 | 132 | Manșeta NIBP adulți 33x47 cm | Manșeta NIBP adulți 33x47 cm | Bucată | 10 |  |  | 0 | 0 | În conformitate cu cerințele/ condițiile de livrare stipulate la pct.11 din anunțul de participare | 1666.67
33100000-1 | 133 | Manșeta NIBP adulți 35x55 cm | Manșeta NIBP adulți 35x55 cm | Bucată | 10 |  |  | 0 | 0 | În conformitate cu cerințele/ condițiile de livrare stipulate la pct.11 din anunțul de participare | 4483.34
33100000-1 | 134 | Manșeta NIBP Chid (pentru măsurarea neinvasivă a tensiunei arteriale) 12-19 cm (braț) | Manșeta NIBP Chid (pentru măsurarea neinvasivă a tensiunei arteriale) 12-19 cm (braț) | Bucată | 10 |  |  | 0 | 0 | În conformitate cu cerințele/ condițiile de livrare stipulate la pct.11 din anunțul de participare | 860
33100000-1 | 135 | Manșeta NIBP Infant (pentru măsurarea neinvasivă a tensiunei arteriale) 8-13 cm (braț) | Manșeta NIBP Infant (pentru măsurarea neinvasivă a tensiunei arteriale) 8-13 cm (braț) | Bucată | 10 |  |  | 0 | 0 | În conformitate cu cerințele/ condițiile de livrare stipulate la pct.11 din anunțul de participare | 860
33100000-1 | 136 | Manșeta NIBP Small adult (pentru măsurarea neinvasivă a tensiunei arteriale) 17-25 cm (braț) | Manșeta NIBP Small adult (pentru măsurarea neinvasivă a tensiunei arteriale) 17-25 cm (braț) | Bucată | 10 |  |  | 0 | 0 | În conformitate cu cerințele/ condițiile de livrare stipulate la pct.11 din anunțul de participare | 860
33100000-1 | 137 | Manșetă NIBP, nou nascut, nr 2 | Manșetă NIBP, nou nascut, nr 2 | Bucată | 125 |  |  | 0 | 0 | În conformitate cu cerințele/ condițiile de livrare stipulate la pct.11 din anunțul de participare | 8333.34
33100000-1 | 138 | Manșetă NIBP, nou nascut, nr 3 | Manșetă NIBP, nou nascut, nr 3 | Bucată | 140 |  |  | 0 | 0 | În conformitate cu cerințele/ condițiile de livrare stipulate la pct.11 din anunțul de participare | 9333.34
33100000-1 | 139 | Manșetă NIBP, nou nascut, nr 4 | Manșetă NIBP, nou nascut, nr 4 | Bucată | 125 |  |  | 0 | 0 | În conformitate cu cerințele/ condițiile de livrare stipulate la pct.11 din anunțul de participare | 8333.34
33100000-1 | 140 | Manșetă NIBP, nou nascut, nr 5 | Manșetă NIBP, nou nascut, nr 5 | Bucată | 90 |  |  | 0 | 0 | În conformitate cu cerințele/ condițiile de livrare stipulate la pct.11 din anunțul de participare | 6000
33100000-1 | 141 | Manșetă NIBP, pediatrică, 10-19, reutilizabilă | Manșetă NIBP, pediatrică, 10-19, reutilizabilă | Bucată | 25 |  |  | 0 | 0 | În conformitate cu cerințele/ condițiile de livrare stipulate la pct.11 din anunțul de participare | 1875
33100000-1 | 142 | Manșetă NIBP, pediatrică, 18-26, reutilizabilă | Manșetă NIBP, pediatrică, 18-26, reutilizabilă | Bucată | 21 |  |  | 0 | 0 | În conformitate cu cerințele/ condițiile de livrare stipulate la pct.11 din anunțul de participare | 1750
33100000-1 | 143 | Manșetă NIBP, pediatrică, 25-35, reutilizabilă | Manșetă NIBP, pediatrică, 25-35, reutilizabilă | Bucată | 12 |  |  | 0 | 0 | În conformitate cu cerințele/ condițiile de livrare stipulate la pct.11 din anunțul de participare | 1000
33100000-1 | 144 | Manșetă NIBP, pediatrică, 6-11, reutilizabilă | Manșetă NIBP, pediatrică, 6-11, reutilizabilă | Bucată | 26 |  |  | 0 | 0 | În conformitate cu cerințele/ condițiile de livrare stipulate la pct.11 din anunțul de participare | 2166.67
33100000-1 | 145 | Manșeta tensiometru pentru adult obez (pentru masurarea neinvaziva a tensiunii arteriale) 34-51 cm | Manșeta tensiometru pentru adult obez (pentru masurarea neinvaziva a tensiunii arteriale) 34-51 cm | Bucată | 20 |  |  | 0 | 0 | În conformitate cu cerințele/ condițiile de livrare stipulate la pct.11 din anunțul de participare | 5000
33100000-1 | 146 | Manseta tensiometru pentru adulti normal (pentru masurarea neinvaziva a tensiunii arteriale) 25-40 cm | Manseta tensiometru pentru adulti normal (pentru masurarea neinvaziva a tensiunii arteriale) 25-40 cm | Bucată | 50 |  |  | 0 | 0 | În conformitate cu cerințele/ condițiile de livrare stipulate la pct.11 din anunțul de participare | 8333.34
33100000-1 | 147 | Muștuc cu turbina pentru spirometrie compatibil cu spirometre MIR | Muștuc cu turbina pentru spirometrie compatibil cu spirometre MIR | Bucată | 500 |  |  | 0 | 0 | În conformitate cu cerințele/ condițiile de livrare stipulate la pct.11 din anunțul de participare | 18750
33100000-1 | 148 | Muștuc pentru alcotester ALERT | Muștuc pentru alcotester ALERT | Bucată | 500 |  |  | 0 | 0 | În conformitate cu cerințele/ condițiile de livrare stipulate la pct.11 din anunțul de participare | 1250
33100000-1 | 149 | Muștuc pentru alcotester, compatibil cu dispozitivul Alcofind AF-50 | Muștuc pentru alcotester, compatibil cu dispozitivul Alcofind AF-50 | Bucată | 1000 |  |  | 0 | 0 | În conformitate cu cerințele/ condițiile de livrare stipulate la pct.11 din anunțul de participare | 2500
33100000-1 | 150 | Nebulizator pentru VAP | Nebulizator pentru VAP | Bucată | 100 |  |  | 0 | 0 | În conformitate cu cerințele/ condițiile de livrare stipulate la pct.11 din anunțul de participare | 6250
33100000-1 | 151 | Olive pentru screening audiologic Maico Diagnostics Ero Scan | Olive pentru screening audiologic Maico Diagnostics Ero Scan | Bucată | 20 |  |  | 0 | 0 | În conformitate cu cerințele/ condițiile de livrare stipulate la pct.11 din anunțul de participare | 16333.34
33100000-1 | 152 | Olive pentru screening audiologic Maico Diagnostics Ero Scan | Olive pentru screening audiologic Maico Diagnostics Ero Scan | Bucată | 10 |  |  | 0 | 0 | În conformitate cu cerințele/ condițiile de livrare stipulate la pct.11 din anunțul de participare | 8166.67
33100000-1 | 153 | Padele adezive pentru defibrilare de unică folosință compatibil cu Defibrilator REANIBEX | Padele adezive pentru defibrilare de unică folosință compatibil cu Defibrilator REANIBEX | Bucată | 25 |  |  | 0 | 0 | În conformitate cu cerințele/ condițiile de livrare stipulate la pct.11 din anunțul de participare | 20833.34
33100000-1 | 154 | Padele adezive pentru defibrilare de unică folosință compatibil cu Zoll M Series | Padele adezive pentru defibrilare de unică folosință compatibil cu Zoll M Series | Bucată | 100 |  |  | 0 | 0 | În conformitate cu cerințele/ condițiile de livrare stipulate la pct.11 din anunțul de participare | 58333.34
33100000-1 | 155 | Pătură încălzire pacient, Mistral-Air MA2220-plus | Pătură încălzire pacient, Mistral-Air MA2220-plus | Bucată | 120 |  |  | 0 | 0 | În conformitate cu cerințele/ condițiile de livrare stipulate la pct.11 din anunțul de participare | 20000
33100000-1 | 156 | Pătură încălzire pacient, Mistral-Air MA2265-plus | Pătură încălzire pacient, Mistral-Air MA2265-plus | Bucată | 240 |  |  | 0 | 0 | În conformitate cu cerințele/ condițiile de livrare stipulate la pct.11 din anunțul de participare | 40000
33100000-1 | 157 | Pătură încălzire pacient, Mistral-Air MA2400-plus | Pătură încălzire pacient, Mistral-Air MA2400-plus | Bucată | 120 |  |  | 0 | 0 | În conformitate cu cerințele/ condițiile de livrare stipulate la pct.11 din anunțul de participare | 20000
33100000-1 | 158 | Pătură încălzire pacient, Mistral-Air MA3360-plus | Pătură încălzire pacient, Mistral-Air MA3360-plus | Bucată | 160 |  |  | 0 | 0 | În conformitate cu cerințele/ condițiile de livrare stipulate la pct.11 din anunțul de participare | 26666.67
33100000-1 | 159 | Perfuzor cu adaptor universal pentru pompa de nutritie enterala Enteroport plus Bbraun | Perfuzor cu adaptor universal pentru pompa de nutritie enterala Enteroport plus Bbraun | Bucată | 100 |  |  | 0 | 0 | În conformitate cu cerințele/ condițiile de livrare stipulate la pct.11 din anunțul de participare | 10000
33100000-1 | 160 | Placă de bază COMEN CM 1200A | Placă de bază COMEN CM 1200A | Bucată | 10 |  |  | 0 | 0 | În conformitate cu cerințele/ condițiile de livrare stipulate la pct.11 din anunțul de participare | 37500
33100000-1 | 161 | Placă de bază COMEN CM 1200B | Placă de bază COMEN CM 1200B | Bucată | 5 |  |  | 0 | 0 | În conformitate cu cerințele/ condițiile de livrare stipulate la pct.11 din anunțul de participare | 16666.67
33100000-1 | 162 | Placă de bază COMEN H3 | Placă de bază COMEN H3 | Bucată | 20 |  |  | 0 | 0 | În conformitate cu cerințele/ condițiile de livrare stipulate la pct.11 din anunțul de participare | 66666.67
33100000-1 | 163 | Placă de derivații COMEN CM 1200A | Placă de derivații COMEN CM 1200A | Bucată | 25 |  |  | 0 | 0 | În conformitate cu cerințele/ condițiile de livrare stipulate la pct.11 din anunțul de participare | 45833.34
33100000-1 | 164 | Placă de derivații COMEN CM 1200B | Placă de derivații COMEN CM 1200B | Bucată | 20 |  |  | 0 | 0 | În conformitate cu cerințele/ condițiile de livrare stipulate la pct.11 din anunțul de participare | 36666.67
33100000-1 | 165 | Placa/modul de navigare în meniul principal pentru Defibrilator CU Medical System LIFEGAIN | Placa/modul de navigare în meniul principal pentru Defibrilator CU Medical System LIFEGAIN | Bucată | 10 |  |  | 0 | 0 | În conformitate cu cerințele/ condițiile de livrare stipulate la pct.11 din anunțul de participare | 41666.67
33100000-1 | 166 | Reductor cu debitmetru | Reductor cu debitmetru | Bucată | 20 |  |  | 0 | 0 | În conformitate cu cerințele/ condițiile de livrare stipulate la pct.11 din anunțul de participare | 50000
33100000-1 | 167 | Role pentru sterilizare 100mm x 70m | Role pentru sterilizare 100mm x 70m | Bucată | 70 |  |  | 0 | 0 | În conformitate cu cerințele/ condițiile de livrare stipulate la pct.11 din anunțul de participare | 23625
33100000-1 | 168 | Role pentru sterilizare 100mm x 70m, RENO S-90 | Role pentru sterilizare 100mm x 70m, RENO S-90 | Bucată | 6 |  |  | 0 | 0 | În conformitate cu cerințele/ condițiile de livrare stipulate la pct.11 din anunțul de participare | 3850
33100000-1 | 169 | Role pentru sterilizare 150mm x 70m | Role pentru sterilizare 150mm x 70m | Bucată | 60 |  |  | 0 | 0 | În conformitate cu cerințele/ condițiile de livrare stipulate la pct.11 din anunțul de participare | 30450
33100000-1 | 170 | Role pentru sterilizare 150mm x 70m, RENO S-90 | Role pentru sterilizare 150mm x 70m, RENO S-90 | Bucată | 12 |  |  | 0 | 0 | În conformitate cu cerințele/ condițiile de livrare stipulate la pct.11 din anunțul de participare | 11600
33100000-1 | 171 | Role pentru sterilizare 200mm x 70m, RENO S-90 | Role pentru sterilizare 200mm x 70m, RENO S-90 | Bucată | 20 |  |  | 0 | 0 | În conformitate cu cerințele/ condițiile de livrare stipulate la pct.11 din anunțul de participare | 26000
33100000-1 | 172 | Role pentru sterilizare 250mm x 70m | Role pentru sterilizare 250mm x 70m | Bucată | 50 |  |  | 0 | 0 | În conformitate cu cerințele/ condițiile de livrare stipulate la pct.11 din anunțul de participare | 42291.67
33100000-1 | 173 | Role pentru sterilizare 300mm x 70m | Role pentru sterilizare 300mm x 70m | Bucată | 20 |  |  | 0 | 0 | În conformitate cu cerințele/ condițiile de livrare stipulate la pct.11 din anunțul de participare | 20300
33100000-1 | 174 | Role pentru sterilizare 75mm x 70m | Role pentru sterilizare 75mm x 70m | Bucată | 20 |  |  | 0 | 0 | În conformitate cu cerințele/ condițiile de livrare stipulate la pct.11 din anunțul de participare | 5083.34
33100000-1 | 175 | Sacoșe p/u mașina MED -ISA | Sacoșe p/u mașina MED -ISA | Bucată | 1000 |  |  | 0 | 0 | În conformitate cu cerințele/ condițiile de livrare stipulate la pct.11 din anunțul de participare | 18333.34
33100000-1 | 176 | Sare tabletata cristalizata | Sare tabletata cristalizata | tone | 4 |  |  | 0 | 0 | În conformitate cu cerințele/ condițiile de livrare stipulate la pct.11 din anunțul de participare | 23333.34
33100000-1 | 177 | Sare(dedurizant pentru apă) | Sare(dedurizant pentru apă) | kg | 7000 |  |  | 0 | 0 | În conformitate cu cerințele/ condițiile de livrare stipulate la pct.11 din anunțul de participare | 35000
33100000-1 | 178 | Sensor BIS cu patru electrozi, | Sensor BIS cu patru electrozi, | Bucată | 50 |  |  | 0 | 0 | În conformitate cu cerințele/ condițiile de livrare stipulate la pct.11 din anunțul de participare | 20833.34
33100000-1 | 179 | Sensor de oxygen masina de anestezie WATO EX-65 PRO, Mindray | Sensor de oxygen masina de anestezie WATO EX-65 PRO, Mindray | Bucată | 3 |  |  | 0 | 0 | În conformitate cu cerințele/ condițiile de livrare stipulate la pct.11 din anunțul de participare | 3750
33100000-1 | 180 | Sensor de oxygen ventilator Mindray SV300 și SV650 | Sensor de oxygen ventilator Mindray SV300 și SV650 | Bucată | 4 |  |  | 0 | 0 | În conformitate cu cerințele/ condițiile de livrare stipulate la pct.11 din anunțul de participare | 5000
33100000-1 | 181 | Sensor pentru oximetrie cerebrala/somatica INVOS | Sensor pentru oximetrie cerebrala/somatica INVOS | Bucată | 200 |  |  | 0 | 0 | În conformitate cu cerințele/ condițiile de livrare stipulate la pct.11 din anunțul de participare | 16666.67
33100000-1 | 182 | Sensor SpO2 tip clește adult reutilizabil integrat compatibil cu monitor model BMO210D, Mindray | Sensor SpO2 tip clește adult reutilizabil integrat compatibil cu monitor model BMO210D, Mindray | Bucată | 20 |  |  | 0 | 0 | În conformitate cu cerințele/ condițiile de livrare stipulate la pct.11 din anunțul de participare | 5550
33100000-1 | 183 | Sensor SpO2 tip clește adult reutilizabil integrat compatibil cu monitor model iM8 Edan, China | Sensor SpO2 tip clește adult reutilizabil integrat compatibil cu monitor model iM8 Edan, China | Bucată | 2 |  |  | 0 | 0 | În conformitate cu cerințele/ condițiile de livrare stipulate la pct.11 din anunțul de participare | 666.67
33100000-1 | 184 | Sensor SpO2 tip clește adult reutilizabil integrat compatibil cu monitor model MEC2000, Germania | Sensor SpO2 tip clește adult reutilizabil integrat compatibil cu monitor model MEC2000, Germania | Bucată | 4 |  |  | 0 | 0 | În conformitate cu cerințele/ condițiile de livrare stipulate la pct.11 din anunțul de participare | 1333.34
33100000-1 | 185 | Sensor SpO2 tip clip, BeneVision seria N 15 Mindray | Sensor SpO2 tip clip, BeneVision seria N 15 Mindray | Bucată | 3 |  |  | 0 | 0 | În conformitate cu cerințele/ condițiile de livrare stipulate la pct.11 din anunțul de participare | 750
33100000-1 | 186 | Senzor de flux O2 pentru ventilator Hamilton C2 | Senzor de flux O2 pentru ventilator Hamilton C2 | Bucată | 1 |  |  | 0 | 0 | În conformitate cu cerințele/ condițiile de livrare stipulate la pct.11 din anunțul de participare | 750
33100000-1 | 187 | Senzor de oxigen compatibil cu Ventilator Boaray 5000D | Senzor de oxigen compatibil cu Ventilator Boaray 5000D | Bucată | 1 |  |  | 0 | 0 | În conformitate cu cerințele/ condițiile de livrare stipulate la pct.11 din anunțul de participare | 4166.67
33100000-1 | 188 | Senzor de oxigen compatibil cu Ventilator Hamilton C1 | Senzor de oxigen compatibil cu Ventilator Hamilton C1 | Bucată | 1 |  |  | 0 | 0 | În conformitate cu cerințele/ condițiile de livrare stipulate la pct.11 din anunțul de participare | 5000
33100000-1 | 189 | Senzor de oxigen compatibil cu Ventilator Mindray SV 650 | Senzor de oxigen compatibil cu Ventilator Mindray SV 650 | Bucată | 1 |  |  | 0 | 0 | În conformitate cu cerințele/ condițiile de livrare stipulate la pct.11 din anunțul de participare | 2916.67
33100000-1 | 190 | Senzor de oxigen compatibil cu Ventilator MV 300 | Senzor de oxigen compatibil cu Ventilator MV 300 | Bucată | 1 |  |  | 0 | 0 | În conformitate cu cerințele/ condițiile de livrare stipulate la pct.11 din anunțul de participare | 2916.67
33100000-1 | 191 | Senzor de oxigen compatibil cu Ventilator SV 300 | Senzor de oxigen compatibil cu Ventilator SV 300 | Bucată | 1 |  |  | 0 | 0 | În conformitate cu cerințele/ condițiile de livrare stipulate la pct.11 din anunțul de participare | 2916.67
33100000-1 | 192 | Senzor de temperatură pentru umidifcator SH530, Jike | Senzor de temperatură pentru umidifcator SH530, Jike | Bucată | 2 |  |  | 0 | 0 | În conformitate cu cerințele/ condițiile de livrare stipulate la pct.11 din anunțul de participare | 3610
33100000-1 | 193 | Senzor Flux, UVENT-T, UTAS | Senzor Flux, UVENT-T, UTAS | Bucată | 2 |  |  | 0 | 0 | În conformitate cu cerințele/ condițiile de livrare stipulate la pct.11 din anunțul de participare | 14166.67
33100000-1 | 194 | Senzor O2 tip galvanic, WATO EX-65 PRO Mindray | Senzor O2 tip galvanic, WATO EX-65 PRO Mindray | Bucată | 2 |  |  | 0 | 0 | În conformitate cu cerințele/ condițiile de livrare stipulate la pct.11 din anunțul de participare | 3333.34
33100000-1 | 195 | Senzor SpO2 de singură folosință | Senzor SpO2 de singură folosință | Bucată | 250 |  |  | 0 | 0 | În conformitate cu cerințele/ condițiile de livrare stipulate la pct.11 din anunțul de participare | 4166.67
33100000-1 | 196 | Senzor SpO2 de singură folosință | Senzor SpO2 de singură folosință | Bucată | 100 |  |  | 0 | 0 | În conformitate cu cerințele/ condițiile de livrare stipulate la pct.11 din anunțul de participare | 1666.67
33100000-1 | 197 | Seringa 50 | Seringa 50 | Bucată | 500 |  |  | 0 | 0 | În conformitate cu cerințele/ condițiile de livrare stipulate la pct.11 din anunțul de participare | 33333.34
33100000-1 | 198 | Seringi getabile 30 ml Pentru infuzomat | Seringi getabile 30 ml Pentru infuzomat | Bucată | 100 |  |  | 0 | 0 | În conformitate cu cerințele/ condițiile de livrare stipulate la pct.11 din anunțul de participare | 263.34
33100000-1 | 199 | Set 6 Electrozi ECG Precordiali | Set 6 Electrozi ECG Precordiali | SET | 1 |  |  | 0 | 0 | În conformitate cu cerințele/ condițiile de livrare stipulate la pct.11 din anunțul de participare | 567.5
33100000-1 | 200 | Set colbe seringi CT comparativ cu injectomat Medrad | Set colbe seringi CT comparativ cu injectomat Medrad | Bucată | 300 |  |  | 0 | 0 | În conformitate cu cerințele/ condițiile de livrare stipulate la pct.11 din anunțul de participare | 61000
33100000-1 | 201 | Set colbe seringi CT comparativ cu injectomat Nemoto Dual Shot Alpha 7 | Set colbe seringi CT comparativ cu injectomat Nemoto Dual Shot Alpha 7 | Bucată | 600 |  |  | 0 | 0 | În conformitate cu cerințele/ condițiile de livrare stipulate la pct.11 din anunțul de participare | 377500
33100000-1 | 202 | Set consumabile pentru realizarea plasmaferezei | Set consumabile pentru realizarea plasmaferezei | Bucată | 3000 |  |  | 0 | 0 | În conformitate cu cerințele/ condițiile de livrare stipulate la pct.11 din anunțul de participare | 885000
33100000-1 | 203 | Set de pansamente cu continut de argint pentru terapie VAC, Large | Set de pansamente cu continut de argint pentru terapie VAC, Large | Bucată | 30 |  |  | 0 | 0 | În conformitate cu cerințele/ condițiile de livrare stipulate la pct.11 din anunțul de participare | 36250
33100000-1 | 204 | Set de pansamente cu continut de argint pentru terapie VAC, Medium | Set de pansamente cu continut de argint pentru terapie VAC, Medium | Bucată | 30 |  |  | 0 | 0 | În conformitate cu cerințele/ condițiile de livrare stipulate la pct.11 din anunțul de participare | 32500
33100000-1 | 205 | Set de pansamente cu continut de argint pentru terapie VAC, Small | Set de pansamente cu continut de argint pentru terapie VAC, Small | Bucată | 10 |  |  | 0 | 0 | În conformitate cu cerințele/ condițiile de livrare stipulate la pct.11 din anunțul de participare | 10000
33100000-1 | 206 | Set electrozi ECG 4 cleste + 6 pare (adult), reutilizabil | Set electrozi ECG 4 cleste + 6 pare (adult), reutilizabil | SET | 2 |  |  | 0 | 0 | În conformitate cu cerințele/ condițiile de livrare stipulate la pct.11 din anunțul de participare | 916.67
33100000-1 | 207 | Set electrozi ECG 4 cleste + 6 pare (adult), reutilizabil, EDAN SE 300 | Set electrozi ECG 4 cleste + 6 pare (adult), reutilizabil, EDAN SE 300 | Bucată | 1 |  |  | 0 | 0 | În conformitate cu cerințele/ condițiile de livrare stipulate la pct.11 din anunțul de participare | 260
33100000-1 | 208 | Set electrozi ECG 4 cleste + 6 pare (adult), reutilizabil, EDAN SE 300 | Set electrozi ECG 4 cleste + 6 pare (adult), reutilizabil, EDAN SE 300 | Bucată | 1 |  |  | 0 | 0 | În conformitate cu cerințele/ condițiile de livrare stipulate la pct.11 din anunțul de participare | 250
33100000-1 | 209 | Set padele pacient pentru Defibrilator CU Medical System LIFEGAIN | Set padele pacient pentru Defibrilator CU Medical System LIFEGAIN | SET | 5 |  |  | 0 | 0 | În conformitate cu cerințele/ condițiile de livrare stipulate la pct.11 din anunțul de participare | 25000
33100000-1 | 210 | Set pentru alimentare enterala Enteroport Plus, B. Braun, | Set pentru alimentare enterala Enteroport Plus, B. Braun, | Bucată | 50 |  |  | 0 | 0 | În conformitate cu cerințele/ condițiile de livrare stipulate la pct.11 din anunțul de participare | 3750
33100000-1 | 211 | Set Rezectoscop bipolar | Set Rezectoscop bipolar | SET | 1 |  |  | 0 | 0 | În conformitate cu cerințele/ condițiile de livrare stipulate la pct.11 din anunțul de participare | 116666.67
33100000-1 | 212 | Set rezectoscop monopolar | Set rezectoscop monopolar | SET | 5 |  |  | 0 | 0 | În conformitate cu cerințele/ condițiile de livrare stipulate la pct.11 din anunțul de participare | 541666.67
33100000-1 | 213 | Set sensor SpO2, BeneVision seria N 15 Mindray | Set sensor SpO2, BeneVision seria N 15 Mindray | Bucată | 5 |  |  | 0 | 0 | În conformitate cu cerințele/ condițiile de livrare stipulate la pct.11 din anunțul de participare | 3333.34
33100000-1 | 214 | Set seringă pentru substanța de contrast, 200ml+100ml, NEMOTO | Set seringă pentru substanța de contrast, 200ml+100ml, NEMOTO | Bucată | 2000 |  |  | 0 | 0 | În conformitate cu cerințele/ condițiile de livrare stipulate la pct.11 din anunțul de participare | 1510000
33100000-1 | 215 | Set Seringi | Set Seringi | SET | 600 |  |  | 0 | 0 | În conformitate cu cerințele/ condițiile de livrare stipulate la pct.11 din anunțul de participare | 83335
33100000-1 | 216 | Set tuburi gofrate pentru aparat de anestezie (nou-născuți-copii) | Set tuburi gofrate pentru aparat de anestezie (nou-născuți-copii) | SET | 250 |  |  | 0 | 0 | În conformitate cu cerințele/ condițiile de livrare stipulate la pct.11 din anunțul de participare | 15625
33100000-1 | 217 | Set Uretrotom | Set Uretrotom | SET | 1 |  |  | 0 | 0 | În conformitate cu cerințele/ condițiile de livrare stipulate la pct.11 din anunțul de participare | 100000
33100000-1 | 218 | Seturi de tuburi pentru ventilatoare (contururi) | Seturi de tuburi pentru ventilatoare (contururi) | Bucată | 1500 |  |  | 0 | 0 | În conformitate cu cerințele/ condițiile de livrare stipulate la pct.11 din anunțul de participare | 75000
33100000-1 | 219 | Sistem recipient pu acumularea eliminarilor biologice din plaga 800 ml | Sistem recipient pu acumularea eliminarilor biologice din plaga 800 ml | Bucată | 150 |  |  | 0 | 0 | În conformitate cu cerințele/ condițiile de livrare stipulate la pct.11 din anunțul de participare | 8762.5
33100000-1 | 220 | Sistem Recipient pentru acumularea eliminărilor biologice | Sistem Recipient pentru acumularea eliminărilor biologice | Bucată | 700 |  |  | 0 | 0 | În conformitate cu cerințele/ condițiile de livrare stipulate la pct.11 din anunțul de participare | 116666.67
33100000-1 | 221 | Sisteme pentru masurarea presiunii arteriale directe, getabile, adult, tehnologia “UTAH”,compatibil cu monitor ePM 15 Mindray cu 2 linii | Sisteme pentru masurarea presiunii arteriale directe, getabile, adult, tehnologia “UTAH”,compatibil cu monitor ePM 15 Mindray cu 2 linii | Bucată | 600 |  |  | 0 | 0 | În conformitate cu cerințele/ condițiile de livrare stipulate la pct.11 din anunțul de participare | 175000
33100000-1 | 222 | Spacer (camera pentru inhalare), copii | Spacer (camera pentru inhalare), copii | Bucată | 2 |  |  | 0 | 0 | În conformitate cu cerințele/ condițiile de livrare stipulate la pct.11 din anunțul de participare | 250
33100000-1 | 223 | Specul auricular, tip Hartman-, diam 4,getabila | Specul auricular, tip Hartman-, diam 4,getabila | Bucată | 500 |  |  | 0 | 0 | În conformitate cu cerințele/ condițiile de livrare stipulate la pct.11 din anunțul de participare | 2083.34
33100000-1 | 224 | Termohîrtie p/u ECG MAC simple ARM TARGA | Termohîrtie p/u ECG MAC simple ARM TARGA | Bucată | 150 |  |  | 0 | 0 | În conformitate cu cerințele/ condițiile de livrare stipulate la pct.11 din anunțul de participare | 2625
33100000-1 | 225 | Termohîrtie, 15m-20m, lățime 57mm, densitatea 55 gr/m2 | Termohîrtie, 15m-20m, lățime 57mm, densitatea 55 gr/m2 | Bucată | 2000 |  |  | 0 | 0 | În conformitate cu cerințele/ condițiile de livrare stipulate la pct.11 din anunțul de participare | 10200
33100000-1 | 226 | Test indicator 55℃(externe)p-u sterilizarea cu vapori de peroxid de hidrogen | Test indicator 55℃(externe)p-u sterilizarea cu vapori de peroxid de hidrogen | Bucată | 10000 |  |  | 0 | 0 | În conformitate cu cerințele/ condițiile de livrare stipulate la pct.11 din anunțul de participare | 7333.34
33100000-1 | 227 | Test Bowie & Dick | Test Bowie & Dick | Bucată | 850 |  |  | 0 | 0 | În conformitate cu cerințele/ condițiile de livrare stipulate la pct.11 din anunțul de participare | 49583.34
33100000-1 | 228 | Test de tip Biotest 55℃ (externe) | Test de tip Biotest 55℃ (externe) | Bucată | 600 |  |  | 0 | 0 | În conformitate cu cerințele/ condițiile de livrare stipulate la pct.11 din anunțul de participare | 18000
33100000-1 | 229 | Test indicator biologic, RENO S-90 | Test indicator biologic, RENO S-90 | Bucată | 80 |  |  | 0 | 0 | În conformitate cu cerințele/ condițiile de livrare stipulate la pct.11 din anunțul de participare | 14666.67
33100000-1 | 230 | Test indicator chimic, RENO S-90 | Test indicator chimic, RENO S-90 | SET | 4 |  |  | 0 | 0 | În conformitate cu cerințele/ condițiile de livrare stipulate la pct.11 din anunțul de participare | 6333.34
33100000-1 | 231 | Teste și lancete pentru măsurarea glicemiei, Clever Check | Teste și lancete pentru măsurarea glicemiei, Clever Check | Set | 5000 |  |  | 0 | 0 | În conformitate cu cerințele/ condițiile de livrare stipulate la pct.11 din anunțul de participare | 12500
33100000-1 | 232 | Teste și lancete pentru măsurarea glicemiei, VivaChek | Teste și lancete pentru măsurarea glicemiei, VivaChek | Test | 226000 |  |  | 0 | 0 | În conformitate cu cerințele/ condițiile de livrare stipulate la pct.11 din anunțul de participare | 565000
33100000-1 | 233 | Teste pu determinarea glucozei N 50 + lancete. | Teste pu determinarea glucozei N 50 + lancete. | Set | 10000 |  |  | 0 | 0 | În conformitate cu cerințele/ condițiile de livrare stipulate la pct.11 din anunțul de participare | 583333.34
33100000-1 | 234 | Teste și lancete pentru măsurarea glicemiei, ACCU - CHEK Active | Teste și lancete pentru măsurarea glicemiei, ACCU - CHEK Active | Bucată | 1000 |  |  | 0 | 0 | În conformitate cu cerințele/ condițiile de livrare stipulate la pct.11 din anunțul de participare | 120000
33100000-1 | 235 | Teste și lancete pentru măsurarea glicemiei, ACCU - CHEK Instant | Teste și lancete pentru măsurarea glicemiei, ACCU - CHEK Instant | Bucată | 1000 |  |  | 0 | 0 | În conformitate cu cerințele/ condițiile de livrare stipulate la pct.11 din anunțul de participare | 3416.67
33100000-1 | 236 | Teste și lancete pentru măsurarea glicemiei, ACCU - CHEK, BIONIME | Teste și lancete pentru măsurarea glicemiei, ACCU - CHEK, BIONIME | Bucată | 1000 |  |  | 0 | 0 | În conformitate cu cerințele/ condițiile de livrare stipulate la pct.11 din anunțul de participare | 5416.67
33100000-1 | 237 | Teste și lancete pentru măsurarea glicemiei, ACCU - CHEK, BIONIME | Teste și lancete pentru măsurarea glicemiei, ACCU - CHEK, BIONIME | Bucată | 400 |  |  | 0 | 0 | În conformitate cu cerințele/ condițiile de livrare stipulate la pct.11 din anunțul de participare | 1333.34
33100000-1 | 238 | Teste și lancete pentru măsurarea glicemiei, Beurer GL44/GL50 | Teste și lancete pentru măsurarea glicemiei, Beurer GL44/GL50 | Bucată | 200 |  |  | 0 | 0 | În conformitate cu cerințele/ condițiile de livrare stipulate la pct.11 din anunțul de participare | 1166.67
33100000-1 | 239 | Teste și lancete pentru măsurarea glicemiei, On Call Plus | Teste și lancete pentru măsurarea glicemiei, On Call Plus | Bucată | 10000 |  |  | 0 | 0 | În conformitate cu cerințele/ condițiile de livrare stipulate la pct.11 din anunțul de participare | 1350000
33100000-1 | 240 | Teste-indicator sterilizare 121/15 min | Teste-indicator sterilizare 121/15 min | Test | 1000 |  |  | 0 | 0 | În conformitate cu cerințele/ condițiile de livrare stipulate la pct.11 din anunțul de participare | 266.67
33100000-1 | 240 | Registru aprobat de M.S al RM, Ord nr 828 din 31.10.2011 F257/e. | Registru aprobat de M.S al RM, Ord nr 828 din 31.10.2011 F257/e. | Bucată | 1 |  |  | 0 | 0 | În conformitate cu cerințele/ condițiile de livrare stipulate la pct.11 din anunțul de participare | 0
33100000-1 | 241 | Teste-indicator sterilizare 180/60 min extern | Teste-indicator sterilizare 180/60 min extern | test | 1000 |  |  | 0 | 0 | În conformitate cu cerințele/ condițiile de livrare stipulate la pct.11 din anunțul de participare | 100
33100000-1 | 241 | Registru aprobat de M.S al RM, Ord nr 828 din 31.10.2011 F257/e. | Registru aprobat de M.S al RM, Ord nr 828 din 31.10.2011 F257/e. | Bucată | 1 |  |  | 0 | 0 | În conformitate cu cerințele/ condițiile de livrare stipulate la pct.11 din anunțul de participare | 0
33100000-1 | 242 | Test-indicator sterilizare 126°/ 15 min extern și Registru | Test-indicator sterilizare 126°/ 15 min extern și Registru | Bucată | 7000 |  |  | 0 | 0 | În conformitate cu cerințele/ condițiile de livrare stipulate la pct.11 din anunțul de participare | 1925
33100000-1 | 242 | Registru aprobat de M.S al RM, Ord nr 828 din 31.10.2011 F257/e. | Registru aprobat de M.S al RM, Ord nr 828 din 31.10.2011 F257/e. | Bucată | 7 |  |  | 0 | 0 | În conformitate cu cerințele/ condițiile de livrare stipulate la pct.11 din anunțul de participare | 0
33100000-1 | 243 | Test-indicator sterilizare 126°/ 15 min intern și Registru | Test-indicator sterilizare 126°/ 15 min intern și Registru | Bucată | 7000 |  |  | 0 | 0 | În conformitate cu cerințele/ condițiile de livrare stipulate la pct.11 din anunțul de participare | 1925
33100000-1 | 243 | Registru aprobat de M.S al RM, Ord nr 828 din 31.10.2011 F257/e. | Registru aprobat de M.S al RM, Ord nr 828 din 31.10.2011 F257/e. | Bucată | 7 |  |  | 0 | 0 | În conformitate cu cerințele/ condițiile de livrare stipulate la pct.11 din anunțul de participare | 0
33100000-1 | 244 | Test-indicator sterilizare 132°/ 20 min intern și Registru | Test-indicator sterilizare 132°/ 20 min intern și Registru | Bucată | 3000 |  |  | 0 | 0 | În conformitate cu cerințele/ condițiile de livrare stipulate la pct.11 din anunțul de participare | 300
33100000-1 | 244 | Registru aprobat de M.S al RM, Ord nr 828 din 31.10.2011 F257/e. | Registru aprobat de M.S al RM, Ord nr 828 din 31.10.2011 F257/e. | Bucată | 3 |  |  | 0 | 0 | În conformitate cu cerințele/ condițiile de livrare stipulate la pct.11 din anunțul de participare | 0
33100000-1 | 245 | Test-indicator sterilizare 134°/ 10 min intern și Registru | Test-indicator sterilizare 134°/ 10 min intern și Registru | Bucată | 5000 |  |  | 0 | 0 | În conformitate cu cerințele/ condițiile de livrare stipulate la pct.11 din anunțul de participare | 1375
33100000-1 | 245 | Registru aprobat de M.S al RM, Ord nr 828 din 31.10.2011 F257/e. | Registru aprobat de M.S al RM, Ord nr 828 din 31.10.2011 F257/e. | Bucată | 5 |  |  | 0 | 0 | În conformitate cu cerințele/ condițiile de livrare stipulate la pct.11 din anunțul de participare | 0
33100000-1 | 246 | Test-indicator sterilizare 134°/ 10 min extern și Registru | Test-indicator sterilizare 134°/ 10 min extern și Registru | Bucată | 5000 |  |  | 0 | 0 | În conformitate cu cerințele/ condițiile de livrare stipulate la pct.11 din anunțul de participare | 1375
33100000-1 | 246 | Registru aprobat de M.S al RM, Ord nr 828 din 31.10.2011 F257/e. | Registru aprobat de M.S al RM, Ord nr 828 din 31.10.2011 F257/e. | Bucată | 5 |  |  | 0 | 0 | În conformitate cu cerințele/ condițiile de livrare stipulate la pct.11 din anunțul de participare | 0
33100000-1 | 247 | Traductor de unica folosință IBP, tip BD, Edan | Traductor de unica folosință IBP, tip BD, Edan | Bucată | 10 |  |  | 0 | 0 | În conformitate cu cerințele/ condițiile de livrare stipulate la pct.11 din anunțul de participare | 1000
33100000-1 | 248 | Tub bactericid 30 WT | Tub bactericid 30 WT | Bucată | 20 |  |  | 0 | 0 | În conformitate cu cerințele/ condițiile de livrare stipulate la pct.11 din anunțul de participare | 4166.67
33100000-1 | 249 | Tub conector tip"Y" | Tub conector tip"Y" | Bucată | 500 |  |  | 0 | 0 | În conformitate cu cerințele/ condițiile de livrare stipulate la pct.11 din anunțul de participare | 41666.67
33100000-1 | 250 | Tuburi pentru screening audiologic Maico Diagnostics Ero Scan | Tuburi pentru screening audiologic Maico Diagnostics Ero Scan | Bucată | 30 |  |  | 0 | 0 | În conformitate cu cerințele/ condițiile de livrare stipulate la pct.11 din anunțul de participare | 24500
33100000-1 | 251 | Tuchscreen COMEN CM 1200A | Tuchscreen COMEN CM 1200A | Bucată | 10 |  |  | 0 | 0 | În conformitate cu cerințele/ condițiile de livrare stipulate la pct.11 din anunțul de participare | 15000
33100000-1 | 252 | Tuchscreen COMEN H3 | Tuchscreen COMEN H3 | Bucată | 30 |  |  | 0 | 0 | În conformitate cu cerințele/ condițiile de livrare stipulate la pct.11 din anunțul de participare | 37500
33100000-1 | 253 | Ulei siliconic pentru endoscoape | Ulei siliconic pentru endoscoape | Flacon | 2 |  |  | 0 | 0 | În conformitate cu cerințele/ condițiile de livrare stipulate la pct.11 din anunțul de participare | 1100
33100000-1 | 254 | Umidificator SH330 cu 9 nivele de încălzire, fără necesitate de senzor de temperatură, sistem de fixare pe ventilator, cameră de umidificare Adult reutilizabilă, alimentare electrică 220V - 50Hz | Umidificator SH330 cu 9 nivele de încălzire, fără necesitate de senzor de temperatură, sistem de fixare pe ventilator, cameră de umidificare Adult reutilizabilă, alimentare electrică 220V - 50Hz | Bucată | 2 |  |  | 0 | 0 | În conformitate cu cerințele/ condițiile de livrare stipulate la pct.11 din anunțul de participare | 15300
33100000-1 | 255 | Valva de biopsie MD 495 | Valva de biopsie MD 495 | Bucată | 100 |  |  | 0 | 0 | În conformitate cu cerințele/ condițiile de livrare stipulate la pct.11 din anunțul de participare | 1000
33100000-1 | 256 | Valva expir, UVENT-T, UTAS | Valva expir, UVENT-T, UTAS | Bucată | 2 |  |  | 0 | 0 | În conformitate cu cerințele/ condițiile de livrare stipulate la pct.11 din anunțul de participare | 15833.34
|  |  |  | 4: SUMA TOTALĂ; 7: 0; 8: 0 | 12653115.27

## Sheet2
| Suma total: | #REF! | #REF!
Semnat:_______________ Numele, Prenumele:_____________________________ În calitate de: ________________
Ofertantul: _______________________ Adresa: ______________________________