## TenderPosEmptyTemplate
Nr. Lot | Denumire Lot | Poziția | [5 empty] | Perioada de livrare
|  | Descrierea lot | CPV | Cantitatea | Unitatea de măsura | Denumire obiectului lotului | Valoarea estimativă al lotulul | De la | pînă la
1 | 1. Analizator biochimic automat DIRUI CS-T 240 | 1. Analizator biochimic automat DIRUI CS-T 240 | 33600000-6 | 2500 | 111 | 1. AST (GOT) - Cerințele p/u test: Cerințe generale*+Nota**. Ambalaj standart p/u aparat: flacon-cartridge cu bar cod compatibil cu analizor. Protocol de adoptare (conform anexei 17,18 la Ordinul MS 374 din 05.05.2014). | 102350 | 2020-03-09 | 2020-12-30
1 | 1. Analizator biochimic automat DIRUI CS-T 240 | 1. Analizator biochimic automat DIRUI CS-T 240 | 33600000-6 | 2500 | 111 | 2. ALT (GPT) - Cerințele p/u test: Cerințe generale*+Nota**. Ambalaj standart p/u aparat: flacon-cartridge cu bar cod compatibil cu analizor. Protocol de adoptare (conform anexei 17,18 la Ordinul MS 374 din 05.05.2014). | 102350 | 2020-03-09 | 2020-12-30
1 | 1. Analizator biochimic automat DIRUI CS-T 240 | 1. Analizator biochimic automat DIRUI CS-T 240 | 33600000-6 | 500 | 111 | 3. Albumin - Cerințele p/u test: Cerințe generale*+Nota**. Ambalaj standart p/u aparat: flacon-cartridge cu bar cod compatibil cu analizor. Protocol de adoptare (conform anexei 17,18 la Ordinul MS 374 din 05.05.2014). | 102350 | 2020-03-09 | 2020-12-30
1 | 1. Analizator biochimic automat DIRUI CS-T 240 | 1. Analizator biochimic automat DIRUI CS-T 240 | 33600000-6 | 1000 | 111 | 4. Fosfataza Alcaină - Cerințele p/u test: Cerințe generale*+Nota**. Ambalaj standart p/u aparat: flacon-cartridge cu bar cod compatibil cu analizor. Protocol de adoptare (conform anexei 17,18 la Ordinul MS 374 din 05.05.2014). | 102350 | 2020-03-09 | 2020-12-30
1 | 1. Analizator biochimic automat DIRUI CS-T 240 | 1. Analizator biochimic automat DIRUI CS-T 240 | 33600000-6 | 500 | 111 | 5. alfa-Amylase - Cerințele p/u test: Cerințe generale*+Nota**. Ambalaj standart p/u aparat: flacon-cartridge cu bar cod compatibil cu analizor. Protocol de adoptare (conform anexei 17,18 la Ordinul MS 374 din 05.05.2014). | 102350 | 2020-03-09 | 2020-12-30
1 | 1. Analizator biochimic automat DIRUI CS-T 240 | 1. Analizator biochimic automat DIRUI CS-T 240 | 33600000-6 | 1000 | 111 | 6. Calciu - Cerințele p/u test: Cerințe generale*+Nota**. Ambalaj standart p/u aparat: flacon-cartridge cu bar cod compatibil cu analizor. Protocol de adoptare (conform anexei 17,18 la Ordinul MS 374 din 05.05.2014). | 102350 | 2020-03-09 | 2020-12-30
1 | 1. Analizator biochimic automat DIRUI CS-T 240 | 1. Analizator biochimic automat DIRUI CS-T 240 | 33600000-6 | 1000 | 111 | 7. Cholesterol total - Cerințele p/u test: Cerințe generale*+Nota**. Ambalaj standart p/u aparat: flacon-cartridge cu bar cod compatibil cu analizor. Protocol de adoptare (conform anexei 17,18 la Ordinul MS 374 din 05.05.2014). | 102350 | 2020-03-09 | 2020-12-30
1 | 1. Analizator biochimic automat DIRUI CS-T 240 | 1. Analizator biochimic automat DIRUI CS-T 240 | 33600000-6 | 1000 | 111 | 8. Creatinine - Cerințele p/u test: Cerințe generale*+Nota**. Ambalaj standart p/u aparat: flacon-cartridge cu bar cod compatibil cu analizor. Protocol de adoptare (conform anexei 17,18 la Ordinul MS 374 din 05.05.2014). | 102350 | 2020-03-09 | 2020-12-30
1 | 1. Analizator biochimic automat DIRUI CS-T 240 | 1. Analizator biochimic automat DIRUI CS-T 240 | 33600000-6 | 1000 | 111 | 9. Gamma-GT - Cerințele p/u test: Cerințe generale*+Nota**. Ambalaj standart p/u aparat: flacon-cartridge cu bar cod compatibil cu analizor. Protocol de adoptare (conform anexei 17,18 la Ordinul MS 374 din 05.05.2014). | 102350 | 2020-03-09 | 2020-12-30
1 | 1. Analizator biochimic automat DIRUI CS-T 240 | 1. Analizator biochimic automat DIRUI CS-T 240 | 33600000-6 | 2500 | 111 | 10. Glucose GOD - Cerințele p/u test: Cerințe generale*+Nota**. Ambalaj standart p/u aparat: flacon-cartridge cu bar cod compatibil cu analizor. Protocol de adoptare (conform anexei 17,18 la Ordinul MS 374 din 05.05.2014). | 102350 | 2020-03-09 | 2020-12-30
1 | 1. Analizator biochimic automat DIRUI CS-T 240 | 1. Analizator biochimic automat DIRUI CS-T 240 | 33600000-6 | 2500 | 111 | 11. Total Protein - Cerințele p/u test: Cerințe generale*+Nota**. Ambalaj standart p/u aparat: flacon-cartridge cu bar cod compatibil cu analizor. Protocol de adoptare (conform anexei 17,18 la Ordinul MS 374 din 05.05.2014). | 102350 | 2020-03-09 | 2020-12-30
1 | 1. Analizator biochimic automat DIRUI CS-T 240 | 1. Analizator biochimic automat DIRUI CS-T 240 | 33600000-6 | 1000 | 111 | 12.Trigliceride - Cerințele p/u test: Cerințe generale*+Nota**. Ambalaj standart p/u aparat: flacon-cartridge cu bar cod compatibil cu analizor. Protocol de adoptare (conform anexei 17,18 la Ordinul MS 374 din 05.05.2014). | 102350 | 2020-03-09 | 2020-12-30
1 | 1. Analizator biochimic automat DIRUI CS-T 240 | 1. Analizator biochimic automat DIRUI CS-T 240 | 33600000-6 | 2500 | 111 | 13. Urea - Cerințele p/u test: Cerințe generale*+Nota**. Ambalaj standart p/u aparat: flacon-cartridge cu bar cod compatibil cu analizor. Protocol de adoptare (conform anexei 17,18 la Ordinul MS 374 din 05.05.2014). | 102350 | 2020-03-09 | 2020-12-30
1 | 1. Analizator biochimic automat DIRUI CS-T 240 | 1. Analizator biochimic automat DIRUI CS-T 240 | 33600000-6 | 1000 | 111 | 14. Uric Acid - Cerințele p/u test: Cerințe generale*+Nota**. Ambalaj standart p/u aparat: flacon-cartridge cu bar cod compatibil cu analizor. Protocol de adoptare (conform anexei 17,18 la Ordinul MS 374 din 05.05.2014). | 102350 | 2020-03-09 | 2020-12-30
1 | 1. Analizator biochimic automat DIRUI CS-T 240 | 1. Analizator biochimic automat DIRUI CS-T 240 | 33600000-6 | 160 | 111 | 15. LDL Colesterol - Cerințele p/u test: Cerințe generale*+Nota**. Ambalaj standart p/u aparat: flacon-cartridge cu bar cod compatibil cu analizor. Protocol de adoptare (conform anexei 17,18 la Ordinul MS 374 din 05.05.2014). | 102350 | 2020-03-09 | 2020-12-30
1 | 1. Analizator biochimic automat DIRUI CS-T 240 | 1. Analizator biochimic automat DIRUI CS-T 240 | 33600000-6 | 160 | 111 | 16. HDL Colesterol - Cerințele p/u test: Cerințe generale*+Nota**. Ambalaj standart p/u aparat: flacon-cartridge cu bar cod compatibil cu analizor. Protocol de adoptare (conform anexei 17,18 la Ordinul MS 374 din 05.05.2014). | 102350 | 2020-03-09 | 2020-12-30
1 | 1. Analizator biochimic automat DIRUI CS-T 240 | 1. Analizator biochimic automat DIRUI CS-T 240 | 33600000-6 | 500 | 111 | 17. CK Creatinfosfokinaza - Cerințele p/u test: Cerințe generale*+Nota**. Ambalaj standart p/u aparat: flacon-cartridge cu bar cod compatibil cu analizor. Protocol de adoptare (conform anexei 17,18 la Ordinul MS 374 din 05.05.2014). | 102350 | 2020-03-09 | 2020-12-30
1 | 1. Analizator biochimic automat DIRUI CS-T 240 | 1. Analizator biochimic automat DIRUI CS-T 240 | 33600000-6 | 500 | 111 | 18.Phosphorus - Cerințele p/u test: Cerințe generale*+Nota**. Ambalaj standart p/u aparat: flacon-cartridge cu bar cod compatibil cu analizor. Protocol de adoptare (conform anexei 17,18 la Ordinul MS 374 din 05.05.2014). | 102350 | 2020-03-09 | 2020-12-30
1 | 1. Analizator biochimic automat DIRUI CS-T 240 | 1. Analizator biochimic automat DIRUI CS-T 240 | 33600000-6 | 500 | 111 | 19. Cloride - Cerințele p/u test: Cerințe generale*+Nota**. Ambalaj standart p/u aparat: flacon-cartridge cu bar cod compatibil cu analizor. Protocol de adoptare (conform anexei 17,18 la Ordinul MS 374 din 05.05.2014). | 102350 | 2020-03-09 | 2020-12-30
1 | 1. Analizator biochimic automat DIRUI CS-T 240 | 1. Analizator biochimic automat DIRUI CS-T 240 | 33600000-6 | 500 | 111 | 20. Iron - Cerințele p/u test: Cerințe generale*+Nota**. Ambalaj standart p/u aparat: flacon-cartridge cu bar cod compatibil cu analizor. Protocol de adoptare (conform anexei 17,18 la Ordinul MS 374 din 05.05.2014). | 102350 | 2020-03-09 | 2020-12-30
1 | 1. Analizator biochimic automat DIRUI CS-T 240 | 1. Analizator biochimic automat DIRUI CS-T 240 | 33600000-6 | 500 | 111 | 21.LDH - Cerințele p/u test: Cerințe generale*+Nota**. Ambalaj standart p/u aparat: flacon-cartridge cu bar cod compatibil cu analizor. Protocol de adoptare (conform anexei 17,18 la Ordinul MS 374 din 05.05.2014). | 102350 | 2020-03-09 | 2020-12-30
1 | 1. Analizator biochimic automat DIRUI CS-T 240 | 1. Analizator biochimic automat DIRUI CS-T 240 | 33600000-6 | 500 | 111 | 22. Magneziu - Cerințele p/u test: Cerințe generale*+Nota**. Ambalaj standart p/u aparat: flacon-cartridge cu bar cod compatibil cu analizor. Protocol de adoptare (conform anexei 17,18 la Ordinul MS 374 din 05.05.2014). | 102350 | 2020-03-09 | 2020-12-30
1 | 1. Analizator biochimic automat DIRUI CS-T 240 | 1. Analizator biochimic automat DIRUI CS-T 240 | 33600000-6 | 2000 | 111 | 23. Anti-bacterial detergent, fără fosfor - Cerințele p/u test: Cerințe generale*+Nota**. Ambalaj standart p/u aparat. Protocol de adoptare (conform anexei 17,18 la Ordinul MS 374 din 05.05.2014). | 102350 | 2020-03-09 | 2020-12-30
1 | 1. Analizator biochimic automat DIRUI CS-T 240 | 1. Analizator biochimic automat DIRUI CS-T 240 | 33600000-6 | 5000 | 111 | 24. Alkaline detergent - Cerințele p/u test: Cerințe generale*+Nota**. Ambalaj standart p/u aparat. Protocol de adoptare (conform anexei 17,18 la Ordinul MS 374 din 05.05.2014). | 102350 | 2020-03-09 | 2020-12-30
1 | 1. Analizator biochimic automat DIRUI CS-T 240 | 1. Analizator biochimic automat DIRUI CS-T 240 | 33600000-6 | 1000 | 111 | 25. Acidic detergent - Cerințele p/u test: Cerințe generale*+Nota**. Ambalaj standart p/u aparat. Protocol de adoptare (conform anexei 17,18 la Ordinul MS 374 din 05.05.2014). | 102350 | 2020-03-09 | 2020-12-30
1 | 1. Analizator biochimic automat DIRUI CS-T 240 | 1. Analizator biochimic automat DIRUI CS-T 240 | 33600000-6 | 1 | 794 | 26. Set de cuve pentru disc de reacție din plastic 20 cuve x 6 grup - Cerințele p/u test: Cerințe generale*+Nota**. Ambalaj standart p/u aparat: set 20 cuve x 6 grup compatibil cu analizor. (conform anexei 17,18 la Ordinul MS 374 din 05.05.2014). | 102350 | 2020-03-09 | 2020-12-30
1 | 1. Analizator biochimic automat DIRUI CS-T 240 | 1. Analizator biochimic automat DIRUI CS-T 240 | 33600000-6 | 3000 | 794 | 27. Cuve standarde pentru probe - Cerințele p/u test: Cerințe generale*+Nota**. Ambalaj standart p/u aparat: cuve compatibile cu analizor (conform anexei 17,18 la Ordinul MS 374 din 05.05.2014). | 102350 | 2020-03-09 | 2020-12-30
1 | 1. Analizator biochimic automat DIRUI CS-T 240 | 1. Analizator biochimic automat DIRUI CS-T 240 | 33600000-6 | 30 | 111 | 28. Multicalibrator nivel I - Cerințele p/u test: Cerințe generale*+Nota**. Protocol de adoptare (conform anexei 17,18 la Ordinul MS 374 din 05.05.2014). | 102350 | 2020-03-09 | 2020-12-30
1 | 1. Analizator biochimic automat DIRUI CS-T 240 | 1. Analizator biochimic automat DIRUI CS-T 240 | 33600000-6 | 30 | 111 | 29. Multicalibrator nivel II - Cerințele p/u test: Cerințe generale*+Nota**. Protocol de adoptare (conform anexei 17,18 la Ordinul MS 374 din 05.05.2014). | 102350 | 2020-03-09 | 2020-12-30
1 | 1. Analizator biochimic automat DIRUI CS-T 240 | 1. Analizator biochimic automat DIRUI CS-T 240 | 33600000-6 | 60 | 111 | 30. Material de control nivel I - Cerințele p/u test: Cerințe generale*+Nota**. Protocol de adoptare (conform anexei 17,18 la Ordinul MS 374 din 05.05.2014). | 102350 | 2020-03-09 | 2020-12-30
1 | 1. Analizator biochimic automat DIRUI CS-T 240 | 1. Analizator biochimic automat DIRUI CS-T 240 | 33600000-6 | 60 | 111 | 31. Material de control nivel II - Cerințele p/u test: Cerințe generale*+Nota**. Protocol de adoptare (conform anexei 17,18 la Ordinul MS 374 din 05.05.2014). | 102350 | 2020-03-09 | 2020-12-30
1 | 1. Analizator biochimic automat DIRUI CS-T 240 | 1. Analizator biochimic automat DIRUI CS-T 240 | 33600000-6 | 2 | 794 | 32. Filtru de apă - Cerințele p/u test: Cerințe generale*+Nota**. Ambalaj standart p/u aparat: filtru compatibil cu aparat (conform anexei 17,18 la Ordinul MS 374 din 05.05.2014). | 102350 | 2020-03-09 | 2020-12-30
1 | 1. Analizator biochimic automat DIRUI CS-T 240 | 1. Analizator biochimic automat DIRUI CS-T 240 | 33600000-6 | 1 | 794 | 33. Lampa fotometrica - Cerințele p/u test: Cerințe generale*+Nota**. Ambalaj standart p/u aparat: filtru compatibil cu aparat (conform anexei 17,18 la Ordinul MS 374 din 05.05.2014). | 102350 | 2020-03-09 | 2020-12-30
2 | 2. Analizator biochimic automat MINDRAY BS 200 | 2. Analizator biochimic automat MINDRAY BS 200 | 33600000-6 | 3000 | 111 | 1. AST (GOT) - Cerințele p/u test: Cerințe generale*+Nota**. Ambalaj standart p/u aparat: flacon-cartridge cu bar cod compatibil cu analizor. Protocol de adoptare (conform anexei 17,18 la Ordinul MS 374 din 05.05.2014). | 74400 | 2020-03-09 | 2020-12-30
2 | 2. Analizator biochimic automat MINDRAY BS 200 | 2. Analizator biochimic automat MINDRAY BS 200 | 33600000-6 | 3000 | 111 | 2. ALT (GPT) - Cerințele p/u test: Cerințe generale*+Nota**. Ambalaj standart p/u aparat: flacon-cartridge cu bar cod compatibil cu analizor. Protocol de adoptare (conform anexei 17,18 la Ordinul MS 374 din 05.05.2014). | 74400 | 2020-03-09 | 2020-12-30
2 | 2. Analizator biochimic automat MINDRAY BS 200 | 2. Analizator biochimic automat MINDRAY BS 200 | 33600000-6 | 500 | 111 | 3. Albumin - Cerințele p/u test: Cerințe generale*+Nota**. Ambalaj standart p/u aparat: flacon-cartridge cu bar cod compatibil cu analizor. Protocol de adoptare (conform anexei 17,18 la Ordinul MS 374 din 05.05.2014). | 74400 | 2020-03-09 | 2020-12-30
2 | 2. Analizator biochimic automat MINDRAY BS 200 | 2. Analizator biochimic automat MINDRAY BS 200 | 33600000-6 | 1000 | 111 | 4. Fosfataza Alcaină - Cerințele p/u test: Cerințe generale*+Nota**. Ambalaj standart p/u aparat: flacon-cartridge cu bar cod compatibil cu analizor. Protocol de adoptare (conform anexei 17,18 la Ordinul MS 374 din 05.05.2014). | 74400 | 2020-03-09 | 2020-12-30
2 | 2. Analizator biochimic automat MINDRAY BS 200 | 2. Analizator biochimic automat MINDRAY BS 200 | 33600000-6 | 1000 | 111 | 5. alfa-Amylase - Cerințele p/u test: Cerințe generale*+Nota**. Ambalaj standart p/u aparat: flacon-cartridge cu bar cod compatibil cu analizor. Protocol de adoptare (conform anexei 17,18 la Ordinul MS 374 din 05.05.2014). | 74400 | 2020-03-09 | 2020-12-30
2 | 2. Analizator biochimic automat MINDRAY BS 200 | 2. Analizator biochimic automat MINDRAY BS 200 | 33600000-6 | 1000 | 111 | 6. Calciu - Cerințele p/u test: Cerințe generale*+Nota**. Ambalaj standart p/u aparat: flacon-cartridge cu bar cod compatibil cu analizor. Protocol de adoptare (conform anexei 17,18 la Ordinul MS 374 din 05.05.2014). | 74400 | 2020-03-09 | 2020-12-30
2 | 2. Analizator biochimic automat MINDRAY BS 200 | 2. Analizator biochimic automat MINDRAY BS 200 | 33600000-6 | 1000 | 111 | 7. Cholesterol total - Cerințele p/u test: Cerințe generale*+Nota**. Ambalaj standart p/u aparat: flacon-cartridge cu bar cod compatibil cu analizor. Protocol de adoptare (conform anexei 17,18 la Ordinul MS 374 din 05.05.2014). | 74400 | 2020-03-09 | 2020-12-30
2 | 2. Analizator biochimic automat MINDRAY BS 200 | 2. Analizator biochimic automat MINDRAY BS 200 | 33600000-6 | 1000 | 111 | 8. Creatinine - Cerințele p/u test: Cerințe generale*+Nota**. Ambalaj standart p/u aparat: flacon-cartridge cu bar cod compatibil cu analizor. Protocol de adoptare (conform anexei 17,18 la Ordinul MS 374 din 05.05.2014). | 74400 | 2020-03-09 | 2020-12-30
2 | 2. Analizator biochimic automat MINDRAY BS 200 | 2. Analizator biochimic automat MINDRAY BS 200 | 33600000-6 | 1000 | 111 | 9. Gamma-GT - Cerințele p/u test: Cerințe generale*+Nota**. Ambalaj standart p/u aparat: flacon-cartridge cu bar cod compatibil cu analizor. Protocol de adoptare (conform anexei 17,18 la Ordinul MS 374 din 05.05.2014). | 74400 | 2020-03-09 | 2020-12-30
2 | 2. Analizator biochimic automat MINDRAY BS 200 | 2. Analizator biochimic automat MINDRAY BS 200 | 33600000-6 | 3000 | 111 | 10. Glucose GOD - Cerințele p/u test: Cerințe generale*+Nota**. Ambalaj standart p/u aparat: flacon-cartridge cu bar cod compatibil cu analizor. Protocol de adoptare (conform anexei 17,18 la Ordinul MS 374 din 05.05.2014). | 74400 | 2020-03-09 | 2020-12-30
2 | 2. Analizator biochimic automat MINDRAY BS 200 | 2. Analizator biochimic automat MINDRAY BS 200 | 33600000-6 | 500 | 111 | 11. Iron - Cerințele p/u test: Cerințe generale*+Nota**. Ambalaj standart p/u aparat: flacon-cartridge cu bar cod compatibil cu analizor. Protocol de adoptare (conform anexei 17,18 la Ordinul MS 374 din 05.05.2014). | 74400 | 2020-03-09 | 2020-12-30
2 | 2. Analizator biochimic automat MINDRAY BS 200 | 2. Analizator biochimic automat MINDRAY BS 200 | 33600000-6 | 500 | 111 | 12. LDH - Cerințele p/u test: Cerințe generale*+Nota**. Ambalaj standart p/u aparat: flacon-cartridge cu bar cod compatibil cu analizor. Protocol de adoptare (conform anexei 17,18 la Ordinul MS 374 din 05.05.2014). | 74400 | 2020-03-09 | 2020-12-30
2 | 2. Analizator biochimic automat MINDRAY BS 200 | 2. Analizator biochimic automat MINDRAY BS 200 | 33600000-6 | 500 | 111 | 13. Magneziu - Cerințele p/u test: Cerințe generale*+Nota**. Ambalaj standart p/u aparat: flacon-cartridge cu bar cod compatibil cu analizor. Protocol de adoptare (conform anexei 17,18 la Ordinul MS 374 din 05.05.2014). | 74400 | 2020-03-09 | 2020-12-30
2 | 2. Analizator biochimic automat MINDRAY BS 200 | 2. Analizator biochimic automat MINDRAY BS 200 | 33600000-6 | 3000 | 111 | 14. Total Protein - Cerințele p/u test: Cerințe generale*+Nota**. Ambalaj standart p/u aparat: flacon-cartridge cu bar cod compatibil cu analizor. Protocol de adoptare (conform anexei 17,18 la Ordinul MS 374 din 05.05.2014). | 74400 | 2020-03-09 | 2020-12-30
2 | 2. Analizator biochimic automat MINDRAY BS 200 | 2. Analizator biochimic automat MINDRAY BS 200 | 33600000-6 | 1000 | 111 | 15. Trigliceride - Cerințele p/u test: Cerințe generale*+Nota**. Ambalaj standart p/u aparat: flacon-cartridge cu bar cod compatibil cu analizor. Protocol de adoptare (conform anexei 17,18 la Ordinul MS 374 din 05.05.2014). | 74400 | 2020-03-09 | 2020-12-30
2 | 2. Analizator biochimic automat MINDRAY BS 200 | 2. Analizator biochimic automat MINDRAY BS 200 | 33600000-6 | 3000 | 111 | 16. Urea - Cerințele p/u test: Cerințe generale*+Nota**. Ambalaj standart p/u aparat: flacon-cartridge cu bar cod compatibil cu analizor. Protocol de adoptare (conform anexei 17,18 la Ordinul MS 374 din 05.05.2014). | 74400 | 2020-03-09 | 2020-12-30
2 | 2. Analizator biochimic automat MINDRAY BS 200 | 2. Analizator biochimic automat MINDRAY BS 200 | 33600000-6 | 1000 | 111 | 17. Uric Acid - Cerințele p/u test: Cerințe generale*+Nota**. Ambalaj standart p/u aparat: flacon-cartridge cu bar cod compatibil cu analizor. Protocol de adoptare (conform anexei 17,18 la Ordinul MS 374 din 05.05.2014). | 74400 | 2020-03-09 | 2020-12-30
2 | 2. Analizator biochimic automat MINDRAY BS 200 | 2. Analizator biochimic automat MINDRAY BS 200 | 33600000-6 | 160 | 111 | 18. LDL Colesterol - Cerințele p/u test: Cerințe generale*+Nota**. Ambalaj standart p/u aparat: flacon-cartridge cu bar cod compatibil cu analizor. Protocol de adoptare (conform anexei 17,18 la Ordinul MS 374 din 05.05.2014). | 74400 | 2020-03-09 | 2020-12-30
2 | 2. Analizator biochimic automat MINDRAY BS 200 | 2. Analizator biochimic automat MINDRAY BS 200 | 33600000-6 | 160 | 111 | 19. HDL Colesterol - Cerințele p/u test: Cerințe generale*+Nota**. Ambalaj standart p/u aparat: flacon-cartridge cu bar cod compatibil cu analizor. Protocol de adoptare (conform anexei 17,18 la Ordinul MS 374 din 05.05.2014). | 74400 | 2020-03-09 | 2020-12-30
2 | 2. Analizator biochimic automat MINDRAY BS 200 | 2. Analizator biochimic automat MINDRAY BS 200 | 33600000-6 | 10 | 111 | 20. Calibrator HDL, LDL colesterol - Cerințele p/u test: Cerințe generale*+Nota**. Ambalaj standart p/u aparat. Protocol de adoptare (conform anexei 17,18 la Ordinul MS 374 din 05.05.2014). | 74400 | 2020-03-09 | 2020-12-30
2 | 2. Analizator biochimic automat MINDRAY BS 200 | 2. Analizator biochimic automat MINDRAY BS 200 | 33600000-6 | 500 | 111 | 21. CK - Cerințele p/u test: Cerințe generale*+Nota**. Ambalaj standart p/u aparat: flacon-cartridge cu bar cod compatibil cu analizor. Protocol de adoptare (conform anexei 17,18 la Ordinul MS 374 din 05.05.2014). | 74400 | 2020-03-09 | 2020-12-30
2 | 2. Analizator biochimic automat MINDRAY BS 200 | 2. Analizator biochimic automat MINDRAY BS 200 | 33600000-6 | 500 | 111 | 22. Phosphorus - Cerințele p/u test: Cerințe generale*+Nota**. Ambalaj standart p/u aparat: flacon-cartridge cu bar cod compatibil cu analizor. Protocol de adoptare (conform anexei 17,18 la Ordinul MS 374 din 05.05.2014). | 74400 | 2020-03-09 | 2020-12-30
2 | 2. Analizator biochimic automat MINDRAY BS 200 | 2. Analizator biochimic automat MINDRAY BS 200 | 33600000-6 | 500 | 111 | 23. Chloride - Cerințele p/u test: Cerințe generale*+Nota**. Ambalaj standart p/u aparat: flacon-cartridge cu bar cod compatibil cu analizor. Protocol de adoptare (conform anexei 17,18 la Ordinul MS 374 din 05.05.2014). | 74400 | 2020-03-09 | 2020-12-30
2 | 2. Analizator biochimic automat MINDRAY BS 200 | 2. Analizator biochimic automat MINDRAY BS 200 | 33600000-6 | 600 | 111 | 24. Alkaline detergent - Cerințele p/u test: Cerințe generale*+Nota**. Protocol de adoptare (conform anexei 17,18 la Ordinul MS 374 din 05.05.2014). | 74400 | 2020-03-09 | 2020-12-30
2 | 2. Analizator biochimic automat MINDRAY BS 200 | 2. Analizator biochimic automat MINDRAY BS 200 | 33600000-6 | 600 | 111 | 25.Acidic detergent - Cerințele p/u test: Cerințe generale*+Nota**. Protocol de adoptare (conform anexei 17,18 la Ordinul MS 374 din 05.05.2014). | 74400 | 2020-03-09 | 2020-12-30
2 | 2. Analizator biochimic automat MINDRAY BS 200 | 2. Analizator biochimic automat MINDRAY BS 200 | 33600000-6 | 1000 | 794 | 26. Bloc de reacție de 10 cuve pentru disc de reacție din plastic optical - Cerințele p/u test: Cerințe generale*+Nota**. Ambalaj standart p/u aparat: bloc din 10 cuve compatibil cu analizor (conform anexei 17,18 la Ordinul MS 374 din 05.05.2014). | 74400 | 2020-03-09 | 2020-12-30
2 | 2. Analizator biochimic automat MINDRAY BS 200 | 2. Analizator biochimic automat MINDRAY BS 200 | 33600000-6 | 3000 | 794 | 27. Cuve standarde pentru probe - Cerințele p/u test: Cerințe generale*+Nota**. Ambalaj standart p/u aparat: cuve compatibile cu analizor (conform anexei 17,18 la Ordinul MS 374 din 05.05.2014). | 74400 | 2020-03-09 | 2020-12-30
2 | 2. Analizator biochimic automat MINDRAY BS 200 | 2. Analizator biochimic automat MINDRAY BS 200 | 33600000-6 | 4 | 794 | 28. Filtru de apă - Cerințele p/u test: Cerințe generale*+Nota**. Ambalaj standart p/u aparat: filtru compatibil cu aparat (conform anexei 17,18 la Ordinul MS 374 din 05.05.2014). | 74400 | 2020-03-09 | 2020-12-30
2 | 2. Analizator biochimic automat MINDRAY BS 200 | 2. Analizator biochimic automat MINDRAY BS 200 | 33600000-6 | 1 | 794 | 29. Lampa fotometrica - Cerințele p/u test: Cerințe generale*+Nota**. Ambalaj standart p/u aparat: lampa compatibile cu aparat (conform anexei 17,18 la Ordinul MS 374 din 05.05.2014). | 74400 | 2020-03-09 | 2020-12-30
2 | 2. Analizator biochimic automat MINDRAY BS 200 | 2. Analizator biochimic automat MINDRAY BS 200 | 33600000-6 | 30 | 111 | 30. Multicalibrator nivel I - Cerințele p/u test: Cerințe generale*+Nota**. Protocol de adoptare (conform anexei 17,18 la Ordinul MS 374 din 05.05.2014). | 74400 | 2020-03-09 | 2020-12-30
2 | 2. Analizator biochimic automat MINDRAY BS 200 | 2. Analizator biochimic automat MINDRAY BS 200 | 33600000-6 | 30 | 111 | 31. Multicalibrator nivel II - Cerințele p/u test: Cerințe generale*+Nota**. Protocol de adoptare (conform anexei 17,18 la Ordinul MS 374 din 05.05.2014). | 74400 | 2020-03-09 | 2020-12-30
2 | 2. Analizator biochimic automat MINDRAY BS 200 | 2. Analizator biochimic automat MINDRAY BS 200 | 33600000-6 | 60 | 111 | 32. Material de control nivel I - Cerințele p/u test: Cerințe generale*+Nota**. Protocol de adoptare (conform anexei 17,18 la Ordinul MS 374 din 05.05.2014). | 74400 | 2020-03-09 | 2020-12-30
2 | 2. Analizator biochimic automat MINDRAY BS 200 | 2. Analizator biochimic automat MINDRAY BS 200 | 33600000-6 | 60 | 111 | 33. Material de control nivel II - Cerințele p/u test: Cerințe generale*+Nota**. Protocol de adoptare (conform anexei 17,18 la Ordinul MS 374 din 05.05.2014). | 74400 | 2020-03-09 | 2020-12-30
3 | 3. Analizator biochimic automat HUMASTAR 300 SR | 3. Analizator biochimic automat HUMASTAR 300 SR | 33600000-6 | 1000 | 111 | 1.Aditiv pentru soluție de spălare - Cerințele p/u test: Cerințe generale*+Nota**. Protocol de adoptare (conform anexei 17,18 la Ordinul MS 374 din 05.05.2014). | 154500 | 2020-03-09 | 2020-12-30
3 | 3. Analizator biochimic automat HUMASTAR 300 SR | 3. Analizator biochimic automat HUMASTAR 300 SR | 33600000-6 | 5000 | 794 | 2.Albumin - Cerințele p/u test: Cerințe generale*+Nota**. Ambalaj standart p/u aparat: flacon-cartridge cu bar cod compatibil cu analizor. Protocol de adoptare (conform anexei 17,18 la Ordinul MS 374 din 05.05.2014). | 154500 | 2020-03-09 | 2020-12-30
3 | 3. Analizator biochimic automat HUMASTAR 300 SR | 3. Analizator biochimic automat HUMASTAR 300 SR | 33600000-6 | 6000 | 794 | 3.alfa-Amylase - Cerințele p/u test: Cerințe generale*+Nota**. Ambalaj standart p/u aparat: flacon-cartridge cu bar cod compatibil cu analizor. Protocol de adoptare (conform anexei 17,18 la Ordinul MS 374 din 05.05.2014). | 154500 | 2020-03-09 | 2020-12-30
3 | 3. Analizator biochimic automat HUMASTAR 300 SR | 3. Analizator biochimic automat HUMASTAR 300 SR | 33600000-6 | 15000 | 794 | 4.ALT (GPT) - Cerințele p/u test: Cerințe generale*+Nota**. Ambalaj standart p/u aparat: flacon-cartridge cu bar cod compatibil cu analizor. Protocol de adoptare (conform anexei 17,18 la Ordinul MS 374 din 05.05.2014). | 154500 | 2020-03-09 | 2020-12-30
3 | 3. Analizator biochimic automat HUMASTAR 300 SR | 3. Analizator biochimic automat HUMASTAR 300 SR | 33600000-6 | 15000 | 794 | 5.AST (GOT) - Cerințele p/u test: Cerințe generale*+Nota**. Ambalaj standart p/u aparat: flacon-cartridge cu bar cod compatibil cu analizor. Protocol de adoptare (conform anexei 17,18 la Ordinul MS 374 din 05.05.2014). | 154500 | 2020-03-09 | 2020-12-30
3 | 3. Analizator biochimic automat HUMASTAR 300 SR | 3. Analizator biochimic automat HUMASTAR 300 SR | 33600000-6 | 1000 | 794 | 6.Bilirubina directa - Cerințele p/u test: Cerințe generale*+Nota**. Ambalaj standart p/u aparat: flacon-cartridge cu bar cod compatibil cu analizor. Protocol de adoptare (conform anexei 17,18 la Ordinul MS 374 din 05.05.2014). | 154500 | 2020-03-09 | 2020-12-30
3 | 3. Analizator biochimic automat HUMASTAR 300 SR | 3. Analizator biochimic automat HUMASTAR 300 SR | 33600000-6 | 1000 | 794 | 7.Bilirubina totala - Cerințele p/u test: Cerințe generale*+Nota**. Ambalaj standart p/u aparat: flacon-cartridge cu bar cod compatibil cu analizor. Protocol de adoptare (conform anexei 17,18 la Ordinul MS 374 din 05.05.2014). | 154500 | 2020-03-09 | 2020-12-30
3 | 3. Analizator biochimic automat HUMASTAR 300 SR | 3. Analizator biochimic automat HUMASTAR 300 SR | 33600000-6 | 6000 | 794 | 8.Creatinine - Cerințele p/u test: Cerințe generale*+Nota**. Ambalaj standart p/u aparat: flacon-cartridge cu bar cod compatibil cu analizor. Protocol de adoptare (conform anexei 17,18 la Ordinul MS 374 din 05.05.2014). | 154500 | 2020-03-09 | 2020-12-30
3 | 3. Analizator biochimic automat HUMASTAR 300 SR | 3. Analizator biochimic automat HUMASTAR 300 SR | 33600000-6 | 5000 | 794 | 9.Cuve pentru probe - Cerințele p/u test: Cerințe generale*+Nota**. Ambalaj standart p/u aparat: flacon-cartridge cu bar cod compatibil cu analizor. Protocol de adoptare (conform anexei 17,18 la Ordinul MS 374 din 05.05.2014). | 154500 | 2020-03-09 | 2020-12-30
3 | 3. Analizator biochimic automat HUMASTAR 300 SR | 3. Analizator biochimic automat HUMASTAR 300 SR | 33600000-6 | 15000 | 794 | 10.Glucose GOD - Cerințele p/u test: Cerințe generale*+Nota**. Ambalaj standart p/u aparat: flacon-cartridge cu bar cod compatibil cu analizor. Protocol de adoptare (conform anexei 17,18 la Ordinul MS 374 din 05.05.2014). | 154500 | 2020-03-09 | 2020-12-30
3 | 3. Analizator biochimic automat HUMASTAR 300 SR | 3. Analizator biochimic automat HUMASTAR 300 SR | 33600000-6 | 1200 | 111 | 11.Diluent - Cerințele p/u test: Cerințe generale*+Nota**. Protocol de adoptare (conform anexei 17,18 la Ordinul MS 374 din 05.05.2014). | 154500 | 2020-03-09 | 2020-12-30
3 | 3. Analizator biochimic automat HUMASTAR 300 SR | 3. Analizator biochimic automat HUMASTAR 300 SR | 33600000-6 | 200 | 111 | 12.Material de control nivel Normal - Cerințele p/u test: Cerințe generale*+Nota**. Protocol de adoptare (conform anexei 17,18 la Ordinul MS 374 din 05.05.2014). | 154500 | 2020-03-09 | 2020-12-30
3 | 3. Analizator biochimic automat HUMASTAR 300 SR | 3. Analizator biochimic automat HUMASTAR 300 SR | 33600000-6 | 200 | 111 | 13.Material de control nivel Patologic - Cerințele p/u test: Cerințe generale*+Nota**. Protocol de adoptare (conform anexei 17,18 la Ordinul MS 374 din 05.05.2014). | 154500 | 2020-03-09 | 2020-12-30
3 | 3. Analizator biochimic automat HUMASTAR 300 SR | 3. Analizator biochimic automat HUMASTAR 300 SR | 33600000-6 | 60 | 111 | 14.Multicalibrator - Cerințele p/u test: Cerințe generale*+Nota**. Protocol de adoptare (conform anexei 17,18 la Ordinul MS 374 din 05.05.2014). | 154500 | 2020-03-09 | 2020-12-30
3 | 3. Analizator biochimic automat HUMASTAR 300 SR | 3. Analizator biochimic automat HUMASTAR 300 SR | 33600000-6 | 300 | 794 | 15.Set de cuve pentru disc de reacție - Cerințele p/u test: Cerințe generale*+Nota**. Ambalaj standart p/u aparat: cuve pentru disc de reactie compatibil cu analizor(conform anexei 17,18 la Ordinul MS 374 din 05.05.2014). | 154500 | 2020-03-09 | 2020-12-30
3 | 3. Analizator biochimic automat HUMASTAR 300 SR | 3. Analizator biochimic automat HUMASTAR 300 SR | 33600000-6 | 1500 | 111 | 16.Soluție pentru spălare specială I - Cerințele p/u test: Cerințe generale*+Nota**. Protocol de adoptare (conform anexei 17,18 la Ordinul MS 374 din 05.05.2014). | 154500 | 2020-03-09 | 2020-12-30
3 | 3. Analizator biochimic automat HUMASTAR 300 SR | 3. Analizator biochimic automat HUMASTAR 300 SR | 33600000-6 | 1000 | 111 | 17.Soluție pentru spălare specială II - Cerințele p/u test: Cerințe generale*+Nota**. Protocol de adoptare (conform anexei 17,18 la Ordinul MS 374 din 05.05.2014). | 154500 | 2020-03-09 | 2020-12-30
3 | 3. Analizator biochimic automat HUMASTAR 300 SR | 3. Analizator biochimic automat HUMASTAR 300 SR | 33600000-6 | 15000 | 111 | 18.Total Protein - Cerințele p/u test: Cerințe generale*+Nota**. Ambalaj standart p/u aparat: flacon-cartridge cu bar cod compatibil cu analizor. Protocol de adoptare (conform anexei 17,18 la Ordinul MS 374 din 05.05.2014). | 154500 | 2020-03-09 | 2020-12-30
3 | 3. Analizator biochimic automat HUMASTAR 300 SR | 3. Analizator biochimic automat HUMASTAR 300 SR | 33600000-6 | 15000 | 111 | 19.Urea - Cerințele p/u test: Cerințe generale*+Nota**. Ambalaj standart p/u aparat: flacon-cartridge cu bar cod compatibil cu analizor. Protocol de adoptare (conform anexei 17,18 la Ordinul MS 374 din 05.05.2014). | 154500 | 2020-03-09 | 2020-12-30
3 | 3. Analizator biochimic automat HUMASTAR 300 SR | 3. Analizator biochimic automat HUMASTAR 300 SR | 33600000-6 | 2 | 794 | 20.Lampa fotometrică - Cerințele p/u test: Cerințe generale*+Nota**. Ambalaj standart p/u aparat: lampa compatibila cu analizor (conform anexei 17,18 la Ordinul MS 374 din 05.05.2014). | 154500 | 2020-03-09 | 2020-12-30
4 | 4. Analizator biochimic automat DIMENSION RL-DADE BERING, Siemens USA | 4. Analizator biochimic automat DIMENSION RL-DADE BERING, Siemens USA | 33600000-6 | 8000 | 794 | Cerințele p/u test: Cerințe generale*+Nota**. Ambalaj standart p/u aparat: cartridge cu bar cod compatibil cu analizor (conform anexei 17,18 la Ordinul MS 374 din 05.05.2014). | 235500 | 2020-03-09 | 2020-12-30
4 | 4. Analizator biochimic automat DIMENSION RL-DADE BERING, Siemens USA | 4. Analizator biochimic automat DIMENSION RL-DADE BERING, Siemens USA | 33600000-6 | 3000 | 794 | 2. AMY - Alpha-Amilase - Cerințele p/u test: Cerințe generale*+Nota**. Ambalaj standart p/u aparat: cartridge cu bar cod compatibil cu analizor (conform anexei 17,18 la Ordinul MS 374 din 05.05.2014). | 235500 | 2020-03-09 | 2020-12-30
4 | 4. Analizator biochimic automat DIMENSION RL-DADE BERING, Siemens USA | 4. Analizator biochimic automat DIMENSION RL-DADE BERING, Siemens USA | 33600000-6 | 8000 | 794 | 3. AST-GOT - Cerințele p/u test: Cerințe generale*+Nota**. Ambalaj standart p/u aparat: cartridge cu bar cod compatibil cu analizor (conform anexei 17,18 la Ordinul MS 374 din 05.05.2014). | 235500 | 2020-03-09 | 2020-12-30
4 | 4. Analizator biochimic automat DIMENSION RL-DADE BERING, Siemens USA | 4. Analizator biochimic automat DIMENSION RL-DADE BERING, Siemens USA | 33600000-6 | 3000 | 794 | 4. ALB - Albumin - Cerințele p/u test: Cerințe generale*+Nota**. Ambalaj standart p/u aparat: cartridge cu bar cod compatibil cu analizor (conform anexei 17,18 la Ordinul MS 374 din 05.05.2014). | 235500 | 2020-03-09 | 2020-12-30
4 | 4. Analizator biochimic automat DIMENSION RL-DADE BERING, Siemens USA | 4. Analizator biochimic automat DIMENSION RL-DADE BERING, Siemens USA | 33600000-6 | 8000 | 794 | 5. BUN - Urea Nitrogen - Cerințele p/u test: Cerințe generale*+Nota**. Ambalaj standart p/u aparat: cartridge cu bar cod compatibil cu analizor (conform anexei 17,18 la Ordinul MS 374 din 05.05.2014). | 235500 | 2020-03-09 | 2020-12-30
4 | 4. Analizator biochimic automat DIMENSION RL-DADE BERING, Siemens USA | 4. Analizator biochimic automat DIMENSION RL-DADE BERING, Siemens USA | 33600000-6 | 4000 | 794 | 6. CREA - Cretinin - Cerințele p/u test: Cerințe generale*+Nota**. Ambalaj standart p/u aparat: cartridge cu bar cod compatibil cu analizor (conform anexei 17,18 la Ordinul MS 374 din 05.05.2014). | 235500 | 2020-03-09 | 2020-12-30
4 | 4. Analizator biochimic automat DIMENSION RL-DADE BERING, Siemens USA | 4. Analizator biochimic automat DIMENSION RL-DADE BERING, Siemens USA | 33600000-6 | 8000 | 794 | 7. GLU - Glucose - Cerințele p/u test: Cerințe generale*+Nota**. Ambalaj standart p/u aparat: cartridge cu bar cod compatibil cu analizor (conform anexei 17,18 la Ordinul MS 374 din 05.05.2014). | 235500 | 2020-03-09 | 2020-12-30
4 | 4. Analizator biochimic automat DIMENSION RL-DADE BERING, Siemens USA | 4. Analizator biochimic automat DIMENSION RL-DADE BERING, Siemens USA | 33600000-6 | 8000 | 794 | 8. TP - Total Protein - Cerințele p/u test: Cerințe generale*+Nota**. Ambalaj standart p/u aparat: cartridge cu bar cod compatibil cu analizor (conform anexei 17,18 la Ordinul MS 374 din 05.05.2014). | 235500 | 2020-03-09 | 2020-12-30
4 | 4. Analizator biochimic automat DIMENSION RL-DADE BERING, Siemens USA | 4. Analizator biochimic automat DIMENSION RL-DADE BERING, Siemens USA | 33600000-6 | 60 | 111 | 9. Multicalibrator nivel I - Cerințele p/u test: Cerințe generale*+Nota**. Protocol de adoptare (conform anexei 17,18 la Ordinul MS 374 din 05.05.2014). | 235500 | 2020-03-09 | 2020-12-30
4 | 4. Analizator biochimic automat DIMENSION RL-DADE BERING, Siemens USA | 4. Analizator biochimic automat DIMENSION RL-DADE BERING, Siemens USA | 33600000-6 | 60 | 111 | 10. Multicalibrator nivel II - Cerințele p/u test: Cerințe generale*+Nota**. Protocol de adoptare (conform anexei 17,18 la Ordinul MS 374 din 05.05.2014). | 235500 | 2020-03-09 | 2020-12-30
4 | 4. Analizator biochimic automat DIMENSION RL-DADE BERING, Siemens USA | 4. Analizator biochimic automat DIMENSION RL-DADE BERING, Siemens USA | 33600000-6 | 120 | 111 | 11. Material de control nivel I - Cerințele p/u test: Cerințe generale*+Nota**. Protocol de adoptare (conform anexei 17,18 la Ordinul MS 374 din 05.05.2014). | 235500 | 2020-03-09 | 2020-12-30
4 | 4. Analizator biochimic automat DIMENSION RL-DADE BERING, Siemens USA | 4. Analizator biochimic automat DIMENSION RL-DADE BERING, Siemens USA | 33600000-6 | 120 | 111 | 12. Material de control nivel II - Cerințele p/u test: Cerințe generale*+Nota**. Protocol de adoptare (conform anexei 17,18 la Ordinul MS 374 din 05.05.2014). | 235500 | 2020-03-09 | 2020-12-30
4 | 4. Analizator biochimic automat DIMENSION RL-DADE BERING, Siemens USA | 4. Analizator biochimic automat DIMENSION RL-DADE BERING, Siemens USA | 33600000-6 | 1 | 794 | 13. Lampa fotometrică - Cerințele p/u test: Cerințe generale*+Nota**. Ambalaj standart p/u aparat: lampa compatibile cu aparat (conform anexei 17,18 la Ordinul MS 374 din 05.05.2014). | 235500 | 2020-03-09 | 2020-12-30
4 | 4. Analizator biochimic automat DIMENSION RL-DADE BERING, Siemens USA | 4. Analizator biochimic automat DIMENSION RL-DADE BERING, Siemens USA | 33600000-6 | 2000 | 794 | 14. Cuve p/u probe - Cerințele p/u test: Cerințe generale*+Nota**. Ambalaj standart p/u aparat: cuve compatibile cu analizor (conform anexei 17,18 la Ordinul MS 374 din 05.05.2014). | 235500 | 2020-03-09 | 2020-12-30
4 | 4. Analizator biochimic automat DIMENSION RL-DADE BERING, Siemens USA | 4. Analizator biochimic automat DIMENSION RL-DADE BERING, Siemens USA | 33600000-6 | 4 | 794 | 15. Cuve cartridge 12000 cuve - Cerințele p/u test: Cerințe generale*+Nota**. Ambalaj standart p/u aparat: cuve compatibile cu analizor (conform anexei 17,18 la Ordinul MS 374 din 05.05.2014). | 235500 | 2020-03-09 | 2020-12-30
4 | 4. Analizator biochimic automat DIMENSION RL-DADE BERING, Siemens USA | 4. Analizator biochimic automat DIMENSION RL-DADE BERING, Siemens USA | 33600000-6 | 1 | 794 | 16. Kit de mentenanță - Cerințele p/u test: Cerințe generale*+Nota**. Protocol de adoptare (conform anexei 17,18 la Ordinul MS 374 din 05.05.2014). | 235500 | 2020-03-09 | 2020-12-30
5 | 5. Analizator biochimic automat Cobas c501, Roche Diagnostics | 5. Analizator biochimic automat Cobas c501, Roche Diagnostics | 33600000-6 | 24 | 768 | 1. AST (GOT) 500 t - Cerințele p/u test: Cerințe generale*+Nota**. Ambalaj standart p/u aparat: flacon-cartridge cu bar cod compatibil cu analizor. Protocol de adoptare (conform anexei 17,18 la Ordinul MS 374 din 05.05.2014). | 515000 | 2020-03-09 | 2020-12-30
5 | 5. Analizator biochimic automat Cobas c501, Roche Diagnostics | 5. Analizator biochimic automat Cobas c501, Roche Diagnostics | 33600000-6 | 24 | 768 | 2. ALT (GPT) 500 t - Cerințele p/u test: Cerințe generale*+Nota**. Ambalaj standart p/u aparat: flacon-cartridge cu bar cod compatibil cu analizor. Protocol de adoptare (conform anexei 17,18 la Ordinul MS 374 din 05.05.2014). | 515000 | 2020-03-09 | 2020-12-30
5 | 5. Analizator biochimic automat Cobas c501, Roche Diagnostics | 5. Analizator biochimic automat Cobas c501, Roche Diagnostics | 33600000-6 | 15 | 768 | 3. Albumin 300 t - Cerințele p/u test: Cerințe generale*+Nota**. Ambalaj standart p/u aparat: flacon-cartridge cu bar cod compatibil cu analizor. Protocol de adoptare (conform anexei 17,18 la Ordinul MS 374 din 05.05.2014). | 515000 | 2020-03-09 | 2020-12-30
5 | 5. Analizator biochimic automat Cobas c501, Roche Diagnostics | 5. Analizator biochimic automat Cobas c501, Roche Diagnostics | 33600000-6 | 10 | 768 | 4. Fosfataza Alcaină 400 t - Cerințele p/u test: Cerințe generale*+Nota**. Ambalaj standart p/u aparat: flacon-cartridge cu bar cod compatibil cu analizor. Protocol de adoptare (conform anexei 17,18 la Ordinul MS 374 din 05.05.2014). | 515000 | 2020-03-09 | 2020-12-30
5 | 5. Analizator biochimic automat Cobas c501, Roche Diagnostics | 5. Analizator biochimic automat Cobas c501, Roche Diagnostics | 33600000-6 | 15 | 768 | 5. alfa-Amylase 300 t - Cerințele p/u test: Cerințe generale*+Nota**. Ambalaj standart p/u aparat: flacon-cartridge cu bar cod compatibil cu analizor. Protocol de adoptare (conform anexei 17,18 la Ordinul MS 374 din 05.05.2014). | 515000 | 2020-03-09 | 2020-12-30
5 | 5. Analizator biochimic automat Cobas c501, Roche Diagnostics | 5. Analizator biochimic automat Cobas c501, Roche Diagnostics | 33600000-6 | 14 | 768 | 6. Calciu 300 t- Cerințele p/u test: Cerințe generale*+Nota**. Ambalaj standart p/u aparat: flacon-cartridge cu bar cod compatibil cu analizor. Protocol de adoptare (conform anexei 17,18 la Ordinul MS 374 din 05.05.2014). | 515000 | 2020-03-09 | 2020-12-30
5 | 5. Analizator biochimic automat Cobas c501, Roche Diagnostics | 5. Analizator biochimic automat Cobas c501, Roche Diagnostics | 33600000-6 | 16 | 768 | 7. Cholesterol total 400 t - Cerințele p/u test: Cerințe generale*+Nota**. Ambalaj standart p/u aparat: flacon-cartridge cu bar cod compatibil cu analizor. Protocol de adoptare (conform anexei 17,18 la Ordinul MS 374 din 05.05.2014). | 515000 | 2020-03-09 | 2020-12-30
5 | 5. Analizator biochimic automat Cobas c501, Roche Diagnostics | 5. Analizator biochimic automat Cobas c501, Roche Diagnostics | 33600000-6 | 13 | 768 | 8. Creatinine 700 t - Cerințele p/u test: Cerințe generale*+Nota**. Ambalaj standart p/u aparat: flacon-cartridge cu bar cod compatibil cu analizor. Protocol de adoptare (conform anexei 17,18 la Ordinul MS 374 din 05.05.2014). | 515000 | 2020-03-09 | 2020-12-30
5 | 5. Analizator biochimic automat Cobas c501, Roche Diagnostics | 5. Analizator biochimic automat Cobas c501, Roche Diagnostics | 33600000-6 | 10 | 768 | 9. Gamma-GT 400 t - Cerințele p/u test: Cerințe generale*+Nota**. Ambalaj standart p/u aparat: flacon-cartridge cu bar cod compatibil cu analizor. Protocol de adoptare (conform anexei 17,18 la Ordinul MS 374 din 05.05.2014). | 515000 | 2020-03-09 | 2020-12-30
5 | 5. Analizator biochimic automat Cobas c501, Roche Diagnostics | 5. Analizator biochimic automat Cobas c501, Roche Diagnostics | 33600000-6 | 15 | 768 | 10. Glucose HK 800 t - Cerințele p/u test: Cerințe generale*+Nota**. Ambalaj standart p/u aparat: flacon-cartridge cu bar cod compatibil cu analizor. Protocol de adoptare (conform anexei 17,18 la Ordinul MS 374 din 05.05.2014). | 515000 | 2020-03-09 | 2020-12-30
5 | 5. Analizator biochimic automat Cobas c501, Roche Diagnostics | 5. Analizator biochimic automat Cobas c501, Roche Diagnostics | 33600000-6 | 6 | 768 | 11. Iron 200 t - Cerințele p/u test: Cerințe generale*+Nota**. Ambalaj standart p/u aparat: flacon-cartridge cu bar cod compatibil cu analizor. Protocol de adoptare (conform anexei 17,18 la Ordinul MS 374 din 05.05.2014). | 515000 | 2020-03-09 | 2020-12-30
5 | 5. Analizator biochimic automat Cobas c501, Roche Diagnostics | 5. Analizator biochimic automat Cobas c501, Roche Diagnostics | 33600000-6 | 6 | 768 | 12. LDH 300 t - Cerințele p/u test: Cerințe generale*+Nota**. Ambalaj standart p/u aparat: flacon-cartridge cu bar cod compatibil cu analizor. Protocol de adoptare (conform anexei 17,18 la Ordinul MS 374 din 05.05.2014). | 515000 | 2020-03-09 | 2020-12-30
5 | 5. Analizator biochimic automat Cobas c501, Roche Diagnostics | 5. Analizator biochimic automat Cobas c501, Roche Diagnostics | 33600000-6 | 6 | 768 | 13. Magneziu 250 t - Cerințele p/u test: Cerințe generale*+Nota**. Ambalaj standart p/u aparat: flacon-cartridge cu bar cod compatibil cu analizor. Protocol de adoptare (conform anexei 17,18 la Ordinul MS 374 din 05.05.2014). | 515000 | 2020-03-09 | 2020-12-30
5 | 5. Analizator biochimic automat Cobas c501, Roche Diagnostics | 5. Analizator biochimic automat Cobas c501, Roche Diagnostics | 33600000-6 | 40 | 768 | 14. Total Protein 300 t - Cerințele p/u test: Cerințe generale*+Nota**. Ambalaj standart p/u aparat: flacon-cartridge cu bar cod compatibil cu analizor. Protocol de adoptare (conform anexei 17,18 la Ordinul MS 374 din 05.05.2014). | 515000 | 2020-03-09 | 2020-12-30
5 | 5. Analizator biochimic automat Cobas c501, Roche Diagnostics | 5. Analizator biochimic automat Cobas c501, Roche Diagnostics | 33600000-6 | 26 | 768 | 15. Trigliceride 250 t - Cerințele p/u test: Cerințe generale*+Nota**. Ambalaj standart p/u aparat: flacon-cartridge cu bar cod compatibil cu analizor. Protocol de adoptare (conform anexei 17,18 la Ordinul MS 374 din 05.05.2014). | 515000 | 2020-03-09 | 2020-12-30
5 | 5. Analizator biochimic automat Cobas c501, Roche Diagnostics | 5. Analizator biochimic automat Cobas c501, Roche Diagnostics | 33600000-6 | 24 | 768 | 16. Urea 500 t - Cerințele p/u test: Cerințe generale*+Nota**. Ambalaj standart p/u aparat: flacon-cartridge cu bar cod compatibil cu analizor. Protocol de adoptare (conform anexei 17,18 la Ordinul MS 374 din 05.05.2014). | 515000 | 2020-03-09 | 2020-12-30
5 | 5. Analizator biochimic automat Cobas c501, Roche Diagnostics | 5. Analizator biochimic automat Cobas c501, Roche Diagnostics | 33600000-6 | 20 | 768 | 17. Uric Acid 400 t - Cerințele p/u test: Cerințe generale*+Nota**. Ambalaj standart p/u aparat: flacon-cartridge cu bar cod compatibil cu analizor. Protocol de adoptare (conform anexei 17,18 la Ordinul MS 374 din 05.05.2014). | 515000 | 2020-03-09 | 2020-12-30
5 | 5. Analizator biochimic automat Cobas c501, Roche Diagnostics | 5. Analizator biochimic automat Cobas c501, Roche Diagnostics | 33600000-6 | 3 | 768 | 18. LDL Colesterol 300 t - Cerințele p/u test: Cerințe generale*+Nota**. Ambalaj standart p/u aparat: flacon-cartridge cu bar cod compatibil cu analizor. Protocol de adoptare (conform anexei 17,18 la Ordinul MS 374 din 05.05.2014). | 515000 | 2020-03-09 | 2020-12-30
5 | 5. Analizator biochimic automat Cobas c501, Roche Diagnostics | 5. Analizator biochimic automat Cobas c501, Roche Diagnostics | 33600000-6 | 3 | 768 | 19. HDL Colesterol 350 t - Cerințele p/u test: Cerințe generale*+Nota**. Ambalaj standart p/u aparat: flacon-cartridge cu bar cod compatibil cu analizor. Protocol de adoptare (conform anexei 17,18 la Ordinul MS 374 din 05.05.2014). | 515000 | 2020-03-09 | 2020-12-30
5 | 5. Analizator biochimic automat Cobas c501, Roche Diagnostics | 5. Analizator biochimic automat Cobas c501, Roche Diagnostics | 33600000-6 | 10 | 768 | 20.Bilirubina directa 350 t - Cerințele p/u test: Cerințe generale*+Nota**. Ambalaj standart p/u aparat: flacon-cartridge cu bar cod compatibil cu analizor. Protocol de adoptare (conform anexei 17,18 la Ordinul MS 374 din 05.05.2014). | 515000 | 2020-03-09 | 2020-12-30
5 | 5. Analizator biochimic automat Cobas c501, Roche Diagnostics | 5. Analizator biochimic automat Cobas c501, Roche Diagnostics | 33600000-6 | 14 | 768 | 21.Bilirubina totala 250 t - Cerințele p/u test: Cerințe generale*+Nota**. Ambalaj standart p/u aparat: flacon-cartridge cu bar cod compatibil cu analizor. Protocol de adoptare (conform anexei 17,18 la Ordinul MS 374 din 05.05.2014). | 515000 | 2020-03-09 | 2020-12-30
5 | 5. Analizator biochimic automat Cobas c501, Roche Diagnostics | 5. Analizator biochimic automat Cobas c501, Roche Diagnostics | 33600000-6 | 5 | 768 | 22. CK creatinfosfokinaza 200 t - Cerințele p/u test: Cerințe generale*+Nota**. Ambalaj standart p/u aparat: flacon-cartridge cu bar cod compatibil cu analizor. Protocol de adoptare (conform anexei 17,18 la Ordinul MS 374 din 05.05.2014). | 515000 | 2020-03-09 | 2020-12-30
5 | 5. Analizator biochimic automat Cobas c501, Roche Diagnostics | 5. Analizator biochimic automat Cobas c501, Roche Diagnostics | 33600000-6 | 10 | 768 | 23. Fosfor 250 t - Cerințele p/u test: Cerințe generale*+Nota**. Ambalaj standart p/u aparat: flacon-cartridge cu bar cod compatibil cu analizor. Protocol de adoptare (conform anexei 17,18 la Ordinul MS 374 din 05.05.2014). | 515000 | 2020-03-09 | 2020-12-30
5 | 5. Analizator biochimic automat Cobas c501, Roche Diagnostics | 5. Analizator biochimic automat Cobas c501, Roche Diagnostics | 33600000-6 | 1 | 768 | 24. Cartridge cu electrod K - Cerințele p/u test: Cerințe generale*+Nota**. Protocol de adoptare (conform anexei 17,18 la Ordinul MS 374 din 05.05.2014). | 515000 | 2020-03-09 | 2020-12-30
5 | 5. Analizator biochimic automat Cobas c501, Roche Diagnostics | 5. Analizator biochimic automat Cobas c501, Roche Diagnostics | 33600000-6 | 1 | 768 | 25. Cartridge cu electrod Na - Cerințele p/u test: Cerințe generale*+Nota**. Protocol de adoptare (conform anexei 17,18 la Ordinul MS 374 din 05.05.2014). | 515000 | 2020-03-09 | 2020-12-30
5 | 5. Analizator biochimic automat Cobas c501, Roche Diagnostics | 5. Analizator biochimic automat Cobas c501, Roche Diagnostics | 33600000-6 | 1 | 768 | 26. Cartridge cu electrod Cl - Cerințele p/u test: Cerințe generale*+Nota**. Protocol de adoptare (conform anexei 17,18 la Ordinul MS 374 din 05.05.2014). | 515000 | 2020-03-09 | 2020-12-30
5 | 5. Analizator biochimic automat Cobas c501, Roche Diagnostics | 5. Analizator biochimic automat Cobas c501, Roche Diagnostics | 33600000-6 | 1 | 768 | 27. Electrod de referință - Cerințele p/u test: Cerințe generale*+Nota**. Protocol de adoptare (conform anexei 17,18 la Ordinul MS 374 din 05.05.2014). | 515000 | 2020-03-09 | 2020-12-30
5 | 5. Analizator biochimic automat Cobas c501, Roche Diagnostics | 5. Analizator biochimic automat Cobas c501, Roche Diagnostics | 33600000-6 | 5 | 768 | 28. ISE Standart 10*3 ml Low - Cerințele p/u test: Cerințe generale*+Nota**. Protocol de adoptare (conform anexei 17,18 la Ordinul MS 374 din 05.05.2014). | 515000 | 2020-03-09 | 2020-12-30
5 | 5. Analizator biochimic automat Cobas c501, Roche Diagnostics | 5. Analizator biochimic automat Cobas c501, Roche Diagnostics | 33600000-6 | 5 | 768 | 29. ISE Standart 10*3 ml Ligh - Cerințele p/u test: Cerințe generale*+Nota**. Protocol de adoptare (conform anexei 17,18 la Ordinul MS 374 din 05.05.2014). | 515000 | 2020-03-09 | 2020-12-30
5 | 5. Analizator biochimic automat Cobas c501, Roche Diagnostics | 5. Analizator biochimic automat Cobas c501, Roche Diagnostics | 33600000-6 | 5 | 768 | 30. ISE internal standart - Cerințele p/u test: Cerințe generale*+Nota**. Protocol de adoptare (conform anexei 17,18 la Ordinul MS 374 din 05.05.2014). | 515000 | 2020-03-09 | 2020-12-30
5 | 5. Analizator biochimic automat Cobas c501, Roche Diagnostics | 5. Analizator biochimic automat Cobas c501, Roche Diagnostics | 33600000-6 | 3 | 768 | 31. ISE Diluent - Cerințele p/u test: Cerințe generale*+Nota**. Protocol de adoptare (conform anexei 17,18 la Ordinul MS 374 din 05.05.2014). | 515000 | 2020-03-09 | 2020-12-30
5 | 5. Analizator biochimic automat Cobas c501, Roche Diagnostics | 5. Analizator biochimic automat Cobas c501, Roche Diagnostics | 33600000-6 | 3 | 768 | 32. ISE Soluție electrolite referens - Cerințele p/u test: Cerințe generale*+Nota**. Protocol de adoptare (conform anexei 17,18 la Ordinul MS 374 din 05.05.2014). | 515000 | 2020-03-09 | 2020-12-30
5 | 5. Analizator biochimic automat Cobas c501, Roche Diagnostics | 5. Analizator biochimic automat Cobas c501, Roche Diagnostics | 33600000-6 | 1 | 768 | 33. ISE soluție cleaning - Cerințele p/u test: Cerințe generale*+Nota**. Protocol de adoptare (conform anexei 17,18 la Ordinul MS 374 din 05.05.2014). | 515000 | 2020-03-09 | 2020-12-30
5 | 5. Analizator biochimic automat Cobas c501, Roche Diagnostics | 5. Analizator biochimic automat Cobas c501, Roche Diagnostics | 33600000-6 | 40 | 768 | 34. NaOH - D - Cerințele p/u test: Cerințe generale*+Nota**. Protocol de adoptare (conform anexei 17,18 la Ordinul MS 374 din 05.05.2014). | 515000 | 2020-03-09 | 2020-12-30
5 | 5. Analizator biochimic automat Cobas c501, Roche Diagnostics | 5. Analizator biochimic automat Cobas c501, Roche Diagnostics | 33600000-6 | 5 | 768 | 35. Soluție p/u spălare SMS - Cerințele p/u test: Cerințe generale*+Nota**. Protocol de adoptare (conform anexei 17,18 la Ordinul MS 374 din 05.05.2014). | 515000 | 2020-03-09 | 2020-12-30
5 | 5. Analizator biochimic automat Cobas c501, Roche Diagnostics | 5. Analizator biochimic automat Cobas c501, Roche Diagnostics | 33600000-6 | 5 | 768 | 36. NaCl 9% diluent (c-pack) - Cerințele p/u test: Cerințe generale*+Nota**. Protocol de adoptare (conform anexei 17,18 la Ordinul MS 374 din 05.05.2014). | 515000 | 2020-03-09 | 2020-12-30
5 | 5. Analizator biochimic automat Cobas c501, Roche Diagnostics | 5. Analizator biochimic automat Cobas c501, Roche Diagnostics | 33600000-6 | 9 | 768 | 37. NaOH Basic Detergent 2*1,8 L - Cerințele p/u test: Cerințe generale*+Nota**. Protocol de adoptare (conform anexei 17,18 la Ordinul MS 374 din 05.05.2014). | 515000 | 2020-03-09 | 2020-12-30
5 | 5. Analizator biochimic automat Cobas c501, Roche Diagnostics | 5. Analizator biochimic automat Cobas c501, Roche Diagnostics | 33600000-6 | 2 | 768 | 38. Acid detergent 2*1,8 L - Cerințele p/u test: Cerințe generale*+Nota**. Protocol de adoptare (conform anexei 17,18 la Ordinul MS 374 din 05.05.2014). | 515000 | 2020-03-09 | 2020-12-30
5 | 5. Analizator biochimic automat Cobas c501, Roche Diagnostics | 5. Analizator biochimic automat Cobas c501, Roche Diagnostics | 33600000-6 | 1 | 768 | 39. Sample cleaner - Cerințele p/u test: Cerințe generale*+Nota**. Protocol de adoptare (conform anexei 17,18 la Ordinul MS 374 din 05.05.2014). | 515000 | 2020-03-09 | 2020-12-30
5 | 5. Analizator biochimic automat Cobas c501, Roche Diagnostics | 5. Analizator biochimic automat Cobas c501, Roche Diagnostics | 33600000-6 | 1 | 794 | 40. Detergent HIT 917 59,5 ml*12 - Cerințele p/u test: Cerințe generale*+Nota**. Protocol de adoptare (conform anexei 17,18 la Ordinul MS 374 din 05.05.2014). | 515000 | 2020-03-09 | 2020-12-30
5 | 5. Analizator biochimic automat Cobas c501, Roche Diagnostics | 5. Analizator biochimic automat Cobas c501, Roche Diagnostics | 33600000-6 | 2 | 794 | 41. Lampa fotometrică - Cerințele p/u test: Cerințe generale*+Nota**. Ambalaj standart p/u aparat: lampa compatibile cu aparat (conform anexei 17,18 la Ordinul MS 374 din 05.05.2014). | 515000 | 2020-03-09 | 2020-12-30
5 | 5. Analizator biochimic automat Cobas c501, Roche Diagnostics | 5. Analizator biochimic automat Cobas c501, Roche Diagnostics | 33600000-6 | 1 | 768 | 42. Set cuve de reacție (1*3 set) - Cerințele p/u test: Cerințe generale*+Nota**. Ambalaj standart p/u aparat: lampa compatibile cu aparat (conform anexei 17,18 la Ordinul MS 374 din 05.05.2014). | 515000 | 2020-03-09 | 2020-12-30
5 | 5. Analizator biochimic automat Cobas c501, Roche Diagnostics | 5. Analizator biochimic automat Cobas c501, Roche Diagnostics | 33600000-6 | 2 | 768 | 43. Material de control Multi I 100*1 ml - Cerințele p/u test: Cerințe generale*+Nota**. Protocol de adoptare (conform anexei 17,18 la Ordinul MS 374 din 05.05.2014). | 515000 | 2020-03-09 | 2020-12-30
5 | 5. Analizator biochimic automat Cobas c501, Roche Diagnostics | 5. Analizator biochimic automat Cobas c501, Roche Diagnostics | 33600000-6 | 2 | 768 | 44. Material de control Multi II 100*1 ml - Cerințele p/u test: Cerințe generale*+Nota**. Protocol de adoptare (conform anexei 17,18 la Ordinul MS 374 din 05.05.2014). | 515000 | 2020-03-09 | 2020-12-30
5 | 5. Analizator biochimic automat Cobas c501, Roche Diagnostics | 5. Analizator biochimic automat Cobas c501, Roche Diagnostics | 33600000-6 | 3 | 768 | 45. Multicalibrator universal 36*1 ml - Cerințele p/u test: Cerințe generale*+Nota**. Protocol de adoptare (conform anexei 17,18 la Ordinul MS 374 din 05.05.2014). | 515000 | 2020-03-09 | 2020-12-30
5 | 5. Analizator biochimic automat Cobas c501, Roche Diagnostics | 5. Analizator biochimic automat Cobas c501, Roche Diagnostics | 33600000-6 | 3 | 768 | 46. Calibrator lipide 6*0,5 ml - Cerințele p/u test: Cerințe generale*+Nota**. Protocol de adoptare (conform anexei 17,18 la Ordinul MS 374 din 05.05.2014). | 515000 | 2020-03-09 | 2020-12-30
5 | 5. Analizator biochimic automat Cobas c501, Roche Diagnostics | 5. Analizator biochimic automat Cobas c501, Roche Diagnostics | 33600000-6 | 1 | 794 | 47. Reșina ionică MBH 100 - Cerințele p/u test: Cerințe generale*+Nota**. Protocol de adoptare (conform anexei 17,18 la Ordinul MS 374 din 05.05.2014). | 515000 | 2020-03-09 | 2020-12-30
5 | 5. Analizator biochimic automat Cobas c501, Roche Diagnostics | 5. Analizator biochimic automat Cobas c501, Roche Diagnostics | 33600000-6 | 1 | 768 | 48. Set filtre p/u demineralizarea apei - Cerințele p/u test: Cerințe generale*+Nota**. Protocol de adoptare (conform anexei 17,18 la Ordinul MS 374 din 05.05.2014). | 515000 | 2020-03-09 | 2020-12-30
5 | 5. Analizator biochimic automat Cobas c501, Roche Diagnostics | 5. Analizator biochimic automat Cobas c501, Roche Diagnostics | 33600000-6 | 1 | 768 | 49. Set p/u mentenanță tip 1 - Cerințele p/u test: Cerințe generale*+Nota**. Protocol de adoptare (conform anexei 17,18 la Ordinul MS 374 din 05.05.2014). | 515000 | 2020-03-09 | 2020-12-30
5 | 5. Analizator biochimic automat Cobas c501, Roche Diagnostics | 5. Analizator biochimic automat Cobas c501, Roche Diagnostics | 33600000-6 | 1 | 768 | 50. Set p/u mentenanță tip II - Cerințele p/u test: Cerințe generale*+Nota**. Protocol de adoptare (conform anexei 17,18 la Ordinul MS 374 din 05.05.2014). | 515000 | 2020-03-09 | 2020-12-30
6 | 6. Analizator electroliților automat CARETIUM XI 921 F, China | 1. Box cu reagenți | 33600000-6 | 6 | 794 | 1. Box cu reagenți - Cerințele p/u test: Cerințe generale*+Nota**. Ambalaj standart p/u aparat: box - 1000 ml (conform anexei 17,18 la Ordinul MS 374 din 05.05.2014). | 52750 | 2020-03-09 | 2020-12-30
6 | 6. Analizator electroliților automat CARETIUM XI 921 F, China | 2. Soluție cleaning | 33600000-6 | 1 | 794 | 2. Soluție cleaning - Cerințele p/u test: Cerințe generale*+Nota**. Ambalaj standart p/u aparat: flacon - 100 ml. (conform anexei 17,18 la Ordinul MS 374 din 05.05.2014). | 52750 | 2020-03-09 | 2020-12-30
6 | 6. Analizator electroliților automat CARETIUM XI 921 F, China | 3. Na condiționer | 33600000-6 | 1 | 794 | 3. Na condiționer - Cerințele p/u test: Cerințe generale*+Nota**. Ambalaj standart p/u aparat: flacon - 100 ml. (conform anexei 17,18 la Ordinul MS 374 din 05.05.2014). | 52750 | 2020-03-09 | 2020-12-30
6 | 6. Analizator electroliților automat CARETIUM XI 921 F, China | 4. Soluție de control | 33600000-6 | 1 | 794 | 4. Soluție de control - Cerințele p/u test: Cerințe generale*+Nota**. Ambalaj standart p/u aparat: flacon - 100 ml. (conform anexei 17,18 la Ordinul MS 374 din 05.05.2014). | 52750 | 2020-03-09 | 2020-12-30
6 | 6. Analizator electroliților automat CARETIUM XI 921 F, China | 5. Soluție p/u Reference electrode | 33600000-6 | 1 | 794 | 5. Soluție p/u Reference electrode - Cerințele p/u test: Cerințe generale*+Nota**. Ambalaj standart p/u aparat: flacon - 100 ml. (conform anexei 17,18 la Ordinul MS 374 din 05.05.2014). | 52750 | 2020-03-09 | 2020-12-30
6 | 6. Analizator electroliților automat CARETIUM XI 921 F, China | 6. Caseta el-K | 33600000-6 | 1 | 794 | 6. Caseta el-K - Cerințele p/u test: Cerințe generale*+Nota**. Ambalaj standart p/u aparat: caseta (conform anexei 17,18 la Ordinul MS 374 din 05.05.2014). | 52750 | 2020-03-09 | 2020-12-30
6 | 6. Analizator electroliților automat CARETIUM XI 921 F, China | 7. Caseta el-Na | 33600000-6 | 1 | 794 | 7. Caseta el-Na - Cerințele p/u test: Cerințe generale*+Nota**. Ambalaj standart p/u aparat: caseta (conform anexei 17,18 la Ordinul MS 374 din 05.05.2014). | 52750 | 2020-03-09 | 2020-12-30
6 | 6. Analizator electroliților automat CARETIUM XI 921 F, China | 8. Caseta el-Cl | 33600000-6 | 1 | 794 | 8. Caseta el-Cl - Cerințele p/u test: Cerințe generale*+Nota**. Ambalaj standart p/u aparat: caseta (conform anexei 17,18 la Ordinul MS 374 din 05.05.2014). | 52750 | 2020-03-09 | 2020-12-30
6 | 6. Analizator electroliților automat CARETIUM XI 921 F, China | 9. Caseta el-referens | 33600000-6 | 1 | 794 | 9. Caseta el-referens - Cerințele p/u test: Cerințe generale*+Nota**. Ambalaj standart p/u aparat: caseta (conform anexei 17,18 la Ordinul MS 374 din 05.05.2014). | 52750 | 2020-03-09 | 2020-12-30
6 | 6. Analizator electroliților automat CARETIUM XI 921 F, China | 10. Tube p/u pompă | 33600000-6 | 1 | 794 | 10. Tube p/u pompă - Cerințele p/u test: Cerințe generale*+Nota**. Ambalaj standart p/u aparat: tub (conform anexei 17,18 la Ordinul MS 374 din 05.05.2014). | 52750 | 2020-03-09 | 2020-12-30
7 | 7. Analizator electroliților automat Humalyte Plus 5, Germania | 7. Analizator electroliților automat Humalyte Plus 5, Germania | 33600000-6 | 12 | 794 | 1. Reagent pack - Cerințele p/u test: Cerințe generale*+Nota**. Ambalaj standart p/u aparat: box - 1000ml (conform anexei 17,18 la Ordinul MS 374 din 05.05.2014). | 53000 | 2020-03-09 | 2020-12-30
7 | 7. Analizator electroliților automat Humalyte Plus 5, Germania | 7. Analizator electroliților automat Humalyte Plus 5, Germania | 33600000-6 | 1 | 794 | 2 .Solutie p/u mentinerea K+ - Cerințele p/u test: Cerințe generale*+Nota**. Ambalaj standart p/u aparat: flacon - 100ml (conform anexei 17,18 la Ordinul MS 374 din 05.05.2014). | 53000 | 2020-03-09 | 2020-12-30
7 | 7. Analizator electroliților automat Humalyte Plus 5, Germania | 7. Analizator electroliților automat Humalyte Plus 5, Germania | 33600000-6 | 1 | 794 | 3. Solutie p/u mentinerea Na+ / Cl-/pH - Cerințele p/u test: Cerințe generale*+Nota**. Ambalaj standart p/u aparat: flacon - 100ml (conform anexei 17,18 la Ordinul MS 374 din 05.05.2014). | 53000 | 2020-03-09 | 2020-12-30
7 | 7. Analizator electroliților automat Humalyte Plus 5, Germania | 7. Analizator electroliților automat Humalyte Plus 5, Germania | 33600000-6 | 1 | 794 | 4. Solutie p/u mentinerea Ca2+ - Cerințele p/u test: Cerințe generale*+Nota**. Ambalaj standart p/u aparat: flacon - 100ml (conform anexei 17,18 la Ordinul MS 374 din 05.05.2014). | 53000 | 2020-03-09 | 2020-12-30
7 | 7. Analizator electroliților automat Humalyte Plus 5, Germania | 7. Analizator electroliților automat Humalyte Plus 5, Germania | 33600000-6 | 1 | 794 | 5. Solutie p/u mentinerea Ref - Cerințele p/u test: Cerințe generale*+Nota**. Ambalaj standart p/u aparat: flacon - 100ml (conform anexei 17,18 la Ordinul MS 374 din 05.05.2014). | 53000 | 2020-03-09 | 2020-12-30
7 | 7. Analizator electroliților automat Humalyte Plus 5, Germania | 7. Analizator electroliților automat Humalyte Plus 5, Germania | 33600000-6 | 1 | 794 | 6. Na+ conditioner - Cerințele p/u test: Cerințe generale*+Nota**. Ambalaj standart p/u aparat: flacon - 100ml (conform anexei 17,18 la Ordinul MS 374 din 05.05.2014). | 53000 | 2020-03-09 | 2020-12-30
7 | 7. Analizator electroliților automat Humalyte Plus 5, Germania | 7. Analizator electroliților automat Humalyte Plus 5, Germania | 33600000-6 | 6 | 794 | 7. Solutie QC - Cerințele p/u test: Cerințe generale*+Nota**. Ambalaj standart p/u aparat: flacon - 100ml (conform anexei 17,18 la Ordinul MS 374 din 05.05.2014). | 53000 | 2020-03-09 | 2020-12-30
7 | 7. Analizator electroliților automat Humalyte Plus 5, Germania | 7. Analizator electroliților automat Humalyte Plus 5, Germania | 33600000-6 | 1 | 794 | 8. Solutie de curatare - Cerințele p/u test: Cerințe generale*+Nota**. Ambalaj standart p/u aparat: flacon - 100ml (conform anexei 17,18 la Ordinul MS 374 din 05.05.2014). | 53000 | 2020-03-09 | 2020-12-30
8 | 8. Analizator automat de imunologie prin chemiluminiscenta CL-900, Mindray, China | 8. Analizator automat de imunologie prin chemiluminiscenta CL-900, Mindray, China | 33600000-6 | 1500 | 794 | 1. HBsAg - Cerințele p/u test: Cerințe generale*+Nota**. Ambalaj standart p/u aparat, compatibil cu analizor (conform anexei 17,18 la Ordinul MS 374 din 05.05.2014). | 397200 | 2020-03-09 | 2020-12-30
8 | 8. Analizator automat de imunologie prin chemiluminiscenta CL-900, Mindray, China | 8. Analizator automat de imunologie prin chemiluminiscenta CL-900, Mindray, China | 33600000-6 | 1500 | 794 | 2. Anti HCV - Cerințele p/u test: Cerințe generale*+Nota**. Ambalaj standart p/u aparat, compatibil cu analizor (conform anexei 17,18 la Ordinul MS 374 din 05.05.2014). | 397200 | 2020-03-09 | 2020-12-30
8 | 8. Analizator automat de imunologie prin chemiluminiscenta CL-900, Mindray, China | 8. Analizator automat de imunologie prin chemiluminiscenta CL-900, Mindray, China | 33600000-6 | 1000 | 794 | 3. T PSA - Cerințele p/u test: Cerințe generale*+Nota**. Ambalaj standart p/u aparat, compatibil cu analizor (conform anexei 17,18 la Ordinul MS 374 din 05.05.2014). | 397200 | 2020-03-09 | 2020-12-30
8 | 8. Analizator automat de imunologie prin chemiluminiscenta CL-900, Mindray, China | 8. Analizator automat de imunologie prin chemiluminiscenta CL-900, Mindray, China | 33600000-6 | 600 | 794 | 4. T3 - Cerințele p/u test: Cerințe generale*+Nota**. Ambalaj standart p/u aparat, compatibil cu analizor (conform anexei 17,18 la Ordinul MS 374 din 05.05.2014). | 397200 | 2020-03-09 | 2020-12-30
8 | 8. Analizator automat de imunologie prin chemiluminiscenta CL-900, Mindray, China | 8. Analizator automat de imunologie prin chemiluminiscenta CL-900, Mindray, China | 33600000-6 | 600 | 794 | 5. T4 - Cerințele p/u test: Cerințe generale*+Nota**. Ambalaj standart p/u aparat, compatibil cu analizor (conform anexei 17,18 la Ordinul MS 374 din 05.05.2014). | 397200 | 2020-03-09 | 2020-12-30
8 | 8. Analizator automat de imunologie prin chemiluminiscenta CL-900, Mindray, China | 8. Analizator automat de imunologie prin chemiluminiscenta CL-900, Mindray, China | 33600000-6 | 600 | 794 | 6. FT4 - Cerințele p/u test: Cerințe generale*+Nota**. Ambalaj standart p/u aparat, compatibil cu analizor (conform anexei 17,18 la Ordinul MS 374 din 05.05.2014). | 397200 | 2020-03-09 | 2020-12-30
8 | 8. Analizator automat de imunologie prin chemiluminiscenta CL-900, Mindray, China | 8. Analizator automat de imunologie prin chemiluminiscenta CL-900, Mindray, China | 33600000-6 | 400 | 794 | 7. Anti - TG - Cerințele p/u test: Cerințe generale*+Nota**. Ambalaj standart p/u aparat, compatibil cu analizor (conform anexei 17,18 la Ordinul MS 374 din 05.05.2014). | 397200 | 2020-03-09 | 2020-12-30
8 | 8. Analizator automat de imunologie prin chemiluminiscenta CL-900, Mindray, China | 8. Analizator automat de imunologie prin chemiluminiscenta CL-900, Mindray, China | 33600000-6 | 400 | 794 | 8. Anti - TPO - Cerințele p/u test: Cerințe generale*+Nota**. Ambalaj standart p/u aparat, compatibil cu analizor (conform anexei 17,18 la Ordinul MS 374 din 05.05.2014). | 397200 | 2020-03-09 | 2020-12-30
8 | 8. Analizator automat de imunologie prin chemiluminiscenta CL-900, Mindray, China | 8. Analizator automat de imunologie prin chemiluminiscenta CL-900, Mindray, China | 33600000-6 | 600 | 794 | 9. TSH - Cerințele p/u test: Cerințe generale*+Nota**. Ambalaj standart p/u aparat, compatibil cu analizor (conform anexei 17,18 la Ordinul MS 374 din 05.05.2014). | 397200 | 2020-03-09 | 2020-12-30
8 | 8. Analizator automat de imunologie prin chemiluminiscenta CL-900, Mindray, China | 8. Analizator automat de imunologie prin chemiluminiscenta CL-900, Mindray, China | 33600000-6 | 200 | 794 | 10. PCT - Procalcitonin - Cerințele p/u test: Cerințe generale*+Nota**. Ambalaj standart p/u aparat, compatibil cu analizor (conform anexei 17,18 la Ordinul MS 374 din 05.05.2014). | 397200 | 2020-03-09 | 2020-12-30
8 | 8. Analizator automat de imunologie prin chemiluminiscenta CL-900, Mindray, China | 8. Analizator automat de imunologie prin chemiluminiscenta CL-900, Mindray, China | 33600000-6 | 2 | 768 | 11. HBsAg calibrator 3x2 ml - Cerințele p/u test: Cerințe generale*+Nota**. Ambalaj standart p/u aparat, compatibil cu analizor (conform anexei 17,18 la Ordinul MS 374 din 05.05.2014). | 397200 | 2020-03-09 | 2020-12-30
8 | 8. Analizator automat de imunologie prin chemiluminiscenta CL-900, Mindray, China | 8. Analizator automat de imunologie prin chemiluminiscenta CL-900, Mindray, China | 33600000-6 | 4 | 768 | 12. HBsAg control pozitiv 6*2 ml - Cerințele p/u test: Cerințe generale*+Nota**. Ambalaj standart p/u aparat, compatibil cu analizor (conform anexei 17,18 la Ordinul MS 374 din 05.05.2014). | 397200 | 2020-03-09 | 2020-12-30
8 | 8. Analizator automat de imunologie prin chemiluminiscenta CL-900, Mindray, China | 8. Analizator automat de imunologie prin chemiluminiscenta CL-900, Mindray, China | 33600000-6 | 2 | 768 | 13. HBsAg control negativ 6*2 ml - Cerințele p/u test: Cerințe generale*+Nota**. Ambalaj standart p/u aparat, compatibil cu analizor (conform anexei 17,18 la Ordinul MS 374 din 05.05.2014). | 397200 | 2020-03-09 | 2020-12-30
8 | 8. Analizator automat de imunologie prin chemiluminiscenta CL-900, Mindray, China | 8. Analizator automat de imunologie prin chemiluminiscenta CL-900, Mindray, China | 33600000-6 | 2 | 768 | 14. Anti HCV calibrator 2*2 ml - Cerințele p/u test: Cerințe generale*+Nota**. Ambalaj standart p/u aparat, compatibil cu analizor (conform anexei 17,18 la Ordinul MS 374 din 05.05.2014). | 397200 | 2020-03-09 | 2020-12-30
8 | 8. Analizator automat de imunologie prin chemiluminiscenta CL-900, Mindray, China | 8. Analizator automat de imunologie prin chemiluminiscenta CL-900, Mindray, China | 33600000-6 | 4 | 768 | 15. Anti HCV control pozitiv 6*2 ml - Cerințele p/u test: Cerințe generale*+Nota**. Ambalaj standart p/u aparat, compatibil cu analizor (conform anexei 17,18 la Ordinul MS 374 din 05.05.2014). | 397200 | 2020-03-09 | 2020-12-30
8 | 8. Analizator automat de imunologie prin chemiluminiscenta CL-900, Mindray, China | 8. Analizator automat de imunologie prin chemiluminiscenta CL-900, Mindray, China | 33600000-6 | 2 | 768 | 16. Anti HCV control negativ 6*2 ml - Cerințele p/u test: Cerințe generale*+Nota**. Ambalaj standart p/u aparat, compatibil cu analizor (conform anexei 17,18 la Ordinul MS 374 din 05.05.2014). | 397200 | 2020-03-09 | 2020-12-30
8 | 8. Analizator automat de imunologie prin chemiluminiscenta CL-900, Mindray, China | 8. Analizator automat de imunologie prin chemiluminiscenta CL-900, Mindray, China | 33600000-6 | 2 | 768 | 17. FT4 calibrator 3*2 ml - Cerințele p/u test: Cerințe generale*+Nota**. Ambalaj standart p/u aparat, compatibil cu analizor (conform anexei 17,18 la Ordinul MS 374 din 05.05.2014). | 397200 | 2020-03-09 | 2020-12-30
8 | 8. Analizator automat de imunologie prin chemiluminiscenta CL-900, Mindray, China | 8. Analizator automat de imunologie prin chemiluminiscenta CL-900, Mindray, China | 33600000-6 | 2 | 768 | 18. T4 calibrator 3*2 ml - Cerințele p/u test: Cerințe generale*+Nota**. Ambalaj standart p/u aparat, compatibil cu analizor (conform anexei 17,18 la Ordinul MS 374 din 05.05.2014). | 397200 | 2020-03-09 | 2020-12-30
8 | 8. Analizator automat de imunologie prin chemiluminiscenta CL-900, Mindray, China | 8. Analizator automat de imunologie prin chemiluminiscenta CL-900, Mindray, China | 33600000-6 | 2 | 768 | 19. T3 calibrator 3*2 ml - Cerințele p/u test: Cerințe generale*+Nota**. Ambalaj standart p/u aparat, compatibil cu analizor (conform anexei 17,18 la Ordinul MS 374 din 05.05.2014). | 397200 | 2020-03-09 | 2020-12-30
8 | 8. Analizator automat de imunologie prin chemiluminiscenta CL-900, Mindray, China | 8. Analizator automat de imunologie prin chemiluminiscenta CL-900, Mindray, China | 33600000-6 | 2 | 768 | 20. TSH calibrator 3*2 ml - Cerințele p/u test: Cerințe generale*+Nota**. Ambalaj standart p/u aparat, compatibil cu analizor (conform anexei 17,18 la Ordinul MS 374 din 05.05.2014). | 397200 | 2020-03-09 | 2020-12-30
8 | 8. Analizator automat de imunologie prin chemiluminiscenta CL-900, Mindray, China | 8. Analizator automat de imunologie prin chemiluminiscenta CL-900, Mindray, China | 33600000-6 | 2 | 768 | 21. Anti TG calibrator 3*2 ml - Cerințele p/u test: Cerințe generale*+Nota**. Ambalaj standart p/u aparat, compatibil cu analizor (conform anexei 17,18 la Ordinul MS 374 din 05.05.2014). | 397200 | 2020-03-09 | 2020-12-30
8 | 8. Analizator automat de imunologie prin chemiluminiscenta CL-900, Mindray, China | 8. Analizator automat de imunologie prin chemiluminiscenta CL-900, Mindray, China | 33600000-6 | 2 | 768 | 22. Anti TPO calibrator 3*2 ml - Cerințele p/u test: Cerințe generale*+Nota**. Protocol de adoptare (conform anexei 17,18 la Ordinul MS 374 din 05.05.2014). | 397200 | 2020-03-09 | 2020-12-30
8 | 8. Analizator automat de imunologie prin chemiluminiscenta CL-900, Mindray, China | 8. Analizator automat de imunologie prin chemiluminiscenta CL-900, Mindray, China | 33600000-6 | 2 | 768 | 23. Tireoid multicontrol L 3*5 ml - Cerințele p/u test: Cerințe generale*+Nota**. Protocol de adoptare (conform anexei 17,18 la Ordinul MS 374 din 05.05.2014). | 397200 | 2020-03-09 | 2020-12-30
8 | 8. Analizator automat de imunologie prin chemiluminiscenta CL-900, Mindray, China | 8. Analizator automat de imunologie prin chemiluminiscenta CL-900, Mindray, China | 33600000-6 | 2 | 768 | 24. Tireoid multicontrol H 3*5 mln - Cerințele p/u test: Cerințe generale*+Nota**. Protocol de adoptare (conform anexei 17,18 la Ordinul MS 374 din 05.05.2014). | 397200 | 2020-03-09 | 2020-12-30
8 | 8. Analizator automat de imunologie prin chemiluminiscenta CL-900, Mindray, China | 8. Analizator automat de imunologie prin chemiluminiscenta CL-900, Mindray, China | 33600000-6 | 2 | 768 | 25. Anticorpi anti-tireoid control L 3*5 ml - Cerințele p/u test: Cerințe generale*+Nota**. Protocol de adoptare (conform anexei 17,18 la Ordinul MS 374 din 05.05.2014). | 397200 | 2020-03-09 | 2020-12-30
8 | 8. Analizator automat de imunologie prin chemiluminiscenta CL-900, Mindray, China | 8. Analizator automat de imunologie prin chemiluminiscenta CL-900, Mindray, China | 33600000-6 | 2 | 768 | 26. Anticorpi anti-tireoid control H 3*5 ml - Cerințele p/u test: Cerințe generale*+Nota**. Protocol de adoptare (conform anexei 17,18 la Ordinul MS 374 din 05.05.2014). | 397200 | 2020-03-09 | 2020-12-30
8 | 8. Analizator automat de imunologie prin chemiluminiscenta CL-900, Mindray, China | 8. Analizator automat de imunologie prin chemiluminiscenta CL-900, Mindray, China | 33600000-6 | 2 | 768 | 27. T PSA calibrator 3*2 ml - Cerințele p/u test: Cerințe generale*+Nota**. Protocol de adoptare (conform anexei 17,18 la Ordinul MS 374 din 05.05.2014). | 397200 | 2020-03-09 | 2020-12-30
8 | 8. Analizator automat de imunologie prin chemiluminiscenta CL-900, Mindray, China | 8. Analizator automat de imunologie prin chemiluminiscenta CL-900, Mindray, China | 33600000-6 | 2 | 768 | 28. Tumor multicontrol L, 3x5 ml - Cerințele p/u test: Cerințe generale*+Nota**. Protocol de adoptare (conform anexei 17,18 la Ordinul MS 374 din 05.05.2014). | 397200 | 2020-03-09 | 2020-12-30
8 | 8. Analizator automat de imunologie prin chemiluminiscenta CL-900, Mindray, China | 8. Analizator automat de imunologie prin chemiluminiscenta CL-900, Mindray, China | 33600000-6 | 2 | 768 | 29. Tumor multicontrol H , 3x5 ml - Cerințele p/u test: Cerințe generale*+Nota**. Protocol de adoptare (conform anexei 17,18 la Ordinul MS 374 din 05.05.2014). | 397200 | 2020-03-09 | 2020-12-30
8 | 8. Analizator automat de imunologie prin chemiluminiscenta CL-900, Mindray, China | 8. Analizator automat de imunologie prin chemiluminiscenta CL-900, Mindray, China | 33600000-6 | 2 | 768 | 30. PCT calibrator set 3 nivele de concentrașie - Cerințele p/u test: Cerințe generale*+Nota**. Protocol de adoptare (conform anexei 17,18 la Ordinul MS 374 din 05.05.2014). | 397200 | 2020-03-09 | 2020-12-30
8 | 8. Analizator automat de imunologie prin chemiluminiscenta CL-900, Mindray, China | 8. Analizator automat de imunologie prin chemiluminiscenta CL-900, Mindray, China | 33600000-6 | 2 | 768 | 31. PCT control L 6*2 ml - Cerințele p/u test: Cerințe generale*+Nota**. Protocol de adoptare (conform anexei 17,18 la Ordinul MS 374 din 05.05.2014). | 397200 | 2020-03-09 | 2020-12-30
8 | 8. Analizator automat de imunologie prin chemiluminiscenta CL-900, Mindray, China | 8. Analizator automat de imunologie prin chemiluminiscenta CL-900, Mindray, China | 33600000-6 | 2 | 768 | 32. PCT control H 6*2 ml - Cerințele p/u test: Cerințe generale*+Nota**. Protocol de adoptare (conform anexei 17,18 la Ordinul MS 374 din 05.05.2014). | 397200 | 2020-03-09 | 2020-12-30
8 | 8. Analizator automat de imunologie prin chemiluminiscenta CL-900, Mindray, China | 8. Analizator automat de imunologie prin chemiluminiscenta CL-900, Mindray, China | 33600000-6 | 14000 | 794 | 33. Cuve de reacție - Cerințele p/u test: Cerințe generale*+Nota**. Protocol de adoptare (conform anexei 17,18 la Ordinul MS 374 din 05.05.2014). | 397200 | 2020-03-09 | 2020-12-30
8 | 8. Analizator automat de imunologie prin chemiluminiscenta CL-900, Mindray, China | 8. Analizator automat de imunologie prin chemiluminiscenta CL-900, Mindray, China | 33600000-6 | 7 | 768 | 34. Soluție substrat, 4x75 ml - Cerințele p/u test: Cerințe generale*+Nota**. Protocol de adoptare (conform anexei 17,18 la Ordinul MS 374 din 05.05.2014). | 397200 | 2020-03-09 | 2020-12-30
8 | 8. Analizator automat de imunologie prin chemiluminiscenta CL-900, Mindray, China | 8. Analizator automat de imunologie prin chemiluminiscenta CL-900, Mindray, China | 33600000-6 | 25 | 768 | 35. Soluție de spălare, 10 L - Cerințele p/u test: Cerințe generale*+Nota**. Protocol de adoptare (conform anexei 17,18 la Ordinul MS 374 din 05.05.2014). | 397200 | 2020-03-09 | 2020-12-30
8 | 8. Analizator automat de imunologie prin chemiluminiscenta CL-900, Mindray, China | 8. Analizator automat de imunologie prin chemiluminiscenta CL-900, Mindray, China | 33600000-6 | 5 | 768 | 36. Detergent C, 12x17 ml - Cerințele p/u test: Cerințe generale*+Nota**. Protocol de adoptare (conform anexei 17,18 la Ordinul MS 374 din 05.05.2014). | 397200 | 2020-03-09 | 2020-12-30
9 | 9. Analizator imunoenzimatic automat ELISYS UNO, Human Germania | 9. Analizator imunoenzimatic automat ELISYS UNO, Human Germania | 33600000-6 | 2688 | 794 | 1. HBsAg Elisa - Cerințele p/u test: Cerințe generale*+Nota**. Ambalaj standart p/u aparat: flacon compatibil cu locașele analizorului (conform anexei 17 la Ordinul MS 374 din 05.05.2014). | 129300 | 2020-03-09 | 2020-12-30
9 | 9. Analizator imunoenzimatic automat ELISYS UNO, Human Germania | 9. Analizator imunoenzimatic automat ELISYS UNO, Human Germania | 33600000-6 | 2688 | 794 | 2. Anti HCV sumar Elisa - Cerințele p/u test: Cerințe generale*+Nota**. Ambalaj standart p/u aparat: flacon compatibil cu locașele analizorului (conform anexei 17 la Ordinul MS 374 din 05.05.2014). | 129300 | 2020-03-09 | 2020-12-30
9 | 9. Analizator imunoenzimatic automat ELISYS UNO, Human Germania | 9. Analizator imunoenzimatic automat ELISYS UNO, Human Germania | 33600000-6 | 384 | 794 | 3. Anti-HBsAg Elisa - Cerințele p/u test: Cerințe generale*+Nota**. Ambalaj standart p/u aparat: flacon compatibil cu locașele analizorului (conform anexei 17 la Ordinul MS 374 din 05.05.2014). | 129300 | 2020-03-09 | 2020-12-30
9 | 9. Analizator imunoenzimatic automat ELISYS UNO, Human Germania | 9. Analizator imunoenzimatic automat ELISYS UNO, Human Germania | 33600000-6 | 1344 | 794 | 4. PSA Elisa - Cerințele p/u test: Cerințe generale*+Nota**. Ambalaj standart p/u aparat: flacon compatibil cu locașele analizorului (conform anexei 17 la Ordinul MS 374 din 05.05.2014). | 129300 | 2020-03-09 | 2020-12-30
10 | 10. Analizator hematologic automat SYSMEX KX-21 N, Japan | 10. Analizator hematologic automat SYSMEX KX-21 N, Japan | 33600000-6 | 170 | 794 | 1. Reagent p/u diluarea tuturor fracțiilor celulare. 20 L. Componența: Sodium clorid - 6,4g/l, Boric Acid - 1,0g/l, Sodium tetraborat - 0,2g/l, EDTA-2K - 0,2g/l. - Cerințele p/u test: Cerințe generale*+Nota**. Ambalaj standart p/u aparat: canistra 20 l compatibile cu analizor (conform anexei 17,18 la Ordinul MS 374 din 05.05.2014). Componența: Sodium clorid - 6,4g/l, Boric Acid - 1,0g/l, Sodium tetraborat - 0,2g/l, EDTA-2K - 0,2g/l. | 342600 | 2020-03-09 | 2020-12-30
10 | 10. Analizator hematologic automat SYSMEX KX-21 N, Japan | 10. Analizator hematologic automat SYSMEX KX-21 N, Japan | 33600000-6 | 50 | 768 | 2. Reagent p/u lizarea eritrocitelor, trombocitelor și diluarea leucocitelor p/u efectuarea enumerării ulterioare a leucocitelor 3 diff. 3x500 ml. Componența: Ammoniumsalt organice cuaternar 8,5g/l, Sodium chloride 0,5g/l. - Cerințele p/u test: Cerințe generale*+Nota**. Ambalaj standart p/u aparat: set 3x500 ml compatibil cu analizor (conform anexei 17,18 la Ordinul MS 374 din 05.05.2014). Componența: Ammoniumsalt organice cuaternar 8,5g/l, Sodium chloride 0,5g/l. | 342600 | 2020-03-09 | 2020-12-30
10 | 10. Analizator hematologic automat SYSMEX KX-21 N, Japan | 10. Analizator hematologic automat SYSMEX KX-21 N, Japan | 33600000-6 | 14 | 794 | 3. Detergent p/u îndepărtarea resturilor de lizant, reziduuri celulare, proteine din sistemul hidraulic al analizatorului. Componența: Sodium Hypochlorite - 5,00% - Cerințele p/u test: Cerințe generale*+Nota**. Ambalaj standart p/u aparat: flacon 50 ml compatibil cu analizor (conform anexei 17,18 la Ordinul MS 374 din 05.05.2014). Componența: Sodium Hypochlorite - 5,00%. | 342600 | 2020-03-09 | 2020-12-30
10 | 10. Analizator hematologic automat SYSMEX KX-21 N, Japan | 10. Analizator hematologic automat SYSMEX KX-21 N, Japan | 33600000-6 | 48 | 794 | 4. Material de control patologic (nivel scăzut) - Cerințele p/u test: Cerințe generale*+Nota**. Ambalaj standart p/u aparat: flacon 1,5 ml compatibil cu analizor (conform anexei 17,18 la Ordinul MS 374 din 05.05.2014). | 342600 | 2020-03-09 | 2020-12-30
10 | 10. Analizator hematologic automat SYSMEX KX-21 N, Japan | 10. Analizator hematologic automat SYSMEX KX-21 N, Japan | 33600000-6 | 48 | 794 | 5. Material de control normal (nivel normal) - Cerințele p/u test: Cerințe generale*+Nota**. Ambalaj standart p/u aparat: flacon 1,5 ml compatibil cu analizor (conform anexei 17,18 la Ordinul MS 374 din 05.05.2014). | 342600 | 2020-03-09 | 2020-12-30
10 | 10. Analizator hematologic automat SYSMEX KX-21 N, Japan | 10. Analizator hematologic automat SYSMEX KX-21 N, Japan | 33600000-6 | 48 | 794 | 6. Material de control patologic (nivel înalt) - Cerințele p/u test: Cerințe generale*+Nota**. Ambalaj standart p/u aparat: flacon 1,5 ml compatibil cu analizor (conform anexei 17,18 la Ordinul MS 374 din 05.05.2014). | 342600 | 2020-03-09 | 2020-12-30
11 | 11. Analizator hematologic automat SYSMEX XN-1000i, Japan | 11. Analizator hematologic automat SYSMEX XN-1000i, Japan | 33600000-6 | 50 | 794 | 1.Reagent DCL pentru diluarea tuturor fracţiilor celulare 20 L - Componenţa:Polymethine dye 0,03%, Methanol 7,9%, Ethilene glycol 99,9% . Cerințele p/u test: Cerințe generale*+Nota**. Ambalaj standart p/u aparat: canistra 20 l compatibila cu analizor (conform anexei 17,18 la Ordinul MS 374 din 05.05.2014). | 230000 | 2020-03-09 | 2020-12-30
11 | 11. Analizator hematologic automat SYSMEX XN-1000i, Japan | 11. Analizator hematologic automat SYSMEX XN-1000i, Japan | 33600000-6 | 11 | 794 | 2.Reagent Fluorocell WDFp/u colorarea structurii interne a leucocitelor din probele diluate şi lizate în prealabil. 2x22ml - Componenţa: Polymethine dye - 0,002%, Methanol - 3,00%, Ethylene glycol - 96,90%. Cerințele p/u test: Cerințe generale*+Nota**. Ambalaj standart p/u aparat: set 2x22ml compatibil cu analizor (conform anexei 17,18 la Ordinul MS 374 din 05.05.2014). | 230000 | 2020-03-09 | 2020-12-30
11 | 11. Analizator hematologic automat SYSMEX XN-1000i, Japan | 11. Analizator hematologic automat SYSMEX XN-1000i, Japan | 33600000-6 | 18 | 794 | 3.Reagent Lysercell WDF p/u lizarea eritrocitelor în scopul determinării a leucocitelor 4diff (limfocite, monocite, eozinofile, neutrofile+bazofile) 2L - Componenţa: Organic quaternary amonium salts 0,07%, nonionic surfactant 0,17%. Cerințele p/u test: Cerințe generale*+Nota**. Ambalaj standart p/u aparat: flacon compatibil cu analizor (conform anexei 17,18 la Ordinul MS 374 din 05.05.2014). | 230000 | 2020-03-09 | 2020-12-30
11 | 11. Analizator hematologic automat SYSMEX XN-1000i, Japan | 11. Analizator hematologic automat SYSMEX XN-1000i, Japan | 33600000-6 | 10 | 794 | 4.Reagent Sulfolyser pentru determinarea automată a concentraţiei de hemoglobină din sânge 3x500 ml - Componenţa: Sodium Lauryl Sulphate - 1,7 g/l. Cerințele p/u test: Cerințe generale*+Nota**. Ambalaj standart p/u aparat: flacon compatibil cu analizor (conform anexei 17,18 la Ordinul MS 374 din 05.05.2014). | 230000 | 2020-03-09 | 2020-12-30
11 | 11. Analizator hematologic automat SYSMEX XN-1000i, Japan | 11. Analizator hematologic automat SYSMEX XN-1000i, Japan | 33600000-6 | 5 | 794 | 5.Reagent Fluorocell WNR p/u colorarea structurii interne celulelor nucleate din probele diluate şi lizate în prealabil. 2x82ml - Componenţa: Organic quaternary amonium salts 0,07%, nonionic surfactant 0,17%. Cerințele p/u test: Cerințe generale*+Nota**. Ambalaj standart p/u aparat: flacon compatibil cu analizor (conform anexei 17,18 la Ordinul MS 374 din 05.05.2014). | 230000 | 2020-03-09 | 2020-12-30
11 | 11. Analizator hematologic automat SYSMEX XN-1000i, Japan | 11. Analizator hematologic automat SYSMEX XN-1000i, Japan | 33600000-6 | 9 | 794 | 6.Reagent Lysercell WNR p/u lizarea eritrocitelor în scopul determinării a bazofilelor,leucocitelor și eritrocitelor nucleate, 5L - Componenţa: Organic quaternary amonium salts 0,20%, nonionic surfactant 0,10%. Cerințele p/u test: Cerințe generale*+Nota**. Ambalaj standart p/u aparat: flacon compatibil cu analizor (conform anexei 17,18 la Ordinul MS 374 din 05.05.2014). | 230000 | 2020-03-09 | 2020-12-30
11 | 11. Analizator hematologic automat SYSMEX XN-1000i, Japan | 11. Analizator hematologic automat SYSMEX XN-1000i, Japan | 33600000-6 | 18 | 794 | 7. Detergent p/u îndepărtarea resturilor de lizant, reziduuri celulare, proteine din sistemul hidraulic al analizatorului - Componenţa: Sodium Hypochlorite - 5,00%. Cerințele p/u test: Cerințe generale*+Nota**. Ambalaj standart p/u aparat: canistra 20 l compatibila cu analizor (conform anexei 17,18 la Ordinul MS 374 din 05.05.2014). | 230000 | 2020-03-09 | 2020-12-30
11 | 11. Analizator hematologic automat SYSMEX XN-1000i, Japan | 11. Analizator hematologic automat SYSMEX XN-1000i, Japan | 33600000-6 | 12 | 794 | 8. Materialul de control patologic (nivel scăzut). - Cerințele p/u test: Cerințe generale*+Nota**. Ambalaj standart p/u aparat: flacon compatibil cu analizor (conform anexei 17,18 la Ordinul MS 374 din 05.05.2014). | 230000 | 2020-03-09 | 2020-12-30
11 | 11. Analizator hematologic automat SYSMEX XN-1000i, Japan | 11. Analizator hematologic automat SYSMEX XN-1000i, Japan | 33600000-6 | 12 | 794 | 9. Materialul de control (nivel normal) - Cerințele p/u test: Cerințe generale*+Nota**. Ambalaj standart p/u aparat: flacon compatibil cu analizor (conform anexei 17,18 la Ordinul MS 374 din 05.05.2014). | 230000 | 2020-03-09 | 2020-12-30
11 | 11. Analizator hematologic automat SYSMEX XN-1000i, Japan | 11. Analizator hematologic automat SYSMEX XN-1000i, Japan | 33600000-6 | 12 | 794 | 10. Materialul de control patologic (nivel înalt) - Cerințele p/u test: Cerințe generale*+Nota**. Ambalaj standart p/u aparat: flacon compatibil cu analizor (conform anexei 17,18 la Ordinul MS 374 din 05.05.2014). | 230000 | 2020-03-09 | 2020-12-30
11 | 11. Analizator hematologic automat SYSMEX XN-1000i, Japan | 11. Analizator hematologic automat SYSMEX XN-1000i, Japan | 33600000-6 | 1 | 794 | 11. Calibrator Hemoglobina 3x3 ml - Cerințele p/u test: Cerințe generale*+Nota**. Ambalaj standart p/u aparat: flacon compatibil cu analizor (conform anexei 17,18 la Ordinul MS 374 din 05.05.2014). | 230000 | 2020-03-09 | 2020-12-30
12 | 12. Analizator balanței acido-bazică automat ABL-825, Radiometer Dania | 1. Soluţie pentru curăţare | 33600000-6 | 6 | 794 | 1. Soluţie pentru curăţare - Cerințele p/u test: Cerințe generale*+Nota**. Ambalaj standart p/u aparat: box 175 ml compatibil cu analizor (conform anexei 17,18 la Ordinul MS 374 din 05.05.2014). | 360000 | 2020-03-09 | 2020-12-30
12 | 12. Analizator balanței acido-bazică automat ABL-825, Radiometer Dania | 2. Soluţie pentru calibrare 1 | 33600000-6 | 12 | 794 | 2. Soluţie pentru calibrare 1 - Cerințele p/u test: Cerințe generale*+Nota**. Ambalaj standart p/u aparat: box 200 ml compatibil cu analizor (conform anexei 17,18 la Ordinul MS 374 din 05.05.2014). | 360000 | 2020-03-09 | 2020-12-30
12 | 12. Analizator balanței acido-bazică automat ABL-825, Radiometer Dania | 3. Soluţie pentru calibrare 2 | 33600000-6 | 10 | 794 | 3. Soluţie pentru calibrare 2 - Cerințele p/u test: Cerințe generale*+Nota**. Ambalaj standart p/u aparat: box 200 ml compatibil cu analizor (conform anexei 17,18 la Ordinul MS 374 din 05.05.2014). | 360000 | 2020-03-09 | 2020-12-30
12 | 12. Analizator balanței acido-bazică automat ABL-825, Radiometer Dania | 4. Soluţie pentru spălare "Rinse" | 33600000-6 | 48 | 794 | 4. Soluţie pentru spălare "Rinse" - Cerințele p/u test: Cerințe generale*+Nota**. Ambalaj standart p/u aparat: box 600 ml compatibil cu analizor (conform anexei 17,18 la Ordinul MS 374 din 05.05.2014). | 360000 | 2020-03-09 | 2020-12-30
12 | 12. Analizator balanței acido-bazică automat ABL-825, Radiometer Dania | 5. Soluţie deproteinizantă hipochlorid | 33600000-6 | 1 | 794 | 5. Soluţie deproteinizantă hipochlorid - Cerințele p/u test: Cerințe generale*+Nota**. Ambalaj standart p/u aparat: box 100 ml compatibil cu analizor (conform anexei 17,18 la Ordinul MS 374 din 05.05.2014). | 360000 | 2020-03-09 | 2020-12-30
12 | 12. Analizator balanței acido-bazică automat ABL-825, Radiometer Dania | 6. Gaz pentru calibrare 1 | 33600000-6 | 2 | 794 | 6. Gaz pentru calibrare 1 - Cerințele p/u test: Cerințe generale*+Nota**. Ambalaj standart p/u aparat: balon cu gaz 34 bar compatibil cu analizor (conform anexei 17,18 la Ordinul MS 374 din 05.05.2014). | 360000 | 2020-03-09 | 2020-12-30
12 | 12. Analizator balanței acido-bazică automat ABL-825, Radiometer Dania | 7. Gaz pentru calibrare 2 | 33600000-6 | 2 | 794 | 7. Gaz pentru calibrare 2 - Cerințele p/u test: Cerințe generale*+Nota**. Ambalaj standart p/u aparat: balon cu gaz 34 bar compatibil cu analizor (conform anexei 17,18 la Ordinul MS 374 din 05.05.2014). | 360000 | 2020-03-09 | 2020-12-30
12 | 12. Analizator balanței acido-bazică automat ABL-825, Radiometer Dania | 8. Set pentru calibrare tHb, S7770 | 33600000-6 | 1 | 794 | 8. Set pentru calibrare tHb, S7770 - Cerințele p/u test: Cerințe generale*+Nota**. Ambalaj standart p/u aparat: Set 4 fiole compatibil cu analizor (conform anexei 17,18 la Ordinul MS 374 din 05.05.2014). | 360000 | 2020-03-09 | 2020-12-30
12 | 12. Analizator balanței acido-bazică automat ABL-825, Radiometer Dania | 9. Set AutoCheck 5+, nivel 2 | 33600000-6 | 1 | 794 | 9. Set AutoCheck 5+, nivel 2 - Cerințele p/u test: Cerințe generale*+Nota**. Ambalaj standart p/u aparat: Set 30 fiole compatibil cu analizor (conform anexei 17,18 la Ordinul MS 374 din 05.05.2014). | 360000 | 2020-03-09 | 2020-12-30
12 | 12. Analizator balanței acido-bazică automat ABL-825, Radiometer Dania | 10. Membrane box p/u Ref electrod | 33600000-6 | 1 | 794 | 10. Membrane box p/u Ref electrod - Cerințele p/u test: Cerințe generale*+Nota**. Ambalaj standart p/u aparat: box cu 4 membrane compatibil cu analizor (conform anexei 17,18 la Ordinul MS 374 din 05.05.2014). | 360000 | 2020-03-09 | 2020-12-30
12 | 12. Analizator balanței acido-bazică automat ABL-825, Radiometer Dania | 11. Membrane box p/u pCO2 electrod | 33600000-6 | 1 | 794 | 11. Membrane box p/u pCO2 electrod - Cerințele p/u test: Cerințe generale*+Nota**. Ambalaj standart p/u aparat: box cu 4 membrane compatibil cu analizor (conform anexei 17,18 la Ordinul MS 374 din 05.05.2014). | 360000 | 2020-03-09 | 2020-12-30
12 | 12. Analizator balanței acido-bazică automat ABL-825, Radiometer Dania | 12. Membrane box p/u pO2 electrod | 33600000-6 | 1 | 794 | 12. Membrane box p/u pO2 electrod - Cerințele p/u test: Cerințe generale*+Nota**. Ambalaj standart p/u aparat: box cu 4 membrane compatibil cu analizor (conform anexei 17,18 la Ordinul MS 374 din 05.05.2014). | 360000 | 2020-03-09 | 2020-12-30
12 | 12. Analizator balanței acido-bazică automat ABL-825, Radiometer Dania | 13. Membrane box p/u K electrod | 33600000-6 | 1 | 794 | 13. Membrane box p/u K electrod - Cerințele p/u test: Cerințe generale*+Nota**. Ambalaj standart p/u aparat: box cu 4 membrane compatibil cu analizor (conform anexei 17,18 la Ordinul MS 374 din 05.05.2014). | 360000 | 2020-03-09 | 2020-12-30
12 | 12. Analizator balanței acido-bazică automat ABL-825, Radiometer Dania | 14. Membrane box p/u Na electrod | 33600000-6 | 1 | 794 | 14. Membrane box p/u Na electrod - Cerințele p/u test: Cerințe generale*+Nota**. Ambalaj standart p/u aparat: box cu 4 membrane compatibil cu analizor (conform anexei 17,18 la Ordinul MS 374 din 05.05.2014). | 360000 | 2020-03-09 | 2020-12-30
12 | 12. Analizator balanței acido-bazică automat ABL-825, Radiometer Dania | 15. Membrane box p/u Ca electrod | 33600000-6 | 1 | 794 | 15. Membrane box p/u Ca electrod - Cerințele p/u test: Cerințe generale*+Nota**. Ambalaj standart p/u aparat: box cu 4 membrane compatibil cu analizor (conform anexei 17,18 la Ordinul MS 374 din 05.05.2014). | 360000 | 2020-03-09 | 2020-12-30
12 | 12. Analizator balanței acido-bazică automat ABL-825, Radiometer Dania | 16. Membrane box p/u Cl electrod | 33600000-6 | 1 | 794 | 16. Membrane box p/u Cl electrod - Cerințele p/u test: Cerințe generale*+Nota**. Ambalaj standart p/u aparat: box cu 4 membrane compatibil cu analizor (conform anexei 17,18 la Ordinul MS 374 din 05.05.2014). | 360000 | 2020-03-09 | 2020-12-30
12 | 12. Analizator balanței acido-bazică automat ABL-825, Radiometer Dania | 17. Membrane box p/u Glu electrod | 33600000-6 | 1 | 794 | 17. Membrane box p/u Glu electrod - Cerințele p/u test: Cerințe generale*+Nota**. Ambalaj standart p/u aparat: box cu 4 membrane compatibil cu analizor (conform anexei 17,18 la Ordinul MS 374 din 05.05.2014). | 360000 | 2020-03-09 | 2020-12-30
12 | 12. Analizator balanței acido-bazică automat ABL-825, Radiometer Dania | 18. Membrane box p/u Lactat electrod | 33600000-6 | 1 | 794 | 18. Membrane box p/u Lactat electrod - Cerințele p/u test: Cerințe generale*+Nota**. Ambalaj standart p/u aparat: box cu 4 membrane compatibil cu analizor (conform anexei 17,18 la Ordinul MS 374 din 05.05.2014). | 360000 | 2020-03-09 | 2020-12-30
12 | 12. Analizator balanței acido-bazică automat ABL-825, Radiometer Dania | 19. Container de unică folosinţă pentru deşeuri | 33600000-6 | 1 | 794 | 19. Container de unică folosinţă pentru deşeuri - Cerințele p/u test: Cerințe generale*+Nota**. Ambalaj standart p/u aparat: container 600 ml compatibil cu analizor (conform anexei 17,18 la Ordinul MS 374 din 05.05.2014). | 360000 | 2020-03-09 | 2020-12-30
13 | 13. Coagulometru optic COATRON X Pro Teco | 13. Coagulometru optic COATRON X Pro Teco | 33600000-6 | 1000 | 111 | 1. Set p/u detrminarea timpului trombinic TT - Cerințele p/u test: Cerințe generale*+Nota**, Prezentarea: Protocolul de adoptare a setului de reagenți la coagulometru optic COATRON X Pro Teco (conform anexei 17,18 la Ordinul MS 374 din 05.05.2014). Trombin liofilizat 6-8 un. NIH | 121000 | 2020-03-09 | 2020-12-30
13 | 13. Coagulometru optic COATRON X Pro Teco | 13. Coagulometru optic COATRON X Pro Teco | 33600000-6 | 1000 | 111 | 2. Set p/u detrminarea protrombinei - Cerințele p/u test: Cerințe generale*+Nota**, Prezentarea: Protocolul de adoptare a setului de reagenți la coagulometru optic COATRON X Pro Teco (conform anexei 17,18 la Ordinul MS 374 din 05.05.2014).Tromboplastin - CaCl2 0,025M lichid, gata p/u lucru cu stabilitatea 30 zile după deschiderea flaconului | 121000 | 2020-03-09 | 2020-12-30
13 | 13. Coagulometru optic COATRON X Pro Teco | 13. Coagulometru optic COATRON X Pro Teco | 33600000-6 | 1000 | 111 | 3. APTT-El-reagent lichid cu calciu clorid 0,025M - Cerințele p/u test: Cerințe generale*+Nota**, Prezentarea: Protocolul de adoptare a setului de reagenți la coagulometru optic COATRON X Pro Teco (conform anexei 17,18 la Ordinul MS 374 din 05.05.2014). | 121000 | 2020-03-09 | 2020-12-30
13 | 13. Coagulometru optic COATRON X Pro Teco | 13. Coagulometru optic COATRON X Pro Teco | 33600000-6 | 1000 | 111 | 4. Set p/u determinarea fibrinigenului metoda Klauss fără diluție plasmei - Cerințele p/u test: Cerințe generale*+Nota**, Prezentarea: Protocolul de adoptare a setului de reagenți la coagulometru optic COATRON X Pro Teco (conform anexei 17,18 la Ordinul MS 374 din 05.05.2014). | 121000 | 2020-03-09 | 2020-12-30
13 | 13. Coagulometru optic COATRON X Pro Teco | 13. Coagulometru optic COATRON X Pro Teco | 33600000-6 | 2 | 768 | 5.Set cu Calibratori p/u determinarea fibrinigenului metoda Klauss - Cerințele p/u test: Cerințe generale*+Nota**, Prezentarea: Protocolul de adoptare a setului de reagenți la coagulometru optic COATRON X Pro Teco (conform anexei 17,18 la Ordinul MS 374 din 05.05.2014). | 121000 | 2020-03-09 | 2020-12-30
13 | 13. Coagulometru optic COATRON X Pro Teco | 13. Coagulometru optic COATRON X Pro Teco | 33600000-6 | 50000 | 794 | 6. Cuve de reacție - Cerințele p/u test: Cerințe generale*+Nota**, Marcaj CE, Prezentarea: cuve compatibile cu locașele coagulometru Coatron X Pro Teco (conform anexei 17,18 la Ordinul MS 374 din 05.05.2014). | 121000 | 2020-03-09 | 2020-12-30
13 | 13. Coagulometru optic COATRON X Pro Teco | 13. Coagulometru optic COATRON X Pro Teco | 33600000-6 | 1200 | 111 | 7. Complexe fibrin-monomerice CFMS-RMFK - Cerințele p/u test: Cerințe generale*+Nota**, (conform anexei 17,18 la Ordinul MS 374 din 05.05.2014). | 121000 | 2020-03-09 | 2020-12-30
14 | 14. Coagulometru optic HUMANCLOT IUNIOR, Germania | 1. Set p/u detrminarea timpului trombinic TT | 33600000-6 | 180 | 111 | 1. Set p/u detrminarea timpului trombinic TT - Cerințele p/u test: Cerințe generale*+Nota**, Marcaj CE, Prezentarea: Protocolul de adoptare a setului de reagenți la coagulometru Humaclot Iunilor (conform anexei 17,18 la Ordinul MS 374 din 05.05.2014). | 35000 | 2020-03-09 | 2020-12-30
14 | 14. Coagulometru optic HUMANCLOT IUNIOR, Germania | 14. Coagulometru optic HUMANCLOT IUNIOR, Germania | 33600000-6 | 360 | 111 | 2. Set p/u detrminarea protrombinei ataestat ISI 1,1-1,15 - Cerințele p/u test: Cerințe generale*+Nota**, Marcaj CE, Prezentarea: Protocolul de adoptare a setului de reagenți la coagulometru Humaclot Iunilor (conform anexei 17,18 la Ordinul MS 374 din 05.05.2014).Tromboplastin cu CaCl2 0,025M liofilizat cu sensibilitatea și stabilitatea înaltă atestat ISI - 1,1-1,15 | 35000 | 2020-03-09 | 2020-12-30
14 | 14. Coagulometru optic HUMANCLOT IUNIOR, Germania | 14. Coagulometru optic HUMANCLOT IUNIOR, Germania | 33600000-6 | 240 | 111 | 3. PTT-EL reagent t cu calciu clorid 0,025M - Cerințele p/u test: Cerințe generale*+Nota**, Marcaj CE, Prezentarea: Protocolul de adoptare a setului de reagenți la coagulometru Humaclot Iunilor (conform anexei 17,18 la Ordinul MS 374 din 05.05.2014). | 35000 | 2020-03-09 | 2020-12-30
14 | 14. Coagulometru optic HUMANCLOT IUNIOR, Germania | 14. Coagulometru optic HUMANCLOT IUNIOR, Germania | 33600000-6 | 100 | 111 | 4. Set p/u determinarea fibrinigenului metoda Klauss - Cerințele p/u test: Cerințe generale*+Nota**, Marcaj CE, Prezentarea: Protocolul de adoptare a setului de reagenți la coagulometru Humaclot Iunilor (conform anexei 17,18 la Ordinul MS 374 din 05.05.2014). Trombina bovină, cu imidazol bufer și plasma de referință | 35000 | 2020-03-09 | 2020-12-30
14 | 14. Coagulometru optic HUMANCLOT IUNIOR, Germania | 14. Coagulometru optic HUMANCLOT IUNIOR, Germania | 33600000-6 | 10000 | 794 | 5. Cuve de reacție - Cerințele p/u test: Cerințe generale*+Nota**, Marcaj CE, Prezentarea: cuve compatibile cu locașele coagulometru Humaclot Iunilor (conform anexei 17,18 la Ordinul MS 374 din 05.05.2014). | 35000 | 2020-03-09 | 2020-12-30
15 | 15. Coagulograf automat SYSMEX-560, Japan | 15. Coagulograf automat SYSMEX-560, Japan | 33600000-6 | 100 | 768 | 1. Set p/u detrminarea timpului trombinic TT, 3x3 ml - Cerințele p/u test: Cerințe generale*+Nota**, Marcaj CE, Prezentarea: Protocolul de adoptare a setului de reagenți la coagulometru Sysmex-560 (conform anexei 17,18 la Ordinul MS 374 din 05.05.2014) | 206000 | 2020-03-09 | 2020-12-30
15 | 15. Coagulograf automat SYSMEX-560, Japan | 15. Coagulograf automat SYSMEX-560, Japan | 33600000-6 | 22 | 768 | 2. Set p/u detrminarea protrombinei ataestat ISI 1,1-1,15, 6x10 m - Cerințele p/u test: Cerințe generale*+Nota**, Marcaj CE, Prezentarea: Protocolul de adoptare a setului de reagenți la coagulometru Sysmex-560 (conform anexei 17,18 la Ordinul MS 374 din 05.05.2014) | 206000 | 2020-03-09 | 2020-12-30
15 | 15. Coagulograf automat SYSMEX-560, Japan | 15. Coagulograf automat SYSMEX-560, Japan | 33600000-6 | 28 | 768 | 3. Set p/u detrminarea timpului de tromboplastină parțial activat, 6x4 m - Cerințele p/u test: Cerințe generale*+Nota**, Marcaj CE, Prezentarea: Protocolul de adoptare a setului de reagenți la coagulometru Sysmex-560 (conform anexei 17,18 la Ordinul MS 374 din 05.05.2014) | 206000 | 2020-03-09 | 2020-12-30
15 | 15. Coagulograf automat SYSMEX-560, Japan | 15. Coagulograf automat SYSMEX-560, Japan | 33600000-6 | 60 | 768 | 4. Set p/u determinarea fibrinigenului, metoda Klauss, 5x2 ml - Cerințele p/u test: Cerințe generale*+Nota**, Marcaj CE, Prezentarea: Protocolul de adoptare a setului de reagenți la coagulometru Sysmex-560 (conform anexei 17,18 la Ordinul MS 374 din 05.05.2014) | 206000 | 2020-03-09 | 2020-12-30
15 | 15. Coagulograf automat SYSMEX-560, Japan | 15. Coagulograf automat SYSMEX-560, Japan | 33600000-6 | 20 | 768 | 5. Plasma de control normală 6x1 ml - Cerințele p/u test: Cerințe generale*+Nota**, Marcaj CE, Prezentarea: Protocolul de adoptare a setului de reagenți la coagulometru Sysmex-560 (conform anexei 17,18 la Ordinul MS 374 din 05.05.2014) | 206000 | 2020-03-09 | 2020-12-30
15 | 15. Coagulograf automat SYSMEX-560, Japan | 15. Coagulograf automat SYSMEX-560, Japan | 33600000-6 | 20 | 768 | 6. Plasma de control patologică 6x1 ml - Cerințele p/u test: Cerințe generale*+Nota**, Marcaj CE, Prezentarea: Protocolul de adoptare a setului de reagenți la coagulometru Sysmex-560 (conform anexei 17,18 la Ordinul MS 374 din 05.05.2014) | 206000 | 2020-03-09 | 2020-12-30
15 | 15. Coagulograf automat SYSMEX-560, Japan | 15. Coagulograf automat SYSMEX-560, Japan | 33600000-6 | 50000 | 794 | 7. Cuve de reacție - Cerințele p/u test: Cerințe generale*+Nota**, Marcaj CE, Prezentarea: cuve compatibile cu locașele coagulometru Sysmex-560 (conform anexei 17,18 la Ordinul MS 374 din 05.05.2014) | 206000 | 2020-03-09 | 2020-12-30
15 | 15. Coagulograf automat SYSMEX-560, Japan | 15. Coagulograf automat SYSMEX-560, Japan | 33600000-6 | 5000 | 794 | 8. Cuve conice 1,5 ml - Cerințele p/u test: Cerințe generale*+Nota**, Marcaj CE, Prezentarea: cuve compatibile cu locașele coagulometru Sysmex-560 (conform anexei 17,18 la Ordinul MS 374 din 05.05.2014) | 206000 | 2020-03-09 | 2020-12-30
15 | 15. Coagulograf automat SYSMEX-560, Japan | 15. Coagulograf automat SYSMEX-560, Japan | 33600000-6 | 100 | 794 | 9. Cuve conice 4 ml - Cerințele p/u test: Cerințe generale*+Nota**, Marcaj CE, Prezentarea: cuve compatibile cu locașele coagulometru Sysmex-560 (conform anexei 17,18 la Ordinul MS 374 din 05.05.2014) | 206000 | 2020-03-09 | 2020-12-30
15 | 15. Coagulograf automat SYSMEX-560, Japan | 15. Coagulograf automat SYSMEX-560, Japan | 33600000-6 | 50 | 794 | 10. Soluție de curățare - Cerințele p/u test: Cerințe generale*+Nota**, Marcaj CE, Prezentarea: Flacon 50 ml compatibil cu coagulometru Sysmex-560 (conform anexei 17,18 la Ordinul MS 374 din 05.05.2014) | 206000 | 2020-03-09 | 2020-12-30
16 | 16. Coagulometru automat C 3100, Mindray, China | 16. Coagulometru automat C 3100, Mindray, China | 33600000-6 | 100 | 768 | 1. Set p/u detrminarea timpului trombinic TT, 3x3 ml - Cerințele p/u test: Cerințe generale*+Nota**, Marcaj CE, Prezentarea: Protocolul de adoptare a setului de reagenți la coagulometru C 3100, Mindray (conform anexei 17,18 la Ordinul MS 374 din 05.05.2014) | 170000 | 2020-03-09 | 2020-12-30
16 | 16. Coagulometru automat C 3100, Mindray, China | 16. Coagulometru automat C 3100, Mindray, China | 33600000-6 | 22 | 768 | 2. Set p/u detrminarea protrombinei ataestat ISI 1,1-1,15, 6x10 ml - Cerințele p/u test: Cerințe generale*+Nota**, Marcaj CE, Prezentarea: Protocolul de adoptare a setului de reagenți la coagulometru C 3100, Mindray (conform anexei 17,18 la Ordinul MS 374 din 05.05.2014) | 170000 | 2020-03-09 | 2020-12-30
16 | 16. Coagulometru automat C 3100, Mindray, China | 16. Coagulometru automat C 3100, Mindray, China | 33600000-6 | 28 | 768 | 3. Set p/u detrminarea timpului de tromboplastină parțial activat, 6x4 ml - Cerințele p/u test: Cerințe generale*+Nota**, Marcaj CE, Prezentarea: Protocolul de adoptare a setului de reagenți la coagulometru C 3100, Mindray (conform anexei 17,18 la Ordinul MS 374 din 05.05.2014) | 170000 | 2020-03-09 | 2020-12-30
16 | 16. Coagulometru automat C 3100, Mindray, China | 16. Coagulometru automat C 3100, Mindray, China | 33600000-6 | 60 | 768 | 4. Set p/u determinarea fibrinigenului, metoda Klauss, 5x2 ml - Cerințele p/u test: Cerințe generale*+Nota**, Marcaj CE, Prezentarea: Protocolul de adoptare a setului de reagenți la coagulometru C 3100, Mindray (conform anexei 17,18 la Ordinul MS 374 din 05.05.2014) | 170000 | 2020-03-09 | 2020-12-30
16 | 16. Coagulometru automat C 3100, Mindray, China | 16. Coagulometru automat C 3100, Mindray, China | 33600000-6 | 20 | 768 | 5. Plasma de control normală 6x1 ml - Cerințele p/u test: Cerințe generale*+Nota**, Marcaj CE, Prezentarea: Protocolul de adoptare a setului de reagenți la coagulometru C 3100, Mindray (conform anexei 17,18 la Ordinul MS 374 din 05.05.2014) | 170000 | 2020-03-09 | 2020-12-30
16 | 16. Coagulometru automat C 3100, Mindray, China | 16. Coagulometru automat C 3100, Mindray, China | 33600000-6 | 20 | 768 | 6. Plasma de control patologică 6x1 ml - Cerințele p/u test: Cerințe generale*+Nota**, Marcaj CE, Prezentarea: Protocolul de adoptare a setului de reagenți la coagulometru C 3100, Mindray (conform anexei 17,18 la Ordinul MS 374 din 05.05.2014) | 170000 | 2020-03-09 | 2020-12-30
16 | 16. Coagulometru automat C 3100, Mindray, China | 16. Coagulometru automat C 3100, Mindray, China | 33600000-6 | 10 | 768 | 7. Cuve de reacție 5x1000 - Cerințele p/u test: Cerințe generale*+Nota**, Marcaj CE, Prezentarea: cuve compatibile cu locașele coagulometru C 3100, Mindray (conform anexei 17,18 la Ordinul MS 374 din 05.05.2014) | 170000 | 2020-03-09 | 2020-12-30
16 | 16. Coagulometru automat C 3100, Mindray, China | 16. Coagulometru automat C 3100, Mindray, China | 33600000-6 | 12 | 768 | 8. Cuve pentru probe, 1x1000 - Cerințele p/u test: Cerințe generale*+Nota**, Marcaj CE, Prezentarea: cuve compatibile cu locașele coagulometru C 3100, Mindray (conform anexei 17,18 la Ordinul MS 374 din 05.05.2014) | 170000 | 2020-03-09 | 2020-12-30
16 | 16. Coagulometru automat C 3100, Mindray, China | 16. Coagulometru automat C 3100, Mindray, China | 33600000-6 | 11 | 768 | 9. Soluție de curățare I, 10x15 ml - Cerințele p/u test: Cerințe generale*+Nota**, Marcaj CE, Prezentarea: Flacon 50 ml compatibil cu coagulometru C 3100 Mindray (conform anexei 17,18 la Ordinul MS 374 din 05.05.2014) | 170000 | 2020-03-09 | 2020-12-30
16 | 16. Coagulometru automat C 3100, Mindray, China | 16. Coagulometru automat C 3100, Mindray, China | 33600000-6 | 60 | 768 | 10. Soluție de curățare II, 1x2500 ml - Cerințele p/u test: Cerințe generale*+Nota**, Marcaj CE, Prezentarea: Flacon 50 ml compatibil cu coagulometru C 3100 Mindray (conform anexei 17,18 la Ordinul MS 374 din 05.05.2014) | 170000 | 2020-03-09 | 2020-12-30
17 | 17. Analizator FIA8000, Getein Biotech Inc. | 17. Analizator FIA8000, Getein Biotech Inc. | 33600000-6 | 1500 | 794 | 1. Test rapid la CK-MB/cTnI/Myo - Cerințele p/u test: Cerințe generale*+Nota**. Ambalaj standart p/u aparat: set - 25 card-teste (conform anexei 17,18 la Ordinul MS 374 din 05.05.2014). | 480000 | 2020-03-09 | 2020-12-30
17 | 17. Analizator FIA8000, Getein Biotech Inc. | 17. Analizator FIA8000, Getein Biotech Inc. | 33600000-6 | 1000 | 794 | 2. Test rapid la CRB+hs-CRP - Cerințele p/u test: Cerințe generale*+Nota**. Ambalaj standart p/u aparat: set - 25 card-teste (conform anexei 17,18 la Ordinul MS 374 din 05.05.2014). | 480000 | 2020-03-09 | 2020-12-30
17 | 17. Analizator FIA8000, Getein Biotech Inc. | 17. Analizator FIA8000, Getein Biotech Inc. | 33600000-6 | 1000 | 794 | 3. Test rapid la D-Dimer - Cerințele p/u test: Cerințe generale*+Nota**. Ambalaj standart p/u aparat: set - 25 card-teste (conform anexei 17,18 la Ordinul MS 374 din 05.05.2014). | 480000 | 2020-03-09 | 2020-12-30
17 | 17. Analizator FIA8000, Getein Biotech Inc. | 17. Analizator FIA8000, Getein Biotech Inc. | 33600000-6 | 400 | 794 | 4. Test rapid la HbA1c - Cerințele p/u test: Cerințe generale*+Nota**. Ambalaj standart p/u aparat: set - 25 card-teste (conform anexei 17,18 la Ordinul MS 374 din 05.05.2014). | 480000 | 2020-03-09 | 2020-12-30
17 | 17. Analizator FIA8000, Getein Biotech Inc. | 17. Analizator FIA8000, Getein Biotech Inc. | 33600000-6 | 125 | 794 | 5. Test rapid la NT- pro BNP - Cerințele p/u test: Cerințe generale*+Nota**. Ambalaj standart p/u aparat: set - 25 card-teste (conform anexei 17,18 la Ordinul MS 374 din 05.05.2014). | 480000 | 2020-03-09 | 2020-12-30
17 | 17. Analizator FIA8000, Getein Biotech Inc. | 17. Analizator FIA8000, Getein Biotech Inc. | 33600000-6 | 840 | 794 | 6. Test rapid la PCT - Cerințele p/u test: Cerințe generale*+Nota**. Ambalaj standart p/u aparat: set - 25 card-teste (conform anexei 17,18 la Ordinul MS 374 din 05.05.2014). | 480000 | 2020-03-09 | 2020-12-30
17 | 17. Analizator FIA8000, Getein Biotech Inc. | 17. Analizator FIA8000, Getein Biotech Inc. | 33600000-6 | 25 | 794 | 7. Test rapid la HCG+β - Cerințele p/u test: Cerințe generale*+Nota**. Ambalaj standart p/u aparat: set - 25 card-teste (conform anexei 17,18 la Ordinul MS 374 din 05.05.2014). | 480000 | 2020-03-09 | 2020-12-30
18 | 18. Analizator MISSION U120 SMART Urine Analyzier, ACON Laboratories,Inc. | 18. Analizator MISSION U120 SMART Urine Analyzier, ACON Laboratories,Inc. | 33600000-6 | 15000 | 794 | 1. Teste p/u determinarea 8 parametre in urina - Cerințele p/u test: Cerințe generale*+Nota**. Marcaj: CE. Ordine testelor pe strip: Ketone, Glucoza, Protein, Sînge, pH, Nitrite, Leucocite, Dens relat (conform anexei 17,18 la Ordinul MS 374 din 05.05.2014). | 75500 | 2020-03-09 | 2020-12-30
18 | 18. Analizator MISSION U120 SMART Urine Analyzier, ACON Laboratories,Inc. | 18. Analizator MISSION U120 SMART Urine Analyzier, ACON Laboratories,Inc. | 33600000-6 | 1 | 794 | 2. Set de control al proteinei, glucozei, pH in urina cu 2 nivele de concentratie - Cerințele p/u test: Cerințe generale*+Nota** (conform anexei 17,18 la Ordinul MS 374 din 05.05.2014). | 75500 | 2020-03-09 | 2020-12-30
18 | 18. Analizator MISSION U120 SMART Urine Analyzier, ACON Laboratories,Inc. | 18. Analizator MISSION U120 SMART Urine Analyzier, ACON Laboratories,Inc. | 33600000-6 | 20000 | 794 | 3. Teste p/u determinarea 8 parametre in urina - Cerințele p/u test: Cerințe generale*+Nota**. Marcaj: CE. Ordine testelor pe strip: Glucoza, Ketone, SG, Sînge, pH, Protein, Nitrite, Leucocite (conform anexei 17,18 la Ordinul MS 374 din 05.05.2014). | 75500 | 2020-03-09 | 2020-12-30
18 | 18. Analizator MISSION U120 SMART Urine Analyzier, ACON Laboratories,Inc. | 18. Analizator MISSION U120 SMART Urine Analyzier, ACON Laboratories,Inc. | 33600000-6 | 1 | 794 | 4. Set de control al proteinei, glucozei, pH in urina cu 2 nivele de concentratie - Cerințele p/u test: Cerințe generale*+Nota** (conform anexei 17,18 la Ordinul MS 374 din 05.05.2014). | 75500 | 2020-03-09 | 2020-12-30
19 | 19.1. Analizator biochimic StarDust MC-15, Diasys | AST (GOT) | 33600000-6 | 5000 | 111 | Cerințele p/u test: Cerințe generale*+Nota*(conform Anexei I la Ordinul MS 701 din 18.10.2010). CE. Metoda de determinare: Cinetică. Tipul reagenţilor: Lichid Stabil gata pentru folosire. Flacoane cu volumul de la 50 până la 200 ml | 1800 | 2020-03-09 | 2020-12-30
20 | 19.2. Analizator biochimic StarDust MC-15, Diasys | ALT (GPT) | 33600000-6 | 5000 | 111 | Cerințele p/u test: Cerințe generale*+Nota*(conform Anexei I la Ordinul MS 701 din 18.10.2010). CE. Metoda de determinare: Cinetică. Tipul reagenţilor: Lichid Stabil gata pentru folosire. Flacoane cu volumul de la 50 până la 200 ml | 1800 | 2020-03-09 | 2020-12-30
21 | 19.3. Analizator biochimic StarDust MC-15, Diasys | Alfa-Amylase | 33600000-6 | 10000 | 111 | Cerințele p/u test: Cerințe generale*+Nota*(conform Anexei I la Ordinul MS 701 din 18.10.2010). CE. Metoda de determinare: Cinetică. Tipul reagenţilor: Lichid Stabil gata pentru folosire. Flacoane cu volumul de la 50 până la 200 ml | 32000 | 2020-03-09 | 2020-12-30
22 | 19.4. Analizator biochimic StarDust MC-15, Diasys | Creatinine | 33600000-6 | 5000 | 111 | Cerințele p/u test: Cerințe generale*+Nota*(conform Anexei I la Ordinul MS 701 din 18.10.2010). CE. Metoda de determinare: Cinetică. Tipul reagenţilor: Lichid Stabil gata pentru folosire. Flacoane cu volumul de la 50 până la 200 ml | 1200 | 2020-03-09 | 2020-12-30
23 | 19.5. Analizator biochimic StarDust MC-15, Diasys | Glucose | 33600000-6 | 18000 | 111 | Cerințele p/u test: Cerințe generale*+Nota*(conform Anexei I la Ordinul MS 701 din 18.10.2010). CE. Metoda de determinare: Fotometrică cu GOD-PAP. Tipul reagenţilor: Lichid Stabil gata pentru folosire. Flacoane cu volumul de la 50 până la 200 ml | 3000 | 2020-03-09 | 2020-12-30
24 | 19.6. Analizator biochimic StarDust MC-15, Diasys | Total Protein | 33600000-6 | 5000 | 111 | Cerințele p/u test: Cerințe generale*+Nota*(conform Anexei I la Ordinul MS 701 din 18.10.2010). CE. Metoda de determinare: Fotometrică cu biuret. Tipul reagenţilor: Lichid Stabil gata pentru folosire. Flacoane cu volumul de la 50 până la 200 ml | 1200 | 2020-03-09 | 2020-12-30
25 | 19.7. Analizator biochimic StarDust MC-15, Diasys | Urea | 33600000-6 | 5000 | 111 | Cerințele p/u test: Cerințe generale*+Nota*(conform Anexei I la Ordinul MS 701 din 18.10.2010). CE. Metoda de determinare: Cinetică. Tipul reagenţilor: Lichid Stabil gata pentru folosire. Flacoane cu volumul de la 50 până la 200 ml | 2500 | 2020-03-09 | 2020-12-30
26 | 20.1. Set reagenți p/u investigații imunologice | 20.1. CRP | 33600000-6 | 1000 | 794 | Cerințele p/u test: Cerințe generale*+Nota**. Metoda: LATEX - TEST (conform anexei 2 la Ordinul MS 701 din 18.10.2010). | 1500 | 2020-03-09 | 2020-12-30
27 | 20.2. Set reagenți p/u investigații imunologice | 20.2. ASLO | 33600000-6 | 1000 | 794 | Cerințele p/u test: Cerințe generale*+Nota**. Metoda: LATEX - TEST (conform anexei 2 la Ordinul MS 701 din 18.10.2010). | 1500 | 2020-03-09 | 2020-12-30
28 | 20.3. Set reagenți p/u investigații imunologice | 20.3. RF | 33600000-6 | 1000 | 794 | Cerințele p/u test: Cerințe generale*+Nota**. Metoda: LATEX - TEST (conform anexei 2 la Ordinul MS 701 din 18.10.2010). | 1500 | 2020-03-09 | 2020-12-30
29 | 20.4. Set reagenți p/u investigații imunologice | 20.4. Lupus erimatos | 33600000-6 | 20 | 794 | Cerințele p/u test: Cerințe generale*+Nota**. Metoda: LATEX - TEST (conform anexei 2 la Ordinul MS 701 din 18.10.2010). | 100 | 2020-03-09 | 2020-12-30
30 | 20.5 Set reagenți p/u investigații imunologice | 20.5. Test rapid Cardio-combo (Troponin I/Mioglobin/CK-MB) | 33600000-6 | 200 | 794 | Cerințele p/u test: Cerințe generale*+Nota**. Metoda: Imunocromatografie. Sensibilitatea cTnI 0,5 ng/ml, CK-MB 5ng/ml, Myo 50ng/ml (conform anexei 2 la Ordinul MS 701 din 18.10.2010). | 5800 | 2020-03-09 | 2020-12-30
31 | 20.6. Set reagenți p/u investigații imunologice | 20.6. Test rapid la D-dimer | 33600000-6 | 200 | 794 | Cerințele p/u test: Cerințe generale*+Nota**. Metoda: Imunocromatografie.Sensibilitatea 0,5 ng/ml | 3600 | 2020-03-09 | 2020-12-30
32 | 20.7. Set reagenți p/u investigații imunologice | 20.7. Test rapid la Helicobacter Pylori. Ab | 33600000-6 | 50 | 794 | Cerințele p/u test: Cerințe generale*+Nota**. Metoda: Imunocromatografie (conform anexei 2 la Ordinul MS 701 din 18.10.2010). | 550 | 2020-03-09 | 2020-12-30
33 | 20.8. Set reagenți p/u investigații imunologice | 20.8. Test rapid la Occult Blood | 33600000-6 | 50 | 794 | Cerințele p/u test: Cerințe generale*+Nota**. Metoda: Imunocromatografie. | 450 | 2020-03-09 | 2020-12-30
34 | 20.9. Set reagenți p/u investigații imunologice | 20.9. Test rapid la HBsAg | 33600000-6 | 50 | 794 | Cerințele p/u test: Cerințe generale*+Nota**. Metoda: Imunocromatografie. | 300 | 2020-03-09 | 2020-12-30
35 | 20.10. Set reagenți p/u investigații imunologice | 20.10. Test rapid la Anti-HCV | 33600000-6 | 50 | 794 | Cerințele p/u test: Cerințe generale*+Nota**. Metoda: Imunocromatografie. | 400 | 2020-03-09 | 2020-12-30
36 | 20.11. Set reagenți p/u investigații imunologice | 20.11. Test rapid la alfa-fetoprotein | 33600000-6 | 50 | 794 | Cerințele p/u test: Cerințe generale*+Nota**. Metoda: Imunocromatografie. | 750 | 2020-03-09 | 2020-12-30
37 | 20.12. Set reagenți p/u investigații imunologice | 20.12. Test rapid la CEA | 33600000-6 | 50 | 794 | Cerințele p/u test: Cerințe generale*+Nota**. Metoda: Imunocromatografie. | 750 | 2020-03-09 | 2020-12-30
38 | 20.13. Set reagenți p/u investigații imunologice | 20.13. Test rapid la Mycobacterium Tuberculosis. | 33600000-6 | 50 | 794 | Cerințele p/u test: Cerințe generale*+Nota**. Metoda: Imunocromatografie. | 1000 | 2020-03-09 | 2020-12-30
39 | 21.1. Test rapid p/u măsurarea glicemiei în sânge p/u glucometru TYSON BIO HT100 | 1.Test rapid p/u măsurarea glicemiei în sânge p/u glucometru TYSON BIO HT100 | 33600000-6 | 3000 | 794 | Cerințele p/u test: Cerințe generale*+Nota**. Ambalaj standart p/u aparat: set - 25 card-teste. | 6000 | 2020-03-09 | 2020-12-30
40 | 21.2. Test rapid p/u măsurarea glicemiei în sânge p/u glucometru LEVER CHEK TD 4227/4116 | 2.Test rapid p/u măsurarea glicemiei în sânge p/u glucometru LEVER CHEK TD 4227/4116 | 33600000-6 | 3000 | 794 | Cerințele p/u test: Cerințe generale*+Nota**. Ambalaj standart p/u aparat: set - 25 card-teste. | 4000 | 2020-03-09 | 2020-12-30
41 | 21.3. Test rapid p/u măsurarea glicemiei în sânge | 3.Test rapid p/u măsurarea glicemiei în sânge cu analizor portabil (cu donarea 4 aparate în scopuri caritabile) | 33600000-6 | 6000 | 794 | Cerințele p/u test: Cerințe generale*+Nota**. Ambalaj standart p/u aparat: set - 25 card-teste. Analizator portabil (cu donarea aparatului în scopuri caritabile) | 9000 | 2020-03-09 | 2020-12-30
42 | 22.1. Reagenți p/u investigații hematologice și clinice generale | 1. Azur II | 33600000-6 | 0.2 | 166 | Cerințele p/u articole: Puritatea: Analitică (conform anexei 3 la Ordinul MS 701 din 18.10.2010). | 740 | 2020-03-09 | 2020-12-30
43 | 22.2. Reagenți p/u investigații hematologice și clinice generale | 2. Albastru de metilen | 33600000-6 | 0.2 | 166 | Cerințele p/u articole: Puritatea: Analitică (conform anexei 3 la Ordinul MS 701 din 18.10.2010). | 470 | 2020-03-09 | 2020-12-30
44 | 22.3. Reagenți p/u investigații hematologice și clinice generale | 3. Eozin K | 33600000-6 | 0.1 | 166 | Cerințele p/u articole: Puritatea: Analitică (conform anexei 3 la Ordinul MS 701 din 18.10.2010). | 300 | 2020-03-09 | 2020-12-30
45 | 22.4. Reagenți p/u investigații hematologice și clinice generale | 4. Ulei de imersie | 33600000-6 | 1.5 | 112 | Cerințele p/u articole: Pentru microscopie (conform anexei 3 la Ordinul MS 701 din 18.10.2010). | 300 | 2020-03-09 | 2020-12-30
46 | 22.5. Reagenți p/u investigații hematologice și clinice generale | 5. Reagent monoclonal - Țoliclon anti-A | 33600000-6 | 3000 | 111 | Cerințele p/u test: Cerințe generale*+Nota**, pentru realizarea examinărilor imunohematologice, (conform anexei 3 la Ordinul MS 701 din 18.10.2010). | 7500 | 2020-03-09 | 2020-12-30
47 | 22.6. Reagenți p/u investigații hematologice și clinice generale | 6. Reagent monoclonal - Țoliclon anti-A1 | 33600000-6 | 70 | 111 | Cerințele p/u test: Cerințe generale*+Nota**, pentru realizarea examinărilor imunohematologice, (conform anexei 3 la Ordinul MS 701 din 18.10.2010). | 650 | 2020-03-09 | 2020-12-30
48 | 22.7. Reagenți p/u investigații hematologice și clinice generale | 7. Reagent monoclonal - Țoliclon anti-A slab | 33600000-6 | 70 | 111 | Cerințele p/u test: Cerințe generale*+Nota**, pentru realizarea examinărilor imunohematologice, (conform anexei 3 la Ordinul MS 701 din 18.10.2010). | 300 | 2020-03-09 | 2020-12-30
49 | 22.8. Reagenți p/u investigații hematologice și clinice generale | 8. Reagent monoclonal - Țoliclon anti-B | 33600000-6 | 3000 | 111 | Cerințele p/u test: Cerințe generale*+Nota**, pentru realizarea examinărilor imunohematologice, (conform anexei 3 la Ordinul MS 701 din 18.10.2010). | 7500 | 2020-03-09 | 2020-12-30
50 | 22.9. Reagenți p/u investigații hematologice și clinice generale | 9. Reagent monoclonal - Țoliclon anti-AB | 33600000-6 | 500 | 111 | Cerințele p/u test: Cerințe generale*+Nota**, pentru realizarea examinărilor imunohematologice, (conform anexei 3 la Ordinul MS 701 din 18.10.2010). | 2000 | 2020-03-09 | 2020-12-30
51 | 22.10. Reagenți p/u investigații hematologice și clinice generale | 10. Reagent monoclonal - Țoliclon anti-D Ig M | 33600000-6 | 2000 | 111 | Cerințele p/u test: Cerințe generale*+Nota**, pentru realizarea examinărilor imunohematologice, (conform anexei 3 la Ordinul MS 701 din 18.10.2010). | 11000 | 2020-03-09 | 2020-12-30
52 | 22.11. Reagenți p/u investigații hematologice și clinice generale | 11. Reagent monoclonal - Țoliclon anti-D IgM + Ig G | 33600000-6 | 2000 | 111 | Cerințele p/u test: Cerințe generale*+Nota**, pentru realizarea examinărilor imunohematologice, (conform anexei 3 la Ordinul MS 701 din 18.10.2010). | 12600 | 2020-03-09 | 2020-12-30
53 | 22.12. Reagenți p/u investigații hematologice și clinice generale | 12. Reagent monoclonal anti-Kell IgM | 33600000-6 | 2000 | 111 | Cerințele p/u test: Cerințe generale*+Nota** pentru realizarea examinărilor imunohematologice, conform anexei 3 la Ordinul MS 701 din 18.10.2010). | 24000 | 2020-03-09 | 2020-12-30
54 | 22.13. Reagenți p/u investigații hematologice și clinice generale | 13. Ser polispecific antiglobulinic | 33600000-6 | 1000 | 111 | Cerințele p/u test: Cerințe generale*+Nota**, pentru realizarea examinărilor imunohematologice, (conform anexei 3 la Ordinul MS 701 din 18.10.2010). | 5500 | 2020-03-09 | 2020-12-30
55 | 22.14. Reagenți p/u investigații hematologice și clinice generale | 14. Solutie LISS | 33600000-6 | 1000 | 111 | Cerințele p/u test: Cerințe generale*+Nota**, pentru realizarea examinărilor imunohematologice, (conform anexei 3 la Ordinul MS 701 din 18.10.2010). | 1000 | 2020-03-09 | 2020-12-30
56 | 22.15. Reagenți p/u investigații hematologice și clinice generale | 15. Celule acoperite cu IgG | 33600000-6 | 500 | 111 | Suspensie eritrocitară de grup sanguin 0 sensibilizate cu IgG pentru realizarea examinărilor imunohematologice | 4200 | 2020-03-09 | 2020-12-30
57 | 22.16. Reagenți p/u investigații hematologice și clinice generale | 16. Proba cu timol | 33600000-6 | 12 | 768 | Cerințele p/u test: Cerințe generale*, Ambalaj: set de reactive (conform anexei 3 la Ordinul MS 701 din 18.10.2010). | 2500 | 2020-03-09 | 2020-12-30
58 | 22.17. Reagenți p/u investigații hematologice și clinice generale | 17. Set p/u determinarea hemoglobinei cu sol. hemolizată standarte | 33600000-6 | 5 | 768 | Cerințele p/u test: Cerințe generale*, Ambalaj: set de reactive (conform anexei 3 la Ordinul MS 701 din 18.10.2010). | 350 | 2020-03-09 | 2020-12-30
59 | 22.18. Reagenți p/u investigații hematologice și clinice generale | 18. Set colorație după Gram | 33600000-6 | 1 | 768 | Cerințele p/u test: Cerințe generale*, Ambalaj: set de reactive (conform anexei 3 la Ordinul MS 701 din 18.10.2010). | 350 | 2020-03-09 | 2020-12-30
60 | 22.19. Reagenți p/u investigații hematologice și clinice generale | 19. Set de diagnostic p/u analiza LCR | 33600000-6 | 1 | 768 | Cerințele p/u test: Cerințe generale*, Ambalaj: set de reactive (conform anexei 3 la Ordinul MS 701 din 18.10.2010). | 1000 | 2020-03-09 | 2020-12-30
61 | 22.20. Reagenți p/u investigații hematologice și clinice generale | 20. Set de diagnostic p/u analiza sputei | 33600000-6 | 1 | 768 | Cerințele p/u test: Cerințe generale*, Ambalaj: set de reactive (conform anexei 3 la Ordinul MS 701 din 18.10.2010). | 760 | 2020-03-09 | 2020-12-30
62 | 22.21. Expres teste diagnostice p/u analiza de rutină a urinei | 21. Set de control în urină, cu calibratori | 33600000-6 | 1 | 768 | Cerințele p/u test: Cerințe generale*+Nota** (conform anexei 3 la Ordinul MS 701 din 18.10.2010) | 600 | 2020-03-09 | 2020-12-30
63 | 22.22. Expres teste diagnostice p/u analiza de rutină a urinei | 22. Set de control al proteinei, glucozei și pH în urină (2 nivele de concentrație) | 33600000-6 | 2 | 768 | Cerințele p/u test: Cerințe generale*+Nota** (conform anexei 3 la Ordinul MS 701 din 18.10.2010) | 1200 | 2020-03-09 | 2020-12-30
64 | 22.23. Expres teste diagnostice p/u analiza de rutină a urinei | 23. Indicator universal, PH 1-12 pe benzi de hârtie | 33600000-6 | 200 | 794 | Cerințele p/u test: Cerințe generale*+Nota** (conform anexei 3 la Ordinul MS 701 din 18.10.2010) | 70 | 2020-03-09 | 2020-12-30
65 | 23.1. Reactivi chimici p/u analize de rutină | 1. Acid tricloracetic | 33600000-6 | 5 | 166 | Cerințele p/u articole: Cerințe generale*+Nota**. Gradul de purificare: chimică sau analitică (conform anexei 3 la Ordinul MS 701 din 18.10.2010). | 13000 | 2020-03-09 | 2020-12-30
66 | 23.2. Reactivi chimici p/u analize de rutină | 2. Acid azotic | 33600000-6 | 0.5 | 166 | Cerințele p/u articole: Cerințe generale*+Nota**. Gradul de purificare: chimică sau analitică (conform anexei 3 la Ordinul MS 701 din 18.10.2010). | 25 | 2020-03-09 | 2020-12-30
67 | 23.3. Reactivi chimici p/u analize de rutină | 3. Acid acetic glacial | 33600000-6 | 1 | 166 | Cerințele p/u articole: Cerințe generale*+Nota**. Gradul de purificare: chimică sau analitică (conform anexei 3 la Ordinul MS 701 din 18.10.2010). | 30 | 2020-03-09 | 2020-12-30
68 | 23.4. Reactivi chimici p/u analize de rutină | 4. Acid clorhidric | 33600000-6 | 0.5 | 166 | Cerințele p/u articole: Cerințe generale*+Nota**. Gradul de purificare: chimică sau analitică (conform anexei 3 la Ordinul MS 701 din 18.10.2010). | 80 | 2020-03-09 | 2020-12-30
69 | 23.5. Reactivi chimici p/u analize de rutină | 5. Sodiu de clorură | 33600000-6 | 2 | 166 | Cerințele p/u articole: Cerințe generale*+Nota**. Gradul de purificare: chimică sau analitică (conform anexei 3 la Ordinul MS 701 din 18.10.2010). | 90 | 2020-03-09 | 2020-12-30
70 | 23.6. Reactivi chimici p/u analize de rutină | 6. Sodiu de nitros | 33600000-6 | 2 | 166 | Cerințele p/u articole: Cerințe generale*+Nota**. Gradul de purificare: chimică sau analitică (conform anexei 3 la Ordinul MS 701 din 18.10.2010). | 120 | 2020-03-09 | 2020-12-30
71 | 23.7. Reactivi chimici p/u analize de rutină | 7. Izopropanol | 33600000-6 | 0.5 | 166 | Cerințele p/u articole: Cerințe generale*+Nota**. Gradul de purificare: chimică sau analitică (conform anexei 3 la Ordinul MS 701 din 18.10.2010). | 30 | 2020-03-09 | 2020-12-30
72 | 23.8. Reactivi chimici p/u analize de rutină | 8. Acid sulfosalicilic | 33600000-6 | 1 | 166 | Cerințele p/u articole: Cerințe generale*+Nota**. Gradul de purificare: chimică sau analitică (conform anexei 3 la Ordinul MS 701 din 18.10.2010). | 275 | 2020-03-09 | 2020-12-30
73 | 23.9. Reactivi chimici p/u analize de rutină | 9. Sodiu de cofein-benzoat | 33600000-6 | 1 | 166 | Cerințele p/u articole: Cerințe generale*+Nota**. Gradul de purificare: chimică sau analitică (conform anexei 3 la Ordinul MS 701 din 18.10.2010). | 1500 | 2020-03-09 | 2020-12-30
74 | 23.10. Reactivi chimici p/u analize de rutină | 10. Sodiu de citrat | 33600000-6 | 1 | 166 | Cerințele p/u articole: Cerințe generale*+Nota**. Gradul de purificare: chimică sau analitică (conform anexei 3 la Ordinul MS 701 din 18.10.2010). | 65 | 2020-03-09 | 2020-12-30
75 | 24.1. Veselă și articole de ustensilă | 1.Marcher pe sticlă | 33600000-6 | 150 | 794 | Permanent-marcher, culoare închisă (conform anexei 3 la Ordinul MS 701 din 18.10.2010). | 1100 | 2020-03-09 | 2020-12-30
76 | 24.2. Veselă și articole de ustensilă | 2.Cilindru din sticlă 200 ml | 33600000-6 | 5 | 794 | Volum: 200 ml (conform anexei 3 la Ordinul MS 701 din 18.10.2010). | 200 | 2020-03-09 | 2020-12-30
77 | 24.3. Veselă și articole de ustensilă | 3.Cilindru din sticlă 100 ml | 33600000-6 | 5 | 794 | Volum: 100ml (conform anexei 3 la Ordinul MS 701 din 18.10.2010). | 180 | 2020-03-09 | 2020-12-30
78 | 24.4. Veselă și articole de ustensilă | 4.Cilindru din sticlă 50 ml | 33600000-6 | 5 | 794 | Volum: 50ml (conform anexei 3 la Ordinul MS 701 din 18.10.2010). | 160 | 2020-03-09 | 2020-12-30
79 | 24.5. Veselă și articole de ustensilă | 5.Cilindru din sticlă 25 ml | 33600000-6 | 5 | 794 | Volum: 25 ml (conform anexei 3 la Ordinul MS 701 din 18.10.2010). | 140 | 2020-03-09 | 2020-12-30
80 | 24.6. Veselă și articole de ustensilă | 6.Container din polipropilen 200-250 ml | 33600000-6 | 500 | 794 | P/u urină, gradat, cu capac și etichetă, 200-250ml (conform anexei 3 la Ordinul MS 701 din 18.10.2010). | 750 | 2020-03-09 | 2020-12-30
81 | 24.7. Veselă și articole de ustensilă | 7.Container din polipropilen 120-150 ml | 33600000-6 | 500 | 794 | P/u urină, gradat, cu capac și etichetă, 120-150ml (conform anexei 3 la Ordinul MS 701 din 18.10.2010). | 500 | 2020-03-09 | 2020-12-30
82 | 24.8. Veselă și articole de ustensilă | 8.Container din polipropilen 40-50 ml | 33600000-6 | 5000 | 794 | P/u urină, gradat, cu capac și etichetă, 40-50 ml (conform anexei 3 la Ordinul MS 701 din 18.10.2010). | 3500 | 2020-03-09 | 2020-12-30
83 | 24.9. Veselă și articole de ustensilă | 9. Eprubetă p/u Stat-Fax 12*75 | 33600000-6 | 3000 | 794 | P/u fotometru Stat-Fax (conform anexei 3 la Ordinul MS 701 din 18.10.2010). | 680 | 2020-03-09 | 2020-12-30
84 | 24.10. Veselă și articole de ustensilă | 10. Eprubeta tip 10x75 mm din sticlă | 33600000-6 | 24000 | 794 | Eprubeta tip 10x75 mm din sticlă pentru realizarea examinărilor imunohematologice, metoda în tub. | 5500 | 2020-03-09 | 2020-12-30
85 | 24.11. Veselă și articole de ustensilă | 11. Eprubetă hematologica cu K3-EDTA 2-3 ml | 33600000-6 | 50000 | 794 | P/u cercetări hematologice, cu K3-EDTA, cu capac și etichetă. Volum: 2-3ml (conform anexei 3 la Ordinul MS 701 din 18.10.2010). | 20500 | 2020-03-09 | 2020-12-30
86 | 24.12. Veselă și articole de ustensilă | 12.Vacutainer cu K3-EDTA 2,5 ml | 33600000-6 | 30000 | 794 | Vacutainer cu K3-EDTA. Volum de sînge: 2,5ml (conform anexei 3 la Ordinul MS 701 din 18.10.2010). | 24500 | 2020-03-09 | 2020-12-30
87 | 24.13. Veselă și articole de ustensilă | 13. Eprubeta cu K3-EDTA 5-10 ml | 33600000-6 | 20000 | 794 | Eprubeta cu K3-EDTA. Volum de sînge: 5 - 10ml (conform anexei 3 la Ordinul MS 701 din 18.10.2010). | 14000 | 2020-03-09 | 2020-12-30
88 | 24.14. Veselă și articole de ustensilă | 14. Eprubeta Tip K3-EDTA 0,5 ml, cu capilar steril | 33600000-6 | 5000 | 794 | Eprubeta tip K3-EDTA, cu capilar steril, ambalat individual. Volum: 0,5ml (conform anexei 3 la Ordinul MS 701 din 18.10.2010). | 9000 | 2020-03-09 | 2020-12-30
89 | 24.15. Veselă și articole de ustensilă | 15. Eprubetă din polipropilen cu heparina de sodiu 10 ml | 33600000-6 | 12000 | 794 | Cu heparină de sodiu 16x100mm, cu capac și etichetă (conform anexei 3 la Ordinul MS 701 din 18.10.2010). | 13200 | 2020-03-09 | 2020-12-30
90 | 24.16. Veselă și articole de ustensilă | 16. Vacutainer cu gel separator, volum singe 5 ml, cu capac și eticheta | 33600000-6 | 15000 | 794 | Vacutainer cu gel separator, cu capac și etichetă.Volum: 5ml (conform anexei 3 la Ordinul MS 701 din 18.10.2010). | 16500 | 2020-03-09 | 2020-12-30
91 | 24.17. Veselă și articole de ustensilă | 17. Vacutainer cu gel separator, volum singe 8-10 ml, cu capac și eticheta | 33600000-6 | 15000 | 794 | Vacutainer cu gel separator, cu capac și etichetă.Volum: 8-10ml (conform anexei 3 la Ordinul MS 701 din 18.10.2010). | 16500 | 2020-03-09 | 2020-12-30
92 | 24.18. Veselă și articole de ustensilă | 18. Eprubeta cu gel separator, volum singe 5 ml, cu capac și eticheta | 33600000-6 | 10000 | 794 | Cu gel separator, cu capac și etichetă.Volum: 5ml (conform anexei 3 la Ordinul MS 701 din 18.10.2010). | 12000 | 2020-03-09 | 2020-12-30
93 | 24.19. Veselă și articole de ustensilă | 19. Eprubeta cu gel separator, volum singe 8-10 ml, cu capac și eticheta | 33600000-6 | 20000 | 794 | Cu gel separator, cu capac și etichetă.Volum: 8-10 ml (conform anexei 3 la Ordinul MS 701 din 18.10.2010). | 16000 | 2020-03-09 | 2020-12-30
94 | 24.20. Veselă și articole de ustensilă | 20. Eprubetă din polipropilen cilindrică gradată, cu capac și eticheta | 33600000-6 | 5000 | 794 | Cilindrică, gradată la 0,5-1-2,5-5-10ml, cu capac și etichetă (conform anexei 3 la Ordinul MS 701 din 18.10.2010). | 2500 | 2020-03-09 | 2020-12-30
95 | 24.21. Veselă și articole de ustensilă | 21. Eprubetă din polipropilen conică, 10 ml | 33600000-6 | 10000 | 794 | Conică, p/u urină. Volum: 10 ml (conform anexei 3 la Ordinul MS 701 din 18.10.2010). | 3000 | 2020-03-09 | 2020-12-30
96 | 24.22. Veselă și articole de ustensilă | 22. Eprubetă din polipropilen cu citrat de sodiu 3,8%, 5 ml | 33600000-6 | 30000 | 794 | Getabilă, cu dop, cu citrat de sodiu de 3,8% în cantitate de 0,5 ml (conform anexei 3 la Ordinul MS 701 din 18.10.2010). | 16500 | 2020-03-09 | 2020-12-30
97 | 24.23. Veselă și articole de ustensilă | 23.Vacutainer cu citrat de sodiu 3,8%, 5 ml | 33600000-6 | 5000 | 794 | Vacutainer cu citrat Na 3,8%, cu capac și etichetă, volum sânge: 5ml (conform anexei 3 la Ordinul MS 701 din 18.10.2010). | 5000 | 2020-03-09 | 2020-12-30
98 | 24.24. Veselă și articole de ustensilă | 24. Eprubete Eppendorf 1,5 ml | 33600000-6 | 30000 | 794 | Eprubete Eppendorf 1,5 ml; | 2000 | 2020-03-09 | 2020-12-30
99 | 24.25. Veselă și articole de ustensilă | 25. Gaz heliu | 33600000-6 | 3 | 794 | P/u cromatograf Crom-5. Ambalaj: balon (conform anexei 3 la Ordinul MS 701 din 18.10.2010). | 15500 | 2020-03-09 | 2020-12-30
100 | 24.26. Veselă și articole de ustensilă | 26. Hârtie perforată 270 mm x 30 m | 33600000-6 | 100 | 794 | P/u cromatograf Crom-5. Mărime: Latimea 270 mm (conform anexei 3 la Ordinul MS 701 din 18.10.2010). | 8000 | 2020-03-09 | 2020-12-30
101 | 24.27. Veselă și articole de ustensilă | 27. Hârtie termică 110mm x 30m | 33600000-6 | 300 | 794 | Mărime: 110mm x 30m / rulon (conform anexei 3 la Ordinul MS 701 din 18.10.2010). | 4500 | 2020-03-09 | 2020-12-30
102 | 24.28. Veselă și articole de ustensilă | 28. Hârtie termică 57mm x 30m | 33600000-6 | 600 | 794 | Mărime: 57mm x 30m / rulon (conform anexei 3 la Ordinul MS 701 din 18.10.2010). | 3000 | 2020-03-09 | 2020-12-30
103 | 24.29. Veselă și articole de ustensilă | 29. Lame sticlă p/u microscopie | 33600000-6 | 2000 | 794 | P/u microscopie, marginea șlefuită 76x26x2mm (conform anexei 3 la Ordinul MS 701 din 18.10.2010). | 550 | 2020-03-09 | 2020-12-30
104 | 24.30. Veselă și articole de ustensilă | 30. Lame sticlă p/u microscopie | 33600000-6 | 2000 | 794 | P/u miroscopie, margine șlefuită și fâșie p/u notițe 76x26x2mm, grosimea nu mai mic de 2mm (conform anexei 3 la Ordinul MS 701 din 18.10.2010). | 900 | 2020-03-09 | 2020-12-30
105 | 24.31. Veselă și articole de ustensilă | 31. Slide-uri p/u sediment urinar la 10 camere individuale | 33600000-6 | 100 | 794 | Slaid test la 10 camere individuale p/u microscopie urinei, din acril transparent | 1500 | 2020-03-09 | 2020-12-30
106 | 24.32. Veselă și articole de ustensilă | 32. Perie | 33600000-6 | 50 | 794 | P/u curățirea eprubetelor | 600 | 2020-03-09 | 2020-12-30
107 | 24.33. Veselă și articole de ustensilă | 33. Pipete serologice 1 ml | 33600000-6 | 2000 | 794 | Cerințele p/u articole: Polistirol, sterile cu gradație. Volum: 1ml. Ambalaj: 1 unitate (conform anexei 3 la Ordinul MS 701 din 18.10.2010). | 2200 | 2020-03-09 | 2020-12-30
108 | 24.34. Veselă și articole de ustensilă | 34. Planșete plastic, 50 lunci | 33600000-6 | 50 | 794 | P/u determinarea grupei sanguine, 50 lunci | 950 | 2020-03-09 | 2020-12-30
109 | 24.35. Veselă și articole de ustensilă | 35. Planșete polistirol p/u MRS | 33600000-6 | 10 | 794 | P/u microreacția la sifilis, reacția MRS; (conform anexei 3 la Ordinul MS 701 din 18.10.2010). | 300 | 2020-03-09 | 2020-12-30
110 | 24.36. Veselă și articole de ustensilă | 36. Sectoare de cuve p/u Star-Dust MC-15 | 33600000-6 | 200 | 794 | P/u analizatorul Star-Dust MC-15 | 7600 | 2020-03-09 | 2020-12-30
111 | 24.37. Veselă și articole de ustensilă | 37. Stativ p/u eprubete Ependorf | 33600000-6 | 10 | 794 | P/u eprubete Ependorf (conform anexei 3 la Ordinul MS 701 din 18.10.2010). | 200 | 2020-03-09 | 2020-12-30
112 | 24.38. Veselă și articole de ustensilă | 38. Ștativ Pancenco | 33600000-6 | 10 | 794 | P/u VSH | 550 | 2020-03-09 | 2020-12-30
113 | 24.39. Veselă și articole de ustensilă | 39. Stative din plastic la 10 eprubete | 33600000-6 | 20 | 794 | La 10 eprubete (conform anexei 3 la Ordinul MS 701 din 18.10.2010). | 300 | 2020-03-09 | 2020-12-30
114 | 24.40. Veselă și articole de ustensilă | 40. Stative din plastic la 20 eprubete | 33600000-6 | 20 | 794 | La 20 eprubete (conform anexei 3 la Ordinul MS 701 din 18.10.2010). | 340 | 2020-03-09 | 2020-12-30
115 | 24.41. Veselă și articole de ustensilă | 41. Stative din plastic la 40-60 eprubete | 33600000-6 | 20 | 794 | La 40-60 eprubete (conform anexei 3 la Ordinul MS 701 din 18.10.2010). | 480 | 2020-03-09 | 2020-12-30
116 | 24.42. Veselă și articole de ustensilă | 42. Tamponaşe sterile îmbibate cu alcool 70%, ambalate căte 1. | 33600000-6 | 50000 | 794 | Tamponaşe sterile îmbibate cu alcool 70%, ambalate căte 1. | 4000 | 2020-03-09 | 2020-12-30
117 | 24.43. Veselă și articole de ustensilă | 43. Tamponaşe sterile fără alcool, ambalate cîte 1 | 33600000-6 | 20000 | 794 | Tamponaşe sterile fără alcool, ambalate cîte 1 | 1600 | 2020-03-09 | 2020-12-30
118 | 24.44. Veselă și articole de ustensilă | 44. Vîrfuri 0-100 mkl | 33600000-6 | 100000 | 794 | Vîrfuri 0-100 mkl; să corespundă pipetelor tip Eppendorf, Hamilton şi Lenppipet; Certificat CE ; să fie ambalate de producător. | 1900 | 2020-03-09 | 2020-12-30
119 | 24.45. Veselă și articole de ustensilă | 45. Vîrfuri 0-200 mkl | 33600000-6 | 100000 | 794 | Vîrfuri 0-200 mkl; să corespundă pipetelor tip Eppendorf, Hamilton şi Lenppipet; Certificat CE; să fie ambalate de producător. | 1900 | 2020-03-09 | 2020-12-30
120 | 24.46. Veselă și articole de ustensilă | 46. Vîrfuri 100-1000 mkl | 33600000-6 | 100000 | 794 | Vîrfuri 100-1000 mkl; să corespundă pipetelor tip Eppendorf, Hamilton şi Lenppipet; Certificat CE; să fie ambalate de producător. | 4500 | 2020-03-09 | 2020-12-30
121 | 24.47. Veselă și articole de ustensilă | 47. Vîrfuri universale în stative 0-100 mkl | 33600000-6 | 2000 | 794 | Vîrfuri universale în stative 0-100 mkl; să corespundă pipetelor tip Eppendorf, Hamilton şi Lenppipet; Certificat CE; să fie ambalate de producător. | 450 | 2020-03-09 | 2020-12-30
122 | 24.48. Veselă și articole de ustensilă | 48. Vîrfuri universale în stative 100-1000 mkl | 33600000-6 | 2000 | 794 | Vîrfuri universale în stative 100-1000 mkl; să corespundă pipetelor tip Eppendorf, Hamilton şi Lenppipet; Certificat CE; să fie ambalate de producător. | 900 | 2020-03-09 | 2020-12-30
123 | 24.49. Veselă și articole de ustensilă | 49. Urometru mărimea mică | 33600000-6 | 5 | 794 | Urometru p/u densitatea urinei mic | 500 | 2020-03-09 | 2020-12-30
124 | 24.50. Veselă și articole de ustensilă | 50. Dozator semiautomat cu volum reglabil 20 mkl-200mkl cu metrologie | 33600000-6 | 10 | 794 | Marcaj: CE (conform anexei 3 la Ordinul MS 701 din 18.10.2010) | 7000 | 2020-03-09 | 2020-12-30
125 | 24.51. Veselă și articole de ustensilă | 51. Dozator semiautomat cu volum reglabil 100 mkl-1000mkl cu metrologie | 33600000-6 | 10 | 794 | Marcaj: CE (conform anexei 3 la Ordinul MS 701 din 18.10.2010) | 7000 | 2020-03-09 | 2020-12-30
126 | 24.52. Veselă și articole de ustensilă | 52. Suport pentru dozatoare automate | 33600000-6 | 7 | 794 | Suport pentru dozatoare automate | 2000 | 2020-03-09 | 2020-12-30
127 | 24.53. Veselă și articole de ustensilă | 53. Lupa optică manuală cu mîner de 6-10 x | 33600000-6 | 5 | 794 | Lupa optică manuală cu mîner de 6-10 x | 300 | 2020-03-09 | 2020-12-30
128 | 24.54. Veselă și articole de ustensilă | 54. Contor hematologic | 33600000-6 | 5 | 794 | Contor hematologic pentru numărarea leucoformulei tip C-5 | 5000 | 2020-03-09 | 2020-12-30
129 | 24.55. Veselă și articole de ustensilă | 55. Trusa pentru colectarea singelui în staționar | 33600000-6 | 10 | 794 | Dimensiuni 420×250×230 мм | 6500 | 2020-03-09 | 2020-12-30
130 | 25.VITEC 2 GN Carduri de identificare bacili Gr-negativi,fermentativi si nefermentativi Ambalaj standart p/u aparat: carduri | Marcaj CE Carduri de identificare bacili Gr-negativi,fermentativi si nefermentativi Ambalaj standart p/u aparat: carduri | 33600000-6 | 500 | 794 | Marcaj CE Carduri de identificare bacili Gr-negativi,fermentativi si nefermentativi Ambalaj standart p/u aparat: carduri | 47500 | 2020-03-09 | 2020-12-30
131 | 26. VITEC 2 AST 222 Carduri p/u testarea sensibilității la antibiotice a bacteriilor Gr-negative nefermentative N222. Ambalaj standart p/u aparat: carduri | Marcaj CE Carduri p/u testarea sensibilității la antibiotice a bacteriilor Gr-negative nefermentative N222. Ambalaj standart p/u aparat: carduri | 33600000-6 | 400 | 794 | Marcaj CE Carduri p/u testarea sensibilității la antibiotice a bacteriilor Gr-negative nefermentative N222. Ambalaj standart p/u aparat: carduri | 38000 | 2020-03-09 | 2020-12-30
132 | 27. VITEC 2 YST-08 Carduri de identificare fungi. Ambalaj standart p/u aparat: carduri | Marcaj CE Carduri de identificare fungi. Ambalaj standart p/u aparat: carduri | 33600000-6 | 40 | 794 | Marcaj CE Carduri de identificare fungi. Ambalaj standart p/u aparat: carduri | 3800 | 2020-03-09 | 2020-12-30
133 | 28. VITEC 2 AST - GN75 Carduri p/u testarea sensibilității la antibiotice a bacteriilor Gr-negative +E SBL Test. Ambalaj standart p/u aparat: carduri | Marcaj CE Carduri p/u testarea sensibilității la antibiotice a bacteriilor Gr-negative +E SBL Test. Ambalaj standart p/u aparat: carduri | 33600000-6 | 1000 | 794 | Marcaj CE Carduri p/u testarea sensibilității la antibiotice a bacteriilor Gr-negative +E SBL Test. Ambalaj standart p/u aparat: carduri | 95000 | 2020-03-09 | 2020-12-30
134 | 29. VITEC 2 GP Carduri de identificare bacili Gr-pozitivi. Ambalaj standart p/u aparat: carduri. | Marcaj CE Carduri de identificare bacili Gr-pozitivi. Ambalaj standart p/u aparat: carduri | 33600000-6 | 500 | 794 | Marcaj CE Carduri de identificare bacili Gr-pozitivi. Ambalaj standart p/u aparat: carduri | 47500 | 2020-03-09 | 2020-12-30
135 | 30. VITEC 2 AST 592 Carduri p/u testarea sensibilității la antibiotice a bacteriilor Gr-pozitive. Ambalaj standart p/u aparat: carduri | Marcaj CE Carduri p/u testarea sensibilității la antibiotice a bacteriilor Gr-pozitive. Ambalaj standart p/u aparat: carduri | 33600000-6 | 600 | 794 | Marcaj CE Carduri p/u testarea sensibilității la antibiotice a bacteriilor Gr-pozitive. Ambalaj standart p/u aparat: carduri | 57500 | 2020-03-09 | 2020-12-30
136 | 31. VITEC 2 AST-ST-03 Carduri p/u testarea sensibilității la antibiotice a bacteriilor Gr-pozitive. Ambalaj standart p/u aparat: carduri | Marcaj CE Carduri p/u testarea sensibilității la antibiotice a bacteriilor Gr-pozitive. Ambalaj standart p/u aparat: carduri | 33600000-6 | 40 | 794 | Marcaj CE Carduri p/u testarea sensibilității la antibiotice a bacteriilor Gr-pozitive. Ambalaj standart p/u aparat: carduri | 9400 | 2020-03-09 | 2020-12-30
137 | 32. VITEC 2 GN AST-204 Carduri p/u testarea sensibilității la antibiotice a bacteriilor Gr-negative +E SBL Test. Ambalaj standart p/u aparat: carduri | Marcaj CE Carduri p/u testarea sensibilității la antibiotice a bacteriilor Gr-negative +E SBL Test. Ambalaj standart p/u aparat: carduri | 33600000-6 | 300 | 794 | Marcaj CE Carduri p/u testarea sensibilității la antibiotice a bacteriilor Gr-negative +E SBL Test. Ambalaj standart p/u aparat: carduri | 33000 | 2020-03-09 | 2020-12-30
138 | 33. Soluție NaCl 0,45% | Marcaj: CE | 33600000-6 | 13 | 112 | Marcaj: CE | 4000 | 2020-03-09 | 2020-12-30
139 | 34. Tulpini de referință Acinetobacter baumannii ATCC BAA-747 | Marcaj CE. Acinetobacter baumannii ATCC BAA-747 | 33600000-6 | 1 | 794 | Marcaj CE Acinetobacter baumannii ATCC BAA-747 | 1800 | 2020-03-09 | 2020-12-30
140 | 35. Tulpini de referință Klebsiella oxytoca ATCC 700324 | Marcaj CE. Klebsiella oxytoca ATCC 700324 | 33600000-6 | 1 | 794 | Marcaj CE Klebsiella oxytoca ATCC 700324 | 1800 | 2020-03-09 | 2020-12-30
141 | 36. Tulpini de referință Proteus vulgaris ATCC 6380 | Marcaj CE. Proteus vulgaris ATCC 6380 | 33600000-6 | 1 | 794 | Marcaj CE Proteus vulgaris ATCC 6380 | 1800 | 2020-03-09 | 2020-12-30
142 | 37. Tulpini de referință Pseudomonas aeruginosa ATCC 9721 | Marcaj CE. Pseudomonas aeruginosa ATCC 9721 | 33600000-6 | 1 | 794 | Marcaj CE Pseudomonas aeruginosa ATCC 9721 | 1800 | 2020-03-09 | 2020-12-30
143 | 38. Tulpini de referință Staphylococcus aureus ATCC 29213 | Marcaj CE. Staphylococcus aureus ATCC 29213 | 33600000-6 | 1 | 794 | Marcaj CE Staphylococcus aureus ATCC 29213 | 1800 | 2020-03-09 | 2020-12-30
144 | 39. Tulpini de referință Candida albicans ATCC 14053 | Marcaj CE. Candida albicans ATCC 14053 | 33600000-6 | 1 | 794 | Marcaj CE Candida albicans ATCC 14053 | 1800 | 2020-03-09 | 2020-12-30
145 | 40. McFarland standard set 5 x 10 ml - 0,5;1,0;2,0; 3,0; 4,0 standard | Marcaj CE; 5 x 10 ml - 0,5;1,0;2,0; 3,0; 4,0 standard | 33600000-6 | 1 | 768 | Marcaj CE ; 5 x 10 ml - 0,5;1,0;2,0; 3,0; 4,0 standard | 1200 | 2020-03-09 | 2020-12-30
146 | 41. Agar salin ci manit | Tipul reagenților: dehidratant. Ambalaj solicitat: kg. | 33600000-6 | 2 | 166 | Tipul reagenților: dehidratant. Ambalaj solicitat: kg. | 1450 | 2020-03-09 | 2020-12-30
147 | 42. Mediul tioglicolat | Marcaj CE Tipul reagenților: dehidratant. | 33600000-6 | 3.0 | 166 | Marcaj CE Tipul reagenților: dehidratant. | 2250 | 2020-03-09 | 2020-12-30
148 | 43. Plasma de iepure 0,0002l Ambalaj -cutie-10fiole in cutie | Marcaj CE Tipul reagentilor : lichid Ambalaj -cutie-10fiole in cutie | 33600000-6 | 15` | 768 | Marcaj CE Tipul reagentilor : lichid Ambalaj -cutie-10fiole in cutie | 21000 | 2020-03-09 | 2020-12-30
149 | 44. Mediu de transport Signal-oxoid Ambalaj solicitat: flacon. | Marcaj CE Tipul reagenților: lichid. Ambalaj solicitat: flacon. | 33600000-6 | 400 | 794 | Marcaj CE Tipul reagenților: lichid. Ambalaj solicitat: flacon. | 35200 | 2020-03-09 | 2020-12-30
150 | 45. Flacoane BacT/ALERT FA Plus (fan aerobe) | Marcaj CE | 33600000-6 | 300 | 794 | Marcaj CE | 34437 | 2020-03-09 | 2020-12-30
151 | 46. Agar nutritiv | Marcaj CE Tipul reagenților: lichid. Ambalaj solicitat: flacon. | 33600000-6 | 5 | 166 | Marcaj CE Tipul reagenților: lichid. Ambalaj solicitat: flacon. | 4750 | 2020-03-09 | 2020-12-30
152 | 27. .Miuller-Hinton | Marcaj CE Tipul reagenților: dehidratant. | 33600000-6 | 4 | 166 | Marcaj CE Tipul reagenților: dehidratant. | 4000 | 2020-03-09 | 2020-12-30
153 | 48. UTI - agar cromogen | Marcaj CE Tipul reagenților: dehidratant. Ambalaj solicitat: kg. | 33600000-6 | 3 | 166 | Marcaj CE Tipul reagenților: dehidratant. Ambalaj solicitat: kg. | 10200 | 2020-03-09 | 2020-12-30
154 | 49. Rafinoza | Marcaj CE Tipul reagenților: dehidratant. | 33600000-6 | 0.1 | 166 | Marcaj CE Tipul reagenților: dehidratant. | 340 | 2020-03-09 | 2020-12-30
155 | 50. Lactoza | Marcaj CE Tipul reagenților: dehidratant. | 33600000-6 | 0.1 | 166 | Marcaj CE Tipul reagenților: dehidratant. . | 340 | 2020-03-09 | 2020-12-30
156 | 51. L-Lizine | Marcaj CE Tipul reagenților: dehidratant. | 33600000-6 | 0.1 | 166 | Marcaj CE Tipul reagenților: dehidratant. . | 340 | 2020-03-09 | 2020-12-30
157 | 52. Arabinoza | Marcaj CE Tipul reagenților: dehidratant. | 33600000-6 | 0.1 | 166 | Marcaj CE Tipul reagenților: dehidratant. . | 340 | 2020-03-09 | 2020-12-30
158 | 53. Malanat Na -bulion | Marcaj CE Tipul reagenților: dehidratant. | 33600000-6 | 0.1 | 166 | Marcaj CE Tipul reagenților: dehidratant. . | 340 | 2020-03-09 | 2020-12-30
159 | 54. Ramnoza | Marcaj CE Tipul reagenților: dehidratant. | 33600000-6 | 0.1 | 166 | Marcaj CE Tipul reagenților: dehidratant. . | 340 | 2020-03-09 | 2020-12-30
160 | 55. Xiloza | Marcaj CE Tipul reagenților: dehidratant. | 33600000-6 | 0.1 | 166 | Marcaj CE Tipul reagenților: dehidratant. . | 340 | 2020-03-09 | 2020-12-30
161 | 56. Urera | Marcaj CE Tipul reagenților: dehidratant. | 33600000-6 | 0.1 | 166 | Marcaj CE Tipul reagenților: dehidratant. . | 340 | 2020-03-09 | 2020-12-30
162 | 57. Sorbit | Marcaj CE Tipul reagenților: dehidratant. | 33600000-6 | 0.1 | 166 | Marcaj CE Tipul reagenților: dehidratant. . | 340 | 2020-03-09 | 2020-12-30
163 | 58. Saharoza | Marcaj CE Tipul reagenților: dehidratant. | 33600000-6 | 0.1 | 166 | Marcaj CE Tipul reagenților: dehidratant. . | 340 | 2020-03-09 | 2020-12-30
164 | 59. Arabinoza | Marcaj CE Tipul reagenților: dehidratant. | 33600000-6 | 0.1 | 166 | Marcaj CE Tipul reagenților: dehidratant. . | 340 | 2020-03-09 | 2020-12-30
165 | 60. Arginina | Marcaj CE Tipul reagenților: dehidratant. | 33600000-6 | 0.1 | 166 | Marcaj CE Tipul reagenților: dehidratant. . | 340 | 2020-03-09 | 2020-12-30
166 | 61. Maltoza | Marcaj CE Tipul reagenților: dehidratant. | 33600000-6 | 0.1 | 166 | Marcaj CE Tipul reagenților: dehidratant. . | 340 | 2020-03-09 | 2020-12-30
167 | 62. Sorbit | Marcaj CE Tipul reagenților: dehidratant. | 33600000-6 | 0.1 | 166 | Marcaj CE Tipul reagenților: dehidratant. . | 340 | 2020-03-09 | 2020-12-30
168 | 63. Mediul Klarc-bulion | Marcaj CE Tipul reagenților: dehidratant. | 33600000-6 | 0.1 | 166 | Marcaj CE Tipul reagenților: dehidratant. . | 340 | 2020-03-09 | 2020-12-30
169 | 64. Hiu-Leifson | Marcaj CE Tipul reagenților: dehidratant. | 33600000-6 | 0.1 | 166 | Marcaj CE Tipul reagenților: dehidratant. . | 340 | 2020-03-09 | 2020-12-30
170 | 65. Pepton fermentativ bacteriologic | Marcaj CE Tipul reagenților: dehidratant. | 33600000-6 | 0.5 | 166 | Marcaj CE Tipul reagenților: dehidratant. . | 750 | 2020-03-09 | 2020-12-30
171 | 66. Mediul Simons | Marcaj CE Tipul reagenților: dehidratant. | 33600000-6 | 0.5 | 166 | Marcaj CE Tipul reagenților: dehidratant. | 450 | 2020-03-09 | 2020-12-30
172 | 67. Mediul Acetat | Marcaj CE Tipul reagenților: dehidratant. | 33600000-6 | 0.5 | 166 | Marcaj CE Tipul reagenților: dehidratant. | 550 | 2020-03-09 | 2020-12-30
173 | 68. Bifidobacterium broth cu 0.1% agar | Marcaj CE Tipul reagenților: dehidratant. | 33600000-6 | 0.5 | 166 | Marcaj CE Tipul reagenților: dehidratant. | 980 | 2020-03-09 | 2020-12-30
174 | 69. Lactobacagar | Marcaj CE Tipul reagenților: dehidratant. Ambalaj solicitat: kg. | 33600000-6 | 0.5 | 166 | Marcaj CE Tipul reagenților: dehidratant. Ambalaj solicitat: kg. | 550 | 2020-03-09 | 2020-12-30
175 | 70. Bulion Saburo | Marcaj CE Tipul reagenților: dehidratant. | 33600000-6 | 1 | 166 | Marcaj CE Tipul reagenților: dehidratant. | 760 | 2020-03-09 | 2020-12-30
176 | 71. GRM bulion | Marcaj CE Tipul reagenților: dehidratant. | 33600000-6 | 2 | 166 | Marcaj CE Tipul reagenților: dehidratant. | 1720 | 2020-03-09 | 2020-12-30
177 | 72. Kligler iron agar | Marcaj CE Tipul reagenților: dehidratant. | 33600000-6 | 3.0 | 166 | Marcaj CE Tipul reagenților: dehidratant. | 2475.5 | 2020-03-09 | 2020-12-30
178 | 73. Discuri cu optohin | Marcaj CE . | 33600000-6 | 1 | 794 | Marcaj CE . | 30 | 2020-03-09 | 2020-12-30
179 | 74. Discuri cu bacitracina | Marcaj CE . | 33600000-6 | 1 | 794 | Marcaj CE . | 30 | 2020-03-09 | 2020-12-30
180 | 75. .Discuri cu bila | Marcaj CE . | 33600000-6 | 1 | 794 | Marcaj CE . | 30 | 2020-03-09 | 2020-12-30
181 | 76. Chit latex aglutinare Streptococi Diagnostic reagent (cu lamele p/u aglutinare monoutilizabile ) | Marcaj CE Diagnostic reagent | 33600000-6 | 400 | 794 | Marcaj CE Diagnostic reagent | 23300 | 2020-03-09 | 2020-12-30
182 | 77. Extract de drojdii | Marcaj CE Tipul reagenților: dehidratant. | 33600000-6 | 0.5 | 166 | Marcaj CE Tipul reagenților: dehidratant. | 725 | 2020-03-09 | 2020-12-30
183 | 78. Selenite bulion | Marcaj CE Tipul reagenților: dehidratant. | 33600000-6 | 0.5 | 166 | Marcaj CE Tipul reagenților: dehidratant. | 600 | 2020-03-09 | 2020-12-30
184 | 79. Mediu de transport Amies Ambalaj solicitat: tub. | Marcaj CE Tipul reagenților: lichid. Ambalaj solicitat: tub. | 33600000-6 | 3000 | 794 | Marcaj CE Tipul reagenților: lichid. Ambalaj solicitat: tub. | 9000 | 2020-03-09 | 2020-12-30
185 | 80. Teste chimice indicatorii penrtu controlul sterilizarii cu aer uscat – 180.0 grade/celsius | 180.0 grade/celsius | 33600000-6 | 3000 | 794 | 180.0 grade/celsius | 450 | 2020-03-09 | 2020-12-30
186 | 81. Discuri cu antibiotice in flacon | Marcaj CE Tipul reagenților: dehidratant. Ambalaj solicitat: cartușe. | 33600000-6 | 400 | 794 | Marcaj CE Tipul reagenților: dehidratant. Ambalaj solicitat: cartușe. | 10000 | 2020-03-09 | 2020-12-30
187 | 82. GRM bulion-bilat | Marcaj CE Tipul reagenților: lichid. Ambalaj solicitat: buc. | 33600000-6 | 0.5 | 166 | Marcaj CE Tipul reagenților: lichid. Ambalaj solicitat: buc. | 850 | 2020-03-09 | 2020-12-30
188 | 83. Candida cromogen agar | Marcaj CE Tipul reagenților: dehidratant. Ambalaj solicitat: kg. | 33600000-6 | 0.5 | 166 | Marcaj CE Tipul reagenților: dehidratant. Ambalaj solicitat: kg. | 4000 | 2020-03-09 | 2020-12-30
189 | 84. Extract de drodie | Marcaj CE: laborator-reagent - 4*125 ml. | 33600000-6 | 0.5 | 166 | Marcaj CE: laborator-reagent - 4*125 ml. | 650 | 2020-03-09 | 2020-12-30
190 | 85. SDS bulion (Coda) | Marcaj CE Tipul reagenților: dehidratant. | 33600000-6 | 0.5 | 166 | Marcaj CE Tipul reagenților: dehidratant. | 460 | 2020-03-09 | 2020-12-30
191 | 86. SS-agar | Marcaj CE Tipul reagenților: dehidratant. | 33600000-6 | 0.5 | 166 | Marcaj CE Tipul reagenților: dehidratant. | 630 | 2020-03-09 | 2020-12-30
192 | 87. Vismut sulfit agar | Marcaj CE Tipul reagenților: dehidratant. | 33600000-6 | 0.5 | 166 | Marcaj CE Tipul reagenților: dehidratant. | 815 | 2020-03-09 | 2020-12-30
193 | 88. Bulion lactozo-peptonat | Marcaj CE Tipul reagenților: dehidratant. | 33600000-6 | 0.5 | 166 | Marcaj CE Tipul reagenților: dehidratant. | 650 | 2020-03-09 | 2020-12-30
194 | 89. Benzi E-test imipenem cu EDTA | Marcaj CE Tipul reagenților: dehidratant. | 33600000-6 | 30 | 794 | Marcaj CE Tipul reagenților: dehidratant. | 4050 | 2020-03-09 | 2020-12-30
195 | 90. Benzi E-test meropenem cu EDTA | Marcaj CE Tipul reagenților: dehidratant. | 33600000-6 | 30 | 794 | Marcaj CE Tipul reagenților: dehidratant. | 4050 | 2020-03-09 | 2020-12-30
196 | 91. Rondele p/u testul la oxidaza | Marcaj CE Ambalaj solicitat: flacon | 33600000-6 | 10 | 794 | Marcaj CE Ambalaj solicitat: flacon | 1000 | 2020-03-09 | 2020-12-30
197 | 92. Tampon steril pe tija de lemn | Marcaj CE fiecare tampon ambalat individual sau cite 2 in ambalaj | 33600000-6 | 5000 | 794 | Marcaj CE fiecare tampon ambalat individual sau cite 2 in ambalaj | 2750 | 2020-03-09 | 2020-12-30
198 | 93. Eprubete cu mediu pentru colectarea lavajelor | Marcaj CE Tipul reagenților: lichid. Ambalaj solicitat: tub. | 33600000-6 | 5000 | 794 | Marcaj CE Tipul reagenților: lichid. Ambalaj solicitat: tub. | 15000 | 2020-03-09 | 2020-12-30
199 | 94. Teste chimice indicatorii penrtu controlul sterilizarii cu aburi1,0 atm. - 120,0 grade/celsius | 1,0 atm. - 120,0 grade/celsius | 33600000-6 | 2000 | 794 | 1,0 atm. - 120,0 grade/celsius | 300 | 2020-03-09 | 2020-12-30
200 | 95.Acid citric | Marcaj CE Tipul reagenților: dehidratant. Ambalaj solicitat: kg. | 33600000-6 | 1 | 166 | Marcaj CE Tipul reagenților: dehidratant. Ambalaj solicitat: kg. | 60 | 2020-03-09 | 2020-12-30
201 | 96. Stripuri B stereothermophylus | Marcaj CE Ambalaj solicitat: set | 33600000-6 | 5 | 768 | Marcaj CE Ambalaj solicitat: set | 2250 | 2020-03-09 | 2020-12-30
202 | 97. Anză metalică Diametrul: 1mm ; lungime 9-10 cm; metal nichel-crom | Diametrul: 1mm ; lungime 9-10 cm ; metal nichel-crom | 33600000-6 | 20 | 794 | Diametrul: 1mm ; lungime 9-10 cm ; metal nichel-crom | 160 | 2020-03-09 | 2020-12-30
203 | 98. Anză metalică Diametrul: 1mm ; lungime 9-10 cm ; metal nichel-crom | Diametrul: 2mm ; lungime 9-10 cm ; metal nichel-crom | 33600000-6 | 50 | 794 | Diametrul: 2mm ; lungime 9-10 cm ; metal nichel-crom | 400 | 2020-03-09 | 2020-12-30
204 | 99. Anză metalică Diametrul:3mm ; lungime 9-10 cm ; metal nichel-crom | Diametrul:3mm ; lungime 9-10 cm ; metal nichel-crom | 33600000-6 | 50 | 794 | Diametrul:3mm ; lungime 9-10 cm ; metal nichel-crom | 400 | 2020-03-09 | 2020-12-30
205 | 100. Anză metalică Diametrul: 5mm ; lungime 9-10 cm ; metal nichel-crom | Diametrul: 5mm ; lungime 9-10 cm ; metal nichel-crom | 33600000-6 | 20 | 794 | Diametrul: 5mm ; lungime 9-10 cm ; metal nichel-crom | 160 | 2020-03-09 | 2020-12-30
206 | 101. Virfuri conice pentru dozator volum 3-5ml | Marcaj CE; volum 3-5ml | 33600000-6 | 1000 | 794 | Marcaj CE; volum 3-5ml | 55 | 2020-03-09 | 2020-12-30
207 | 102. Marcher negru, albastru P/u sticlă, cu alcool | P/u sticlă, cu alcool | 33600000-6 | 150 | 794 | P/u sticlă, cu alcool | 1125 | 2020-03-09 | 2020-12-30
208 | 103. Titre - standart (fexonal ) C (HCl ) = 0,1mol/dm/cub | C (HCl ) = 0,1mol/dm/cub , cate 10 fiole in ambalaj | 33600000-6 | 1 | 768 | C (HCl ) = 0,1mol/dm/cub , cate 10 fiole in ambalaj | 450 | 2020-03-09 | 2020-12-30
209 | 104. Titre - standart (fexonal ) C ( NaON ) = 0,1mol/dm/cub | C ( NaON ) = 0,1mol/dm/cub, cate 10 fiole in ambalaj | 33600000-6 | 1 | 768 | C ( NaON ) = 0,1mol/dm/cub, cate 10 fiole in ambalaj | 450 | 2020-03-09 | 2020-12-30
210 | 105. Container cu lopatica steril | Marcaj: CE | 33600000-6 | 50 | 794 | Marcaj: CE | 75 | 2020-03-09 | 2020-12-30
211 | 106. Pipete plastic (pastior) sterle fiecare in ambalj individual | Marcaj: CE fiecare in ambalj individual | 33600000-6 | 1000 | 794 | Marcaj: CE fiecare in ambalj individual | 820 | 2020-03-09 | 2020-12-30
212 | 107. Eprubetă Marcaj CE G1005 test tube. Marime : 12x75 Volum : 5ml. PS | Marcaj CE G1005 test tube. Marime : 12x75 Volum : 5ml. PS | 33600000-6 | 10000 | 794 | Marcaj CE G1005 test tube. Marime : 12x75 Volum : 5ml. PS | 3000 | 2020-03-09 | 2020-12-30
213 | 108. Hârtie p/u ambalarea veselei de laborator- rulone de 10-15-20kg | kraft - rulone de 10-15-20kg | 33600000-6 | 100 | 166 | kraft - rulone de 10-15-20kg | 6000 | 2020-03-09 | 2020-12-30
214 | 109. Pipete sterile gradate monoutilizabile 1 ml. | Marcaj CE : 1 ml. | 33600000-6 | 1500 | 794 | Marcaj CE : 1 ml. | 2400 | 2020-03-09 | 2020-12-30
215 | 110. Cutie Petri din plastic sterile Diametrul: 10 | Marcaj CE Diametrul: 10 | 33600000-6 | 20000 | 794 | Marcaj CE Diametrul: 10 | 240000 | 2020-03-09 | 2020-12-30
216 | 111. Hirtie termica 55 mm pentru autoclavl”BIOBASE” | Marcaj: CE .In ambalaj stinsa gofrat (nu rulon ) | 33600000-6 | 10 | 794 | Marcaj: CE .In ambalaj stinsa gofrat (nu rulon ) | 150 | 2020-03-09 | 2020-12-30
217 | 112. Foite indicator pentru aprecierea PH | Marcaj : CE | 33600000-6 | 5 | 794 | Marcaj : CE | 150 | 2020-03-09 | 2020-12-30
218 | 113. KON | Marcaj CE Tipul reagenților: dehidratant. | 33600000-6 | 0.2 | 166 | Marcaj CE Tipul reagenților: dehidratant. | 450 | 2020-03-09 | 2020-12-30
219 | 114. Perii p/u eprubete |  | 33600000-6 | 30 | 794 |  | 300 | 2020-03-09 | 2020-12-30
220 | 115. Dopuri din silicon p/u eprubete cu 2 conuri PH 14 | Marcaj :CE | 33600000-6 | 400 | 794 | Marcaj :CE | 1200 | 2020-03-09 | 2020-12-30
221 | 116. Dopuri din silicon p/u eprubete cu 2 conuri PH 16 | Marcaj :CE | 33600000-6 | 1000 | 794 | Marcaj :CE | 3000 | 2020-03-09 | 2020-12-30
222 | 117. Dopuri din silicon p/u flacoane cu 2 conuri ph 24 | Marcaj :CE | 33600000-6 | 300 | 794 | Marcaj :CE | 3000 | 2020-03-09 | 2020-12-30
223 | 118. Digital caliper 0-150 mm de inox | Marcaj :CE | 33600000-6 | 1 | 794 | Marcaj :CE | 3000 | 2020-03-09 | 2020-12-30
224 | 119. Kit coloratie Gram laborator-reagent - 4*125 ml. | Marcaj CE: laborator-reagent - 4*125 ml. | 33600000-6 | 4 | 768 | Marcaj CE: laborator-reagent - 4*125 ml. | 1300 | 2020-03-09 | 2020-12-30
225 | 120. Saci pentru autoclavare 10 l | Marcaj CE. | 33600000-6 | 300 | 794 | Marcaj CE. | 900 | 2020-03-09 | 2020-12-30
226 | 121.1. Reactiv | Acid azotic | 33600000-6 | 25 | 112 | Investigaţii histologice | 48 | 2020-03-09 | 2020-12-30
227 | 121.2. Reactiv | Acid clorhidric | 33600000-6 | 2 | 112 | Investigaţii histologice | 102 | 2020-03-09 | 2020-12-30
228 | 121.3. Reactiv | Acid sulfuric | 33600000-6 | 2 | 112 | Investigaţii histologice | 78 | 2020-03-09 | 2020-12-30
229 | 121.4. Reactiv | Acetonă | 33600000-6 | 5 | 112 | Investigaţii histologice | 90 | 2020-03-09 | 2020-12-30
230 | 121.5. Reactiv | Toluen (amb 1 l ) | 33600000-6 | 100 | 112 | Investigaţii histologice | 150 | 2020-03-09 | 2020-12-30
231 | 121.6. Reactiv | Cloroform | 33600000-6 | 100 | 112 | Investigaţii histologice | 135 | 2020-03-09 | 2020-12-30
232 | 121.7. Reactiv | Dibutilftalat | 33600000-6 | 2 | 112 | Investigaţii histologice | 90 | 2020-03-09 | 2020-12-30
233 | 121.8. Reactiv | Hidroxid de amoniu | 33600000-6 | 1 | 166 | Investigaţii histologice | 40 | 2020-03-09 | 2020-12-30
234 | 121.9. Reactiv | Formalin(amb 1l sau 5l ) | 33600000-6 | 150 | 112 | Investigaţii histologice | 36 | 2020-03-09 | 2020-12-30
235 | 121.10. Reactiv | Glicerină | 33600000-6 | 20 | 112 | Investigaţii histologice | 60 | 2020-03-09 | 2020-12-30
236 | 121.11. Reactiv | Aluminiu de potasiu | 33600000-6 | 2 | 166 | Investigaţii histologice | 90 | 2020-03-09 | 2020-12-30
237 | 121.12. Reactiv | Hematoxilin | 33600000-6 | 0.1 | 166 | Investigaţii histologice | 33000 | 2020-03-09 | 2020-12-30
238 | 121.13. Reactiv | Parafin | 33600000-6 | 100 | 166 | Investigaţii histologice | 120 | 2020-03-09 | 2020-12-30
239 | 121.14. Reactiv | Acid acetic | 33600000-6 | 3 | 112 | Investigaţii histologice | 100 | 2020-03-09 | 2020-12-30
240 | 121.15. Reactiv | Polesterol | 33600000-6 | 40 | 166 | Investigaţii histologice | 50 | 2020-03-09 | 2020-12-30
241 | 121.16. Reactiv | Albastu de altian | 33600000-6 | 0.050 | 166 | Investigaţii histologice | 33000 | 2020-03-09 | 2020-12-30
242 | 121.17. Reactiv | Fenol | 33600000-6 | 2 | 166 | Investigaţii histologice | 500 | 2020-03-09 | 2020-12-30
243 | 122.1. Vesela laborator | Colbe 1 L gradate | 33600000-6 | 5 | 794 | Investigaţii histologice | 200 | 2020-03-09 | 2020-12-30
244 | 122.2. Vesela laborator | Pahare 1 L gradate | 33600000-6 | 5 | 794 | Investigaţii histologice | 200 | 2020-03-09 | 2020-12-30
245 | 122.3. Vesela laborator | Pahare 0.1 ml | 33600000-6 | 10 | 794 | Investigaţii histologice | 50 | 2020-03-09 | 2020-12-30
246 | 122.4. Vesela laborator | Cristalizatoare 2 L | 33600000-6 | 5 | 794 | Investigaţii histologice | 200 | 2020-03-09 | 2020-12-30
247 | 122.5. Vesela laborator | Pilnii | 33600000-6 | 5 | 794 | Investigaţii histologice | 200 | 2020-03-09 | 2020-12-30
248 | 122.6. Vesela laborator | Pipete gradate 2 ml | 33600000-6 | 5 | 794 | Investigaţii histologice | 50 | 2020-03-09 | 2020-12-30
249 | 123. Analizator hematologic automat Norma ICON-3 | 123. Analizator hematologic automat Norma ICON-3 | 33600000-6 | 50 | 794 | 1. Pack de reagenţi, care conține: Diluent, Solutie de lizare și Solutie de spalare pentru 500 de teste - Cerințele p/u test: Cerințe generale*+Nota**. Ambalaj standart p/u aparat: Pack de reagenţi, care conține: 1) Diluent - 3550ml; 2) Solutie de lizare - 750ml; 3) Solutie de spalare - 1150ml. Total 5450 ml. Compatibil cu analizor hematologic Norma Icon 3 pentru 500 de teste. Camera de bord aparatului hematologic Icon trebuie sa identifică pachetul prin citirea codului QR imprimat pe cutie de catre producator Norma. (conform anexei 17,18 la Ordinul MS 374 din 05.05.2014). | 247000 | 2020-03-09 | 2020-12-30
249 | 123. Analizator hematologic automat Norma ICON-3 | 123. Analizator hematologic automat Norma ICON-3 | 33600000-6 | 6 | 794 | 2. Control hematologic: 1) Nivel Normal; 2) Nivel Scăzut; 3 )Nivel Înalt. 6 eprubete a cite 2,5 ml cu Discheta de programare automata pentru minim 22 de parametri. - Cerințele p/u test: Cerințe generale*+Nota** Control hematologic: 1)Nivel Normal; 2)Nivel Scăzut; 3)Nivel Înalt. 6 eprubete a cite 2,5 ml cu Discheta de programare automata pentru minim 22 de parametri, compatibil cu dispozitivul Norma Icon 3. Camera de bord aparatului hematologic Icon trebuie sa identifică pachetul prin citirea codului QR imprimat pe cutie de catre producator Norma, (conform anexei 17,18 la Ordinul MS 374 din 05.05.2014). | 247000 | 2020-03-09 | 2020-12-30
249 | 123. Analizator hematologic automat Norma ICON-3 | 123. Analizator hematologic automat Norma ICON-3 | 33600000-6 | 1 | 794 | 3. Consumabile pentru mentenanţa Norma Icon 3 - Set dedicat pentru mentenanţa la 1 an pentru Norma Icon 3, care contine: Set tub cu pompă peristaltică, conector extern; lubrifianți și materiale suplimentare; unsoare pe bază de teflon (alb); ac de recoltare închis; senzor de detectare a scurgerilor . | 247000 | 2020-03-09 | 2020-12-30
250 | 124. Analizator de gaze Rapidpoint 500 | 124. Analizator de gaze Rapidpoint 500 | 33600000-6 | 12 | 794 | 1. Cartus de masura pentru 250 de probe - Cerințele p/u test: Cerințe generale*+Nota**. Ambalaj standart p/u aparat: Cartus de masura pentru 250 de probe compatibile cu analizatorul de gaze si ioni Rapid Point 500 | 326750 | 2020-03-09 | 2020-12-30
250 | 124. Analizator de gaze Rapidpoint 500 | 124. Analizator de gaze Rapidpoint 500 | 33600000-6 | 10 | 794 | 2. Cartus de spalare - Cerințele p/u test: Cerințe generale*+Nota**. Ambalaj standart p/u aparat: Cartus de spălare compatibile cu analizatorul de gaze si ioni Rapid Point 500 | 326750 | 2020-03-09 | 2020-12-30
250 | 124. Analizator de gaze Rapidpoint 500 | 124. Analizator de gaze Rapidpoint 501 | 33600000-6 | 12 | 768 | 3. Seringi heparinate cu litiu de 2.5 ml, (Ca2+LH~ 100 U.I), 250 buc/set - Seringi heparinate cu litiu compatibile cu analizatorul de gaze si ioni Rapid Point 500, de 2.5 ml, (Ca2+LH~ 100 U.I). Ambalaj: 250 buc/set | 326750 | 2020-03-09 | 2020-12-30
250 | 124. Analizator de gaze Rapidpoint 500 | 124. Analizator de gaze Rapidpoint 502 | 33600000-6 | 12 | 768 | 4. Port pentru detectia chiagului de singe, 2 buc/set - Port pentru detectia chiagului de singe cu analizatorul de gaze si ioni Rapid Point 500. Ambalaj: 2 buc/set | 326750 | 2020-03-09 | 2020-12-30
251 | 125. Analizatorul biochimic Seamaty SMT 100 | 1. Rotoare pentru determinarea ALB, ALP, ALT, AST, AMY, CREA, GGT, GLU, TBIL, TCHOL, TRIG, TP, UREA,URICA | 33600000-6 | 4000 | 794 | Cerințele p/u test: Cerințe generale*+Nota**. Ambalaj standart p/u aparat: Rotoare compatibile cu analizorul de biochimie Point of care: Seamaty SMT100. Fiecare rotor contine toti reactivii si solutiile de dilutie necesari analizei de: ALB, ALP, ALT, AST, AMY, CREA, GGT, GLU, TBIL, TCHOL, TRIG, TP, UREA,URICA. | 720000 | 2020-03-09 | 2020-12-30
252 | 126. Analizatorul protrombinei Xprecia Stride | 2. Teste PT/INR pentru analizatorul Xprecia Stride | 33600000-6 | 2000 | 794 | Cerințele p/u test: Cerințe generale*+Nota**. Ambalaj standart p/u aparat: Teste pentru determinarea PT si INR din singe integral compatibil cu analizatorul Point of care: Xprecia Stride | 120000 | 2020-03-09 | 2020-12-30
253 | 127. Expres teste | 3. Multitest - caseta p/u determinarea în urină Amphetamine, Barbiturate, Benzodiazepine, Methadone, Methamphetamine, Opiate, Cannabinoid (THC), Tricyclic antidepressant (TCA), Alcohol | 33600000-6 | 1000 | 794 | Cerințele p/u test: Cerințe generale*+Nota**Multitest - caseta p/u determinarea în urină : Amphetamine, Barbiturate, Benzodiazepine, Methadone, Methamphetamine, Opiate, Cannabinoid (THC), Tricyclic antidepressant (TCA), Alcohol | 70000 | 2020-03-09 | 2020-12-30
254 | 128. Veselă și articole de ustensilă | 4. Trusa pentru colectarea singelui în staționar | 33600000-6 | 5 | 794 | Dimensiuni 420×250×230 мм | 3500 | 2020-03-09 | 2020-12-30
50 - Milimetru patrat
51 - Centimetru patrat
53 - Decimetru patrat
54 - Mie decimetri patrati
55 - Metru patrat
56 - Milion decimetri patrati
57 - Milion metri patrati
58 - Mie metri patrati
59 - Hectar
60 - Mie hectare
61 - Kilometru patrat
62 - Metru patrat conventional
63 - Mie metri patrati conventionali
64 - Milion metri patrati conventionali
71 - Tol (inci) patrat (645,16 mm2)
73 - Picior patrat (0,092903 m2)
75 - Yard patrat (0,8361274 m2)
81 - Metru patrat arie totala
83 - Milion metri patrati arietotala
84 - Metru patrat spatiu locativ
85 - Mie metri patrati spatiu locativ
86 - Milion metri patrati spatiu locativ
87 - Metru patrat cladiri de studii si laborator
88 - Mie metri patrati cladiri de studii si laborator
89 - Milion metri patrati in сalcul de 2 milimetri
109 - Ar (100 m2)
487 - Kilogram pe secunda
499 - Miligram pe ora
500 - Kilogram pe ora
501 - Gram pe kilowatt-ora
510 - Kilogram pe gigacalorie
511 - Tona-numar
512 - Tona tractiune
514 - Om pe metru patrat
521 - Om pe kilometru patrat
522 - Om pe an
524 - Norma pe ora
526 - Norma pe schimb
527 - Ora de lucru al utilajului
528 - Tona de abur pe ora
533 - Tona pe ora
534 - Tona pe zi
535 - Tona pe schimb
538 - Om-ora
576 - Metru cub pe secunda
596 - Centimetru cub pe secunda
597 - Metru cub pe ora
599 - Litru pe kilometru
601 - Balon
604 - Borcan
607 - Damigeana
608 - Caldare
609 - Bara
612 - Calup
613 - Sac dehirtie
614 - Colac
615 - Bobina
616 - Butoias
620 - Butoi
621 - Scindura
623 - Foaie
626 - Vagon
627 - Vagon-ora
628 - Vagon-zi
629 - Mie caramide standardconventionale
630 - Numar vagoane de serviciu
631 - Cale de acces
632 - Doza
640 - Duzina (12 bucati)
641 - Unitate
644 - Unitate de utilaj
645 - Unitate de abonat
646 - Unitate de nutret
647 - Chintal unitati furajere
648 - Unitate pe tona
649 - Chintal pe hectar
650 - Port de legatura
652 - Linia de telecomunicatie deservita
653 - Minut de comunicare
759 - Kilogram pe hectar
760 - Tona pe hectar
761 - Kilogram pe om
762 - Hectar pe om
763 - Lei pe om
766 - Mie lei pe hectar
767 - Lei perora
768 - Ambalaj
779 - Duzina ambalaje
783 - Om
794 - Bucata
811 - Lada
814 - Concentratie masica de alcool
820 - Concentratie volumica de alcool
821 - Litru alcool absolut
831 - Hectolitru alcool absolut
833 - Capete
838 - Complet
839 - Sectie
908 - Numar
909 - Apartament
911 - Cat
913 - Volum fond de carti
915 - Reparatie conventionala
916 - Reparatie conventionala pe an
917 - Schimb
918 - Coala de autor
920 - Coala de tipar
921 - Coala editoriala
922 - Semn
923 - Cuvint
924 - Simbol
925 - Teava conventionala
2 - Micrometru
3 - Milimetru
4 - Centimetru
5 - Decimetru
6 - Metru
8 - Kilometru; mie metri
9 - Megametru; milion metri; mie kilometri
10 - Parsec
18 - Metru liniar
19 - Mie metri liniari
20 - Metru conventional
21 - Metru liniar sapare
22 - Centimetru liniar
23 - Zece metri liniari
39 - Tol (inci) (25,4 mm)
41 - Picior (0,3048 m)
43 - Yard (0,9144 m)
47 - Mila marina (1852 m)
48 - Mie metri conventio nali
49 - Kilometru conducta conventionala
160 - Hectogram
161 - Miligram
162 - Carat metric (1carat = 200mg=210-4 kg)
163 - Gram
165 - Mie carate metrice
166 - Kilogram
167 - Milion carate metrice
168 - Tona; tona metrica (1000 kg)
169 - Mie tone
170 - Kilotona
171 - Milion tone
172 - Tona combustibil conventional
173 - Centigram
175 - Mie tone combustibil conventional
176 - Milion tone combustibil conventional
177 - Mie tone depozitare simultana
178 - Mie tone de prelucrare
179 - Tona conventionala
180 - Tona auto
181 - Tona-registru brut (2,8316 m3)
185 - Capacitate de incarcare in tone metrice
206 - Chintal metric(100 kg); hectokilogram;decitona
207 - Milion metri cubi
208 - Erg pe secunda
209 - Kilogram-forta metru pe secunda
210 - Microwatt
211 - Miliwatt
212 - Watt
214 - Kilowatt
215 - Megawatt; mie kilowati
216 - Hectowatt
217 - Hectowatt-ora
218 - Consum in kilowati
219 - Gigawatt
220 - Microvolt
221 - Milivolt
222 - Volt
223 - Kilovolt
224 - Megavolt
225 - Volt pe metru
226 - Volt-amper
227 - Kilovolt-amper
228 - Megavolt-amper (mie kilovolti-amperi)
229 - Var
230 - Kilovar
231 - Metru pe ora
232 - Kilocalorie
233 - Gigacalorie
234 - Mie gigacalorii
235 - Milion gigacalorii
236 - Calorie pe ora
237 - Kilocalorie pe ora
238 - Gigacalorie pe ora
239 - Mie gigacalorii pe ora
240 - Calorie
241 - Milion amperi-ora
242 - Milion kilovolti amperi
243 - Watt-ora
244 - Watt pe metru patrat
245 - Kilowatt-ora
246 - Megawatt-ora; mie kilowati-ora
247 - Gigawatt-ora:milion kilowati-ora
248 - Kilovolt-amper reactiv
249 - Miliard kilowati-ora
250 - Mie kilovolti-amperi reactivi
251 - Cal-putere
252 - Mie cai-putere
253 - Milion cai-putere
254 - Bit
255 - Bait
256 - Kilobait
257 - Megabait
258 - Bod
259 - Gigabait
260 - Amper
261 - Amper pe metru
262 - Amper-secunda
263 - Amper - ora (3,6 kC)
264 - Mie amperi-ora
265 - Amper - metru patrat'
266 - Kiloamper
267 - Picoamper
268 - Volt-amper pe kilogram
269 - Miliamper
270 - Coulomb
271 - Joule
272 - Mol
273 - Kilojoule
274 - Ohm
276 - Megaohm
277 - Gigaohm
278 - Kiloohm
279 - Grad
280 - Grad Celsius
281 - Grad Fahrenheit
282 - Candela
283 - Lux
284 - Lumen
285 - Picofarad
286 - Microfarad
287 - Henry
288 - Kelvin
289 - Newton
290 - Hertz
291 - Kilohertz
292 - Megahertz
293 - Gigahertz
294 - Pascal
295 - Radi an
296 - Siemens
297 - Kilopascal
298 - Megapascal
299 - Megacalorie
300 - Atmosfera fizica (Ю1325Pa)
301 - Atmosfera tehnica (98066,5Pa)
302 - Gigabecquerel
303 - Rontgen
304 - Milicurie
305 - Curie
306 - Gram izotopi fisionabili
307 - Milimetru coloana de mercur standard (133,322 Pa)
308 - Milibar
309 - Bar
310 - Hectobar
312 - Kilobar
313 - Tesla
314 - Farad
315 - Gram pe metru cub
316 - Kilogram pe metru cub
317 - Dina pe centimetru patrat
319 - Milimetru patrat pe secunda
320 - Metru patrat pe secunda
321 - Metru patrat pe kilogram
322 - Angstrom
323 - Becquerel
324 - Weber
325 - Decibel
326 - Steradian
327 - Nod (mila marina pe ora)
328 - Metru pe secunda
329 - Centimetru pe secunda
330 - Rotatie pe secunda
331 - Rotatie pe minut
333 - Kilometru pe ora
335 - Metru pe secunda patrat
336 - Milimetru pe secunda
337 - Milimetru coloana de apa
338 - Milimetru coloana de mercur
339 - Centimetru coloana de apa
348 - Kilogram pe litru
349 - Coulomb pe kilogram
350 - Picosecunda
351 - Kilosecunda
352 - Microsecunda
353 - Milisecunda
354 - Secunda
355 - Minut
356 - Ora
357 - Ora lucratoare
358 - Ora suplimentara
359 - Zi; douazeci si patru de ore
360 - Saptamina
361 - Decada
362 - Luna
363 - Luna lucratoare
364 - Trimestru
365 - Jumatate de an
366 - An
367 - An-lumina
368 - Deceniu
369 - Secol
110 - Milimetru cub
111 - Centimetru cub; mililitru
112 - Litru; decimetru cub
113 - Metru cub
114 - Mie metri cubi
115 - Miliard metri cubi
116 - Decalitru
118 - Decilitru
119 - Mie decalitri
120 - Milion decalitri
121 - Metru cub consistent
122 - Hectolitru
123 - Metru cub conventional
124 - Mie metri cubi conventionali
125 - Milion metri cubi de prelucrare gaz pe an
126 - Megalitru
127 - Mie metri cubi consistenti
128 - Mie jumatati de litru
129 - Milion jumatati de litru
131 - Tol (inci) cub (16387,1 mm3)
132 - Picior cub (0,02831685 m3)
133 - Yard cub (0,764555 m3)
134 - Metru cub capacitate
156 - Mie metri cubi raportati
157 - Litru pe minut
158 - Litru pe zi

## Sheet1
Legendă | Unități de măsura
1 | Bucată
2 | 100 b.
3 | 1000 b.
4 | Pereche
5 | Set
6 | Gram
7 | Kilogram
8 | Tonă
9 | Litru
10 | Decilitru
12 | Litru spirt 100%
13 | Metru
14 | Metru pătrat
15 | Metru cub
16 | Curie
17 | Carate
18 | Kilowatt/oră
19 | Terajoule
20 | Zile
21 | Ore
22 | Mililitru
23 | Kilometru
24 | Minută
25 | Flacon
26 | Tub