## Specificaţii tehnice
Specificaţii tehnice
[Acest tabel va fi completat de către ofertant în coloanele 3, 4, 5, 7, iar de către autoritatea contractantă – în coloanele 1, 2, 6, 8]
Numărul licitaţiei: |  |  | LP nr. |  |  |  |  | Data: „___” _________________ 20__ | Alternativa nr.: ___________
Denumirea licitaţiei: |  |  | Acord-Cadru Achiziționarea consumabilelor medicale chirurgicale pentru anii 2026-2028 | [5 empty] | Pagina: __din __
Cod CPV | Nr. Lot | Denumire Lot | Denumirea poziției | Modelul articolului | Ţara de origine | Produ-cătorul | Specificarea tehnică deplină solicitată de către autoritatea contractantă | Specificația tehnică propusă de operatorul economic | Standarde de referință/ Număr de înregistrare AMDM
1 | 2 |  |  | 3 | 4 | 5 | 6 | 7 | 8
33100000-1 | 1 | Ac chirurgical B 501 | Ac chirurgical B 501 (001891) | 6: Ac chirurgical B 501 - 000
33100000-1 |  |  | Ac chirurgical B 501 (001892) | 6: Ac chirurgical B 501 - 00
33100000-1 |  |  | Ac chirurgical B 501 (001893) | 6: Ac chirurgical B 501 - 0
33100000-1 |  |  | Ac chirurgical B 501 (001894) | 6: Ac chirurgical B 501 - 1
33100000-1 |  |  | Ac chirurgical B 501 (001895) | 6: Ac chirurgical B 501 - 2
33100000-1 |  |  | Ac chirurgical B 501 (001896) | 6: Ac chirurgical B 501 - 3
33100000-1 |  |  | Ac chirurgical B 501 (001897) | 6: Ac chirurgical B 501 - 4
33100000-1 |  |  | Ac chirurgical B 501 (001898) | 6: Ac chirurgical B 501 - 5
33100000-1 |  |  | Ac chirurgical B 501 (001899) | 6: Ac chirurgical B 501 - 6
33100000-1 |  |  | Ac chirurgical B 501 (001900) | 6: Ac chirurgical B 501 - 7
33100000-1 |  |  | Ac chirurgical B 501 (001901) | 6: Ac chirurgical B 501 - 8
33100000-1 |  |  | Ac chirurgical B 501 (001902) | 6: Ac chirurgical B 501 - 9
33100000-1 |  |  | Ac chirurgical B 501 (001903) | 6: Ac chirurgical B 501 - 10
33100000-1 |  |  | Ac chirurgical B 501 (001904) | 6: Ac chirurgical B 501 - 11
33100000-1 |  |  | Ac chirurgical B 501 (001905) | 6: Ac chirurgical B 501 - 12
33100000-1 |  |  | Ac chirurgical B 501 (001906) | 6: Ac chirurgical B 501 - 13
33100000-1 |  |  | Ac chirurgical B 501 (001907) | 6: Ac chirurgical B 501 - 14
33100000-1 |  |  | Ac chirurgical B 501 (001908) | 6: Ac chirurgical B 501 - 15
33100000-1 |  |  | Ac chirurgical B 501 (001909) | 6: Ac chirurgical B 501 - 16
33100000-1 | 2 | Ac chirurgical B 502 | Ac chirurgical B 502 (001910) | 6: Ac chirurgical B 502 - 000
33100000-1 |  |  | Ac chirurgical B 502 (001911) | 6: Ac chirurgical B 502 - 00
33100000-1 |  |  | Ac chirurgical B 502 (001912) | 6: Ac chirurgical B 502 - 0
33100000-1 |  |  | Ac chirurgical B 502 (001913) | 6: Ac chirurgical B 502 - 1
33100000-1 |  |  | Ac chirurgical B 502 (001914) | 6: Ac chirurgical B 502 - 2
33100000-1 |  |  | Ac chirurgical B 502 (001915) | 6: Ac chirurgical B 502 - 3
33100000-1 |  |  | Ac chirurgical B 502 (001916) | 6: Ac chirurgical B 502 - 4
33100000-1 |  |  | Ac chirurgical B 502 (001917) | 6: Ac chirurgical B 502 - 5
33100000-1 |  |  | Ac chirurgical B 502 (001918) | 6: Ac chirurgical B 502 - 6
33100000-1 |  |  | Ac chirurgical B 502 (001919) | 6: Ac chirurgical B 502 - 7
33100000-1 |  |  | Ac chirurgical B 502 (001920) | 6: Ac chirurgical B 502 - 8
33100000-1 |  |  | Ac chirurgical B 502 (001921) | 6: Ac chirurgical B 502 - 9
33100000-1 |  |  | Ac chirurgical B 502 (001922) | 6: Ac chirurgical B 502 - 10
33100000-1 |  |  | Ac chirurgical B 502 (001923) | 6: Ac chirurgical B 502 - 11
33100000-1 |  |  | Ac chirurgical B 502 (001924) | 6: Ac chirurgical B 502 - 12
33100000-1 |  |  | Ac chirurgical B 502 (001925) | 6: Ac chirurgical B 502 - 13
33100000-1 |  |  | Ac chirurgical B 502 (001926) | 6: Ac chirurgical B 502 - 14
33100000-1 |  |  | Ac chirurgical B 502 (001927) | 6: Ac chirurgical B 502 - 15
33100000-1 |  |  | Ac chirurgical B 502 (001928) | 6: Ac chirurgical B 502 - 16
33100000-1 | 3 | Ac chirurgical BE 559 | Ac chirurgical BE 559 (001929) | 6: Ac chirurgical BE 559 - 1
33100000-1 |  |  | Ac chirurgical BE 559 (001930) | 6: Ac chirurgical BE 559 - 2
33100000-1 |  |  | Ac chirurgical BE 559 (001931) | 6: Ac chirurgical BE 559 - 3
33100000-1 |  |  | Ac chirurgical BE 559 (001932) | 6: Ac chirurgical BE 559 - 4
33100000-1 |  |  | Ac chirurgical BE 559 (001933) | 6: Ac chirurgical BE 559 - 5
33100000-1 |  |  | Ac chirurgical BE 559 (001934) | 6: Ac chirurgical BE 559 - 6
33100000-1 |  |  | Ac chirurgical BE 559 (001935) | 6: Ac chirurgical BE 559 - 7
33100000-1 |  |  | Ac chirurgical BE 559 (001936) | 6: Ac chirurgical BE 559 - 8
33100000-1 |  |  | Ac chirurgical BE 559 (001937) | 6: Ac chirurgical BE 559 - 9
33100000-1 |  |  | Ac chirurgical BE 559 (001938) | 6: Ac chirurgical BE 559 - 10
33100000-1 |  |  | Ac chirurgical BE 559 (001939) | 6: Ac chirurgical BE 559 - 11
33100000-1 |  |  | Ac chirurgical BE 559 (001940) | 6: Ac chirurgical BE 559 - 12
33100000-1 |  |  | Ac chirurgical BE 559 (001941) | 6: Ac chirurgical BE 559 - 13
33100000-1 |  |  | Ac chirurgical BE 559 (001942) | 6: Ac chirurgical BE 559 - 14
33100000-1 |  |  | Ac chirurgical BE 559 (001943) | 6: Ac chirurgical BE 559 - 15
33100000-1 |  |  | Ac chirurgical BE 559 (001944) | 6: Ac chirurgical BE 559 - 16
33100000-1 |  |  | Ac chirurgical BE 559 (001945) | 6: Ac chirurgical BE 559 - 17
33100000-1 |  |  | Ac chirurgical BE 559 (001946) | 6: Ac chirurgical BE 559 - 18
33100000-1 |  |  | Ac chirurgical BE 559 (001947) | 6: Ac chirurgical BE 559 - 19
33100000-1 |  |  | Ac chirurgical BE 559 (001948) | 6: Ac chirurgical BE 559 - 2 0
33100000-1 |  |  | Ac chirurgical BE 559 (001949) | 6: Ac chirurgical BE 559 - 2 1
33100000-1 |  |  | Ac chirurgical BE 559 (001950) | 6: Ac chirurgical BE 559 - 2 2
33100000-1 | 4 | Ac chirurgical BE 560 | Ac chirurgical BE 560 (001951) | 6: Ac chirurgical BE 560 - 1
33100000-1 |  |  | Ac chirurgical BE 560 (001952) | 6: Ac chirurgical BE 560 - 2
33100000-1 |  |  | Ac chirurgical BE 560 (001953) | 6: Ac chirurgical BE 560 - 3
33100000-1 |  |  | Ac chirurgical BE 560 (001954) | 6: Ac chirurgical BE 560 - 4
33100000-1 |  |  | Ac chirurgical BE 560 (001955) | 6: Ac chirurgical BE 560 - 5
33100000-1 |  |  | Ac chirurgical BE 560 (001956) | 6: Ac chirurgical BE 560 - 6
33100000-1 |  |  | Ac chirurgical BE 560 (001957) | 6: Ac chirurgical BE 560 - 7
33100000-1 |  |  | Ac chirurgical BE 560 (001958) | 6: Ac chirurgical BE 560 - 8
33100000-1 |  |  | Ac chirurgical BE 560 (001959) | 6: Ac chirurgical BE 560 - 9
33100000-1 |  |  | Ac chirurgical BE 560 (001960) | 6: Ac chirurgical BE 560 - 10
33100000-1 |  |  | Ac chirurgical BE 560 (001961) | 6: Ac chirurgical BE 560 - 11
33100000-1 |  |  | Ac chirurgical BE 560 (001962) | 6: Ac chirurgical BE 560 - 12
33100000-1 |  |  | Ac chirurgical BE 560 (001963) | 6: Ac chirurgical BE 560 - 13
33100000-1 |  |  | Ac chirurgical BE 560 (001964) | 6: Ac chirurgical BE 560 - 14
33100000-1 |  |  | Ac chirurgical BE 560 (001965) | 6: Ac chirurgical BE 560 - 15
33100000-1 |  |  | Ac chirurgical BE 560 (001966) | 6: Ac chirurgical BE 560 - 16
33100000-1 |  |  | Ac chirurgical BE 560 (001967) | 6: Ac chirurgical BE 560 - 17
33100000-1 |  |  | Ac chirurgical BE 560 (001968) | 6: Ac chirurgical BE 560 - 18
33100000-1 |  |  | Ac chirurgical BE 560 (001969) | 6: Ac chirurgical BE 560 - 19
33100000-1 |  |  | Ac chirurgical BE 560 (001970) | 6: Ac chirurgical BE 560 - 2 0
33100000-1 |  |  | Ac chirurgical BE 560 (001971) | 6: Ac chirurgical BE 560 - 2 1
33100000-1 |  |  | Ac chirurgical BE 560 (001972) | 6: Ac chirurgical BE 560 - 2 2
33100000-1 | 5 | Ac chirurgical BER 561 | Ac chirurgical BER 561 (001973) | 6: Ac chirurgical BER 561 - 1
33100000-1 |  |  | Ac chirurgical BER 561 (001974) | 6: Ac chirurgical BER 561 - 2
33100000-1 |  |  | Ac chirurgical BER 561 (001975) | 6: Ac chirurgical BER 561 - 3
33100000-1 |  |  | Ac chirurgical BER 561 (001976) | 6: Ac chirurgical BER 561 - 4
33100000-1 |  |  | Ac chirurgical BER 561 (001977) | 6: Ac chirurgical BER 561 - 5
33100000-1 |  |  | Ac chirurgical BER 561 (001978) | 6: Ac chirurgical BER 561 - 6
33100000-1 |  |  | Ac chirurgical BER 561 (001979) | 6: Ac chirurgical BER 561 - 7
33100000-1 |  |  | Ac chirurgical BER 561 (001980) | 6: Ac chirurgical BER 561 - 8
33100000-1 |  |  | Ac chirurgical BER 561 (001981) | 6: Ac chirurgical BER 561 - 9
33100000-1 |  |  | Ac chirurgical BER 561 (001982) | 6: Ac chirurgical BER 561 - 10
33100000-1 |  |  | Ac chirurgical BER 561 (001983) | 6: Ac chirurgical BER 561 - 11
33100000-1 |  |  | Ac chirurgical BER 561 (001984) | 6: Ac chirurgical BER 561 - 12
33100000-1 |  |  | Ac chirurgical BER 561 (001985) | 6: Ac chirurgical BER 561 - 13
33100000-1 |  |  | Ac chirurgical BER 561 (001986) | 6: Ac chirurgical BER 561 - 14
33100000-1 |  |  | Ac chirurgical BER 561 (001987) | 6: Ac chirurgical BER 561 - 15
33100000-1 |  |  | Ac chirurgical BER 561 (001988) | 6: Ac chirurgical BER 561 - 16
33100000-1 |  |  | Ac chirurgical BER 561 (001989) | 6: Ac chirurgical BER 561 - 17
33100000-1 |  |  | Ac chirurgical BER 561 (001990) | 6: Ac chirurgical BER 561 - 18
33100000-1 |  |  | Ac chirurgical BER 561 (001991) | 6: Ac chirurgical BER 561 - 19
33100000-1 |  |  | Ac chirurgical BER 561 (001992) | 6: Ac chirurgical BER 561 - 2 0
33100000-1 |  |  | Ac chirurgical BER 561 (001993) | 6: Ac chirurgical BER 561 - 2 1
33100000-1 |  |  | Ac chirurgical BER 561 (001994) | 6: Ac chirurgical BER 561 - 2 2
33100000-1 | 6 | Ac chirurgical BER 562 | Ac chirurgical BER 562 (001995) | 6: Ac chirurgical BER 562 - 1
33100000-1 |  |  | Ac chirurgical BER 562 (001996) | 6: Ac chirurgical BER 562 - 2
33100000-1 |  |  | Ac chirurgical BER 562 (001997) | 6: Ac chirurgical BER 562 - 3
33100000-1 |  |  | Ac chirurgical BER 562 (001998) | 6: Ac chirurgical BER 562 - 4
33100000-1 |  |  | Ac chirurgical BER 562 (001999) | 6: Ac chirurgical BER 562 - 5
33100000-1 |  |  | Ac chirurgical BER 562 (002000) | 6: Ac chirurgical BER 562 - 6
33100000-1 |  |  | Ac chirurgical BER 562 (002001) | 6: Ac chirurgical BER 562 - 7
33100000-1 |  |  | Ac chirurgical BER 562 (002002) | 6: Ac chirurgical BER 562 - 8
33100000-1 |  |  | Ac chirurgical BER 562 (002003) | 6: Ac chirurgical BER 562 - 9
33100000-1 |  |  | Ac chirurgical BER 562 (002004) | 6: Ac chirurgical BER 562 - 10
33100000-1 |  |  | Ac chirurgical BER 562 (002005) | 6: Ac chirurgical BER 562 - 11
33100000-1 |  |  | Ac chirurgical BER 562 (002006) | 6: Ac chirurgical BER 562 - 12
33100000-1 |  |  | Ac chirurgical BER 562 (002007) | 6: Ac chirurgical BER 562 - 13
33100000-1 |  |  | Ac chirurgical BER 562 (002008) | 6: Ac chirurgical BER 562 - 14
33100000-1 |  |  | Ac chirurgical BER 562 (002009) | 6: Ac chirurgical BER 562 - 15
33100000-1 |  |  | Ac chirurgical BER 562 (002010) | 6: Ac chirurgical BER 562 - 16
33100000-1 |  |  | Ac chirurgical BER 562 (002011) | 6: Ac chirurgical BER 562 - 17
33100000-1 |  |  | Ac chirurgical BER 562 (002012) | 6: Ac chirurgical BER 562 - 18
33100000-1 |  |  | Ac chirurgical BER 562 (002013) | 6: Ac chirurgical BER 562 - 19
33100000-1 |  |  | Ac chirurgical BER 562 (002014) | 6: Ac chirurgical BER 562 - 2 0
33100000-1 |  |  | Ac chirurgical BER 562 (002015) | 6: Ac chirurgical BER 562 - 2 1
33100000-1 |  |  | Ac chirurgical BER 562 (002016) | 6: Ac chirurgical BER 562 - 2 2
33100000-1 | 7 | Ac chirurgical BR 509 | Ac chirurgical BR 509 (002017) | 6: Ac chirurgical BR 509 - 000
33100000-1 |  |  | Ac chirurgical BR 509 (002018) | 6: Ac chirurgical BR 509 - 00
33100000-1 |  |  | Ac chirurgical BR 509 (002019) | 6: Ac chirurgical BR 509 - 0
33100000-1 |  |  | Ac chirurgical BR 509 (002020) | 6: Ac chirurgical BR 509 - 1
33100000-1 |  |  | Ac chirurgical BR 509 (002021) | 6: Ac chirurgical BR 509 - 2
33100000-1 |  |  | Ac chirurgical BR 509 (002022) | 6: Ac chirurgical BR 509 - 3
33100000-1 |  |  | Ac chirurgical BR 509 (002023) | 6: Ac chirurgical BR 509 - 4
33100000-1 |  |  | Ac chirurgical BR 509 (002024) | 6: Ac chirurgical BR 509 - 5
33100000-1 |  |  | Ac chirurgical BR 509 (002025) | 6: Ac chirurgical BR 509 - 6
33100000-1 |  |  | Ac chirurgical BR 509 (002026) | 6: Ac chirurgical BR 509 - 7
33100000-1 |  |  | Ac chirurgical BR 509 (002027) | 6: Ac chirurgical BR 509 - 8
33100000-1 |  |  | Ac chirurgical BR 509 (002028) | 6: Ac chirurgical BR 509 - 9
33100000-1 |  |  | Ac chirurgical BR 509 (002029) | 6: Ac chirurgical BR 509 - 10
33100000-1 |  |  | Ac chirurgical BR 509 (002030) | 6: Ac chirurgical BR 509 - 11
33100000-1 |  |  | Ac chirurgical BR 509 (002031) | 6: Ac chirurgical BR 509 - 12
33100000-1 |  |  | Ac chirurgical BR 509 (002032) | 6: Ac chirurgical BR 509 - 13
33100000-1 |  |  | Ac chirurgical BR 509 (002033) | 6: Ac chirurgical BR 509 - 14
33100000-1 |  |  | Ac chirurgical BR 509 (002034) | 6: Ac chirurgical BR 509 - 15
33100000-1 |  |  | Ac chirurgical BR 509 (002035) | 6: Ac chirurgical BR 509 - 16
33100000-1 | 8 | Ac chirurgical BR 510 | Ac chirurgical BR 510 (002036) | 6: Ac chirurgical BR 510 - 000
33100000-1 |  |  | Ac chirurgical BR 510 (002037) | 6: Ac chirurgical BR 510 - 00
33100000-1 |  |  | Ac chirurgical BR 510 (002038) | 6: Ac chirurgical BR 510 - 0
33100000-1 |  |  | Ac chirurgical BR 510 (002039) | 6: Ac chirurgical BR 510 - 1
33100000-1 |  |  | Ac chirurgical BR 510 (002040) | 6: Ac chirurgical BR 510 - 2
33100000-1 |  |  | Ac chirurgical BR 510 (002041) | 6: Ac chirurgical BR 510 - 3
33100000-1 |  |  | Ac chirurgical BR 510 (002042) | 6: Ac chirurgical BR 510 - 4
33100000-1 |  |  | Ac chirurgical BR 510 (002043) | 6: Ac chirurgical BR 510 - 5
33100000-1 |  |  | Ac chirurgical BR 510 (002044) | 6: Ac chirurgical BR 510 - 6
33100000-1 |  |  | Ac chirurgical BR 510 (002045) | 6: Ac chirurgical BR 510 - 7
33100000-1 |  |  | Ac chirurgical BR 510 (002046) | 6: Ac chirurgical BR 510 - 8
33100000-1 |  |  | Ac chirurgical BR 510 (002047) | 6: Ac chirurgical BR 510 - 9
33100000-1 |  |  | Ac chirurgical BR 510 (002048) | 6: Ac chirurgical BR 510 - 10
33100000-1 |  |  | Ac chirurgical BR 510 (002049) | 6: Ac chirurgical BR 510 - 11
33100000-1 |  |  | Ac chirurgical BR 510 (002050) | 6: Ac chirurgical BR 510 - 12
33100000-1 |  |  | Ac chirurgical BR 510 (002051) | 6: Ac chirurgical BR 510 - 13
33100000-1 |  |  | Ac chirurgical BR 510 (002052) | 6: Ac chirurgical BR 510 - 14
33100000-1 |  |  | Ac chirurgical BR 510 (002053) | 6: Ac chirurgical BR 510 - 15
33100000-1 |  |  | Ac chirurgical BR 510 (002054) | 6: Ac chirurgical BR 510 - 16
33100000-1 | 9 | Ac chirurgical BT 511 | Ac chirurgical BT 511 (002055) | 6: Ac chirurgical BT 511 - 000
33100000-1 |  |  | Ac chirurgical BT 511 (002056) | 6: Ac chirurgical BT 511 - 00
33100000-1 |  |  | Ac chirurgical BT 511 (002057) | 6: Ac chirurgical BT 511 - 0
33100000-1 |  |  | Ac chirurgical BT 511 (002058) | 6: Ac chirurgical BT 511 - 1
33100000-1 |  |  | Ac chirurgical BT 511 (002059) | 6: Ac chirurgical BT 511 - 2
33100000-1 |  |  | Ac chirurgical BT 511 (002060) | 6: Ac chirurgical BT 511 - 3
33100000-1 |  |  | Ac chirurgical BT 511 (002061) | 6: Ac chirurgical BT 511 - 4
33100000-1 |  |  | Ac chirurgical BT 511 (002062) | 6: Ac chirurgical BT 511 - 5
33100000-1 |  |  | Ac chirurgical BT 511 (002063) | 6: Ac chirurgical BT 511 - 6
33100000-1 |  |  | Ac chirurgical BT 511 (002064) | 6: Ac chirurgical BT 511 - 7
33100000-1 |  |  | Ac chirurgical BT 511 (002065) | 6: Ac chirurgical BT 511 - 8
33100000-1 |  |  | Ac chirurgical BT 511 (002066) | 6: Ac chirurgical BT 511 - 9
33100000-1 |  |  | Ac chirurgical BT 511 (002067) | 6: Ac chirurgical BT 511 - 10
33100000-1 |  |  | Ac chirurgical BT 511 (002068) | 6: Ac chirurgical BT 511 - 11
33100000-1 |  |  | Ac chirurgical BT 511 (002069) | 6: Ac chirurgical BT 511 - 12
33100000-1 |  |  | Ac chirurgical BT 511 (002070) | 6: Ac chirurgical BT 511 - 13
33100000-1 |  |  | Ac chirurgical BT 511 (002071) | 6: Ac chirurgical BT 511 - 14
33100000-1 |  |  | Ac chirurgical BT 511 (002072) | 6: Ac chirurgical BT 511 - 15
33100000-1 |  |  | Ac chirurgical BT 511 (002073) | 6: Ac chirurgical BT 511 - 16
33100000-1 | 10 | Ac chirurgical BT 512 | Ac chirurgical BT 512 (002074) | 6: Ac chirurgical BT 512 - 000
33100000-1 |  |  | Ac chirurgical BT 512 (002075) | 6: Ac chirurgical BT 512 - 00
33100000-1 |  |  | Ac chirurgical BT 512 (002076) | 6: Ac chirurgical BT 512 - 0
33100000-1 |  |  | Ac chirurgical BT 512 (002077) | 6: Ac chirurgical BT 512 - 1
33100000-1 |  |  | Ac chirurgical BT 512 (002078) | 6: Ac chirurgical BT 512 - 2
33100000-1 |  |  | Ac chirurgical BT 512 (002079) | 6: Ac chirurgical BT 512 - 3
33100000-1 |  |  | Ac chirurgical BT 512 (002080) | 6: Ac chirurgical BT 512 - 4
33100000-1 |  |  | Ac chirurgical BT 512 (002081) | 6: Ac chirurgical BT 512 - 5
33100000-1 |  |  | Ac chirurgical BT 512 (002082) | 6: Ac chirurgical BT 512 - 6
33100000-1 |  |  | Ac chirurgical BT 512 (002083) | 6: Ac chirurgical BT 512 - 7
33100000-1 |  |  | Ac chirurgical BT 512 (002084) | 6: Ac chirurgical BT 512 - 8
33100000-1 |  |  | Ac chirurgical BT 512 (002085) | 6: Ac chirurgical BT 512 - 9
33100000-1 |  |  | Ac chirurgical BT 512 (002086) | 6: Ac chirurgical BT 512 - 10
33100000-1 |  |  | Ac chirurgical BT 512 (002087) | 6: Ac chirurgical BT 512 - 11
33100000-1 |  |  | Ac chirurgical BT 512 (002088) | 6: Ac chirurgical BT 512 - 12
33100000-1 |  |  | Ac chirurgical BT 512 (002089) | 6: Ac chirurgical BT 512 - 13
33100000-1 |  |  | Ac chirurgical BT 512 (002090) | 6: Ac chirurgical BT 512 - 14
33100000-1 |  |  | Ac chirurgical BT 512 (002091) | 6: Ac chirurgical BT 512 - 15
33100000-1 |  |  | Ac chirurgical BT 512 (002092) | 6: Ac chirurgical BT 512 - 16
33100000-1 | 11 | Ac chirurgical E 529 | Ac chirurgical E 529 (002093) | 6: Ac chirurgical E 529 - 000
33100000-1 |  |  | Ac chirurgical E 529 (002094) | 6: Ac chirurgical E 529 - 00
33100000-1 |  |  | Ac chirurgical E 529 (002095) | 6: Ac chirurgical E 529 - 0
33100000-1 |  |  | Ac chirurgical E 529 (002096) | 6: Ac chirurgical E 529 - 1
33100000-1 |  |  | Ac chirurgical E 529 (002097) | 6: Ac chirurgical E 529 - 2
33100000-1 |  |  | Ac chirurgical E 529 (002098) | 6: Ac chirurgical E 529 - 3
33100000-1 |  |  | Ac chirurgical E 529 (002099) | 6: Ac chirurgical E 529 - 4
33100000-1 |  |  | Ac chirurgical E 529 (002100) | 6: Ac chirurgical E 529 - 5
33100000-1 |  |  | Ac chirurgical E 529 (002101) | 6: Ac chirurgical E 529 - 6
33100000-1 |  |  | Ac chirurgical E 529 (002102) | 6: Ac chirurgical E 529 - 7
33100000-1 |  |  | Ac chirurgical E 529 (002103) | 6: Ac chirurgical E 529 - 8
33100000-1 | 12 | Ac chirurgical E 530 | Ac chirurgical E 530 (002104) | 6: Ac chirurgical E 530 - 000
33100000-1 |  |  | Ac chirurgical E 530 (002105) | 6: Ac chirurgical E 530 - 00
33100000-1 |  |  | Ac chirurgical E 530 (002106) | 6: Ac chirurgical E 530 - 0
33100000-1 |  |  | Ac chirurgical E 530 (002107) | 6: Ac chirurgical E 530 - 1
33100000-1 |  |  | Ac chirurgical E 530 (002108) | 6: Ac chirurgical E 530 - 2
33100000-1 |  |  | Ac chirurgical E 530 (002109) | 6: Ac chirurgical E 530 - 3
33100000-1 |  |  | Ac chirurgical E 530 (002110) | 6: Ac chirurgical E 530 - 4
33100000-1 |  |  | Ac chirurgical E 530 (002111) | 6: Ac chirurgical E 530 - 5
33100000-1 |  |  | Ac chirurgical E 530 (002112) | 6: Ac chirurgical E 530 - 6
33100000-1 |  |  | Ac chirurgical E 530 (002113) | 6: Ac chirurgical E 530 - 7
33100000-1 |  |  | Ac chirurgical E 530 (002114) | 6: Ac chirurgical E 530 - 8
33100000-1 | 13 | Ac chirurgical ET 527 | Ac chirurgical ET 527 (002115) | 6: Ac chirurgical ET 527 - 000
33100000-1 |  |  | Ac chirurgical ET 527 (002116) | 6: Ac chirurgical ET 527 - 00
33100000-1 |  |  | Ac chirurgical ET 527 (002117) | 6: Ac chirurgical ET 527 - 0
33100000-1 |  |  | Ac chirurgical ET 527 (002118) | 6: Ac chirurgical ET 527 - 1
33100000-1 |  |  | Ac chirurgical ET 527 (002119) | 6: Ac chirurgical ET 527 - 2
33100000-1 |  |  | Ac chirurgical ET 527 (002120) | 6: Ac chirurgical ET 527 - 3
33100000-1 |  |  | Ac chirurgical ET 527 (002121) | 6: Ac chirurgical ET 527 - 4
33100000-1 |  |  | Ac chirurgical ET 527 (002122) | 6: Ac chirurgical ET 527 - 5
33100000-1 |  |  | Ac chirurgical ET 527 (002123) | 6: Ac chirurgical ET 527 - 6
33100000-1 |  |  | Ac chirurgical ET 527 (002124) | 6: Ac chirurgical ET 527 - 7
33100000-1 |  |  | Ac chirurgical ET 527 (002125) | 6: Ac chirurgical ET 527 - 8
33100000-1 | 14 | Ac chirurgical ET 528 | Ac chirurgical ET 528 (002126) | 6: Ac chirurgical ET 528 - 000
33100000-1 |  |  | Ac chirurgical ET 528 (002127) | 6: Ac chirurgical ET 528 - 00
33100000-1 |  |  | Ac chirurgical ET 528 (002128) | 6: Ac chirurgical ET 528 - 0
33100000-1 |  |  | Ac chirurgical ET 528 (002129) | 6: Ac chirurgical ET 528 - 1
33100000-1 |  |  | Ac chirurgical ET 528 (002130) | 6: Ac chirurgical ET 528 - 2
33100000-1 |  |  | Ac chirurgical ET 528 (002131) | 6: Ac chirurgical ET 528 - 3
33100000-1 |  |  | Ac chirurgical ET 528 (002132) | 6: Ac chirurgical ET 528 - 4
33100000-1 |  |  | Ac chirurgical ET 528 (002133) | 6: Ac chirurgical ET 528 - 5
33100000-1 |  |  | Ac chirurgical ET 528 (002134) | 6: Ac chirurgical ET 528 - 6
33100000-1 |  |  | Ac chirurgical ET 528 (002135) | 6: Ac chirurgical ET 528 - 7
33100000-1 |  |  | Ac chirurgical ET 528 (002136) | 6: Ac chirurgical ET 528 - 8
33100000-1 | 15 | Ac chirurgical G 503 | Ac chirurgical G 503 (002137) | 6: Ac chirurgical G 503 - 000
33100000-1 |  |  | Ac chirurgical G 503 (002138) | 6: Ac chirurgical G 503 - 00
33100000-1 |  |  | Ac chirurgical G 503 (002139) | 6: Ac chirurgical G 503 - 0
33100000-1 |  |  | Ac chirurgical G 503 (002140) | 6: Ac chirurgical G 503 - 1
33100000-1 |  |  | Ac chirurgical G 503 (002141) | 6: Ac chirurgical G 503 - 2
33100000-1 |  |  | Ac chirurgical G 503 (002142) | 6: Ac chirurgical G 503 - 3
33100000-1 |  |  | Ac chirurgical G 503 (002143) | 6: Ac chirurgical G 503 - 4
33100000-1 |  |  | Ac chirurgical G 503 (002144) | 6: Ac chirurgical G 503 - 5
33100000-1 |  |  | Ac chirurgical G 503 (002145) | 6: Ac chirurgical G 503 - 6
33100000-1 |  |  | Ac chirurgical G 503 (002146) | 6: Ac chirurgical G 503 - 7
33100000-1 |  |  | Ac chirurgical G 503 (002147) | 6: Ac chirurgical G 503 - 8
33100000-1 |  |  | Ac chirurgical G 503 (002148) | 6: Ac chirurgical G 503 - 9
33100000-1 |  |  | Ac chirurgical G 503 (002149) | 6: Ac chirurgical G 503 - 10
33100000-1 |  |  | Ac chirurgical G 503 (002150) | 6: Ac chirurgical G 503 - 11
33100000-1 |  |  | Ac chirurgical G 503 (002151) | 6: Ac chirurgical G 503 - 12
33100000-1 |  |  | Ac chirurgical G 503 (002152) | 6: Ac chirurgical G 503 - 13
33100000-1 |  |  | Ac chirurgical G 503 (002153) | 6: Ac chirurgical G 503 - 14
33100000-1 |  |  | Ac chirurgical G 503 (002154) | 6: Ac chirurgical G 503 - 15
33100000-1 |  |  | Ac chirurgical G 503 (002155) | 6: Ac chirurgical G 503 - 16
33100000-1 | 16 | Ac chirurgical G 504 | Ac chirurgical G 504 (002156) | 6: Ac chirurgical G 504 - 000
33100000-1 |  |  | Ac chirurgical G 504 (002157) | 6: Ac chirurgical G 504 - 00
33100000-1 |  |  | Ac chirurgical G 504 (002158) | 6: Ac chirurgical G 504 - 0
33100000-1 |  |  | Ac chirurgical G 504 (002159) | 6: Ac chirurgical G 504 - 1
33100000-1 |  |  | Ac chirurgical G 504 (002160) | 6: Ac chirurgical G 504 - 2
33100000-1 |  |  | Ac chirurgical G 504 (002161) | 6: Ac chirurgical G 504 - 3
33100000-1 |  |  | Ac chirurgical G 504 (002162) | 6: Ac chirurgical G 504 - 4
33100000-1 |  |  | Ac chirurgical G 504 (002163) | 6: Ac chirurgical G 504 - 5
33100000-1 |  |  | Ac chirurgical G 504 (002164) | 6: Ac chirurgical G 504 - 6
33100000-1 |  |  | Ac chirurgical G 504 (002165) | 6: Ac chirurgical G 504 - 7
33100000-1 |  |  | Ac chirurgical G 504 (002166) | 6: Ac chirurgical G 504 - 8
33100000-1 |  |  | Ac chirurgical G 504 (002167) | 6: Ac chirurgical G 504 - 9
33100000-1 |  |  | Ac chirurgical G 504 (002168) | 6: Ac chirurgical G 504 - 10
33100000-1 |  |  | Ac chirurgical G 504 (002169) | 6: Ac chirurgical G 504 - 11
33100000-1 |  |  | Ac chirurgical G 504 (002170) | 6: Ac chirurgical G 504 - 12
33100000-1 |  |  | Ac chirurgical G 504 (002171) | 6: Ac chirurgical G 504 - 13
33100000-1 |  |  | Ac chirurgical G 504 (002172) | 6: Ac chirurgical G 504 - 14
33100000-1 |  |  | Ac chirurgical G 504 (002173) | 6: Ac chirurgical G 504 - 15
33100000-1 |  |  | Ac chirurgical G 504 (002174) | 6: Ac chirurgical G 504 - 16
33100000-1 | 17 | Ac chirurgical GA 507 | Ac chirurgical GA 507 (002175) | 6: Ac chirurgical GA 507 - 000
33100000-1 |  |  | Ac chirurgical GA 507 (002176) | 6: Ac chirurgical GA 507 - 00
33100000-1 |  |  | Ac chirurgical GA 507 (002177) | 6: Ac chirurgical GA 507 - 0
33100000-1 |  |  | Ac chirurgical GA 507 (002178) | 6: Ac chirurgical GA 507 - 1
33100000-1 |  |  | Ac chirurgical GA 507 (002179) | 6: Ac chirurgical GA 507 - 2
33100000-1 |  |  | Ac chirurgical GA 507 (002180) | 6: Ac chirurgical GA 507 - 3
33100000-1 |  |  | Ac chirurgical GA 507 (002181) | 6: Ac chirurgical GA 507 - 4
33100000-1 |  |  | Ac chirurgical GA 507 (002182) | 6: Ac chirurgical GA 507 - 5
33100000-1 |  |  | Ac chirurgical GA 507 (002183) | 6: Ac chirurgical GA 507 - 6
33100000-1 |  |  | Ac chirurgical GA 507 (002184) | 6: Ac chirurgical GA 507 - 7
33100000-1 |  |  | Ac chirurgical GA 507 (002185) | 6: Ac chirurgical GA 507 - 8
33100000-1 |  |  | Ac chirurgical GA 507 (002186) | 6: Ac chirurgical GA 507 - 9
33100000-1 |  |  | Ac chirurgical GA 507 (002187) | 6: Ac chirurgical GA 507 - 10
33100000-1 |  |  | Ac chirurgical GA 507 (002188) | 6: Ac chirurgical GA 507 - 11
33100000-1 | 18 | Ac chirurgical GA 508 | Ac chirurgical GA 508 (002189) | 6: Ac chirurgical GA 508 - 000
33100000-1 |  |  | Ac chirurgical GA 508 (002190) | 6: Ac chirurgical GA 508 - 00
33100000-1 |  |  | Ac chirurgical GA 508 (002191) | 6: Ac chirurgical GA 508 - 0
33100000-1 |  |  | Ac chirurgical GA 508 (002192) | 6: Ac chirurgical GA 508 - 1
33100000-1 |  |  | Ac chirurgical GA 508 (002193) | 6: Ac chirurgical GA 508 - 2
33100000-1 |  |  | Ac chirurgical GA 508 (002194) | 6: Ac chirurgical GA 508 - 3
33100000-1 |  |  | Ac chirurgical GA 508 (002195) | 6: Ac chirurgical GA 508 - 4
33100000-1 |  |  | Ac chirurgical GA 508 (002196) | 6: Ac chirurgical GA 508 - 5
33100000-1 |  |  | Ac chirurgical GA 508 (002197) | 6: Ac chirurgical GA 508 - 6
33100000-1 |  |  | Ac chirurgical GA 508 (002198) | 6: Ac chirurgical GA 508 - 7
33100000-1 |  |  | Ac chirurgical GA 508 (002199) | 6: Ac chirurgical GA 508 - 8
33100000-1 |  |  | Ac chirurgical GA 508 (002200) | 6: Ac chirurgical GA 508 - 9
33100000-1 |  |  | Ac chirurgical GA 508 (002201) | 6: Ac chirurgical GA 508 - 10
33100000-1 |  |  | Ac chirurgical GA 508 (002202) | 6: Ac chirurgical GA 508 - 11
33100000-1 | 19 | Ac chirurgical GAR 497 | Ac chirurgical GAR 497 (002203) | 6: Ac chirurgical GAR 497 - 000
33100000-1 |  |  | Ac chirurgical GAR 497 (002204) | 6: Ac chirurgical GAR 497 - 00
33100000-1 |  |  | Ac chirurgical GAR 497 (002205) | 6: Ac chirurgical GAR 497 - 0
33100000-1 |  |  | Ac chirurgical GAR 497 (002206) | 6: Ac chirurgical GAR 497 - 1
33100000-1 |  |  | Ac chirurgical GAR 497 (002207) | 6: Ac chirurgical GAR 497 - 2
33100000-1 |  |  | Ac chirurgical GAR 497 (002208) | 6: Ac chirurgical GAR 497 - 3
33100000-1 |  |  | Ac chirurgical GAR 497 (002209) | 6: Ac chirurgical GAR 497 - 4
33100000-1 |  |  | Ac chirurgical GAR 497 (002210) | 6: Ac chirurgical GAR 497 - 5
33100000-1 |  |  | Ac chirurgical GAR 497 (002211) | 6: Ac chirurgical GAR 497 - 6
33100000-1 |  |  | Ac chirurgical GAR 497 (002212) | 6: Ac chirurgical GAR 497 - 7
33100000-1 |  |  | Ac chirurgical GAR 497 (002213) | 6: Ac chirurgical GAR 497 - 8
33100000-1 |  |  | Ac chirurgical GAR 497 (002214) | 6: Ac chirurgical GAR 497 - 9
33100000-1 |  |  | Ac chirurgical GAR 497 (002215) | 6: Ac chirurgical GAR 497 - 10
33100000-1 |  |  | Ac chirurgical GAR 497 (002216) | 6: Ac chirurgical GAR 497 - 11
33100000-1 | 20 | Ac chirurgical GAR 498 | Ac chirurgical GAR 498 (002217) | 6: Ac chirurgical GAR 498 - 000
33100000-1 |  |  | Ac chirurgical GAR 498 (002218) | 6: Ac chirurgical GAR 498 - 00
33100000-1 |  |  | Ac chirurgical GAR 498 (002219) | 6: Ac chirurgical GAR 498 - 0
33100000-1 |  |  | Ac chirurgical GAR 498 (002220) | 6: Ac chirurgical GAR 498 - 1
33100000-1 |  |  | Ac chirurgical GAR 498 (002221) | 6: Ac chirurgical GAR 498 - 2
33100000-1 |  |  | Ac chirurgical GAR 498 (002222) | 6: Ac chirurgical GAR 498 - 3
33100000-1 |  |  | Ac chirurgical GAR 498 (002223) | 6: Ac chirurgical GAR 498 - 4
33100000-1 |  |  | Ac chirurgical GAR 498 (002224) | 6: Ac chirurgical GAR 498 - 5
33100000-1 |  |  | Ac chirurgical GAR 498 (002225) | 6: Ac chirurgical GAR 498 - 6
33100000-1 |  |  | Ac chirurgical GAR 498 (002226) | 6: Ac chirurgical GAR 498 - 7
33100000-1 |  |  | Ac chirurgical GAR 498 (002227) | 6: Ac chirurgical GAR 498 - 8
33100000-1 |  |  | Ac chirurgical GAR 498 (002228) | 6: Ac chirurgical GAR 498 - 9
33100000-1 |  |  | Ac chirurgical GAR 498 (002229) | 6: Ac chirurgical GAR 498 - 10
33100000-1 |  |  | Ac chirurgical GAR 498 (002230) | 6: Ac chirurgical GAR 498 - 11
33100000-1 | 21 | Ac chirurgical GAT 499 | Ac chirurgical GAT 499 (002231) | 6: Ac chirurgical GAT 499 - 000
33100000-1 |  |  | Ac chirurgical GAT 499 (002232) | 6: Ac chirurgical GAT 499 - 00
33100000-1 |  |  | Ac chirurgical GAT 499 (002233) | 6: Ac chirurgical GAT 499 - 0
33100000-1 |  |  | Ac chirurgical GAT 499 (002234) | 6: Ac chirurgical GAT 499 - 1
33100000-1 |  |  | Ac chirurgical GAT 499 (002235) | 6: Ac chirurgical GAT 499 - 2
33100000-1 |  |  | Ac chirurgical GAT 499 (002236) | 6: Ac chirurgical GAT 499 - 3
33100000-1 |  |  | Ac chirurgical GAT 499 (002237) | 6: Ac chirurgical GAT 499 - 4
33100000-1 |  |  | Ac chirurgical GAT 499 (002238) | 6: Ac chirurgical GAT 499 - 5
33100000-1 |  |  | Ac chirurgical GAT 499 (002239) | 6: Ac chirurgical GAT 499 - 6
33100000-1 |  |  | Ac chirurgical GAT 499 (002240) | 6: Ac chirurgical GAT 499 - 7
33100000-1 |  |  | Ac chirurgical GAT 499 (002241) | 6: Ac chirurgical GAT 499 - 8
33100000-1 |  |  | Ac chirurgical GAT 499 (002242) | 6: Ac chirurgical GAT 499 - 9
33100000-1 |  |  | Ac chirurgical GAT 499 (002243) | 6: Ac chirurgical GAT 499 - 10
33100000-1 |  |  | Ac chirurgical GAT 499 (002244) | 6: Ac chirurgical GAT 499 - 11
33100000-1 | 22 | Ac chirurgical GAT 500 | Ac chirurgical GAT 500 (002245) | 6: Ac chirurgical GAT 500 - 000
33100000-1 |  |  | Ac chirurgical GAT 500 (002246) | 6: Ac chirurgical GAT 500 - 00
33100000-1 |  |  | Ac chirurgical GAT 500 (002247) | 6: Ac chirurgical GAT 500 - 0
33100000-1 |  |  | Ac chirurgical GAT 500 (002248) | 6: Ac chirurgical GAT 500 - 1
33100000-1 |  |  | Ac chirurgical GAT 500 (002249) | 6: Ac chirurgical GAT 500 - 2
33100000-1 |  |  | Ac chirurgical GAT 500 (002250) | 6: Ac chirurgical GAT 500 - 3
33100000-1 |  |  | Ac chirurgical GAT 500 (002251) | 6: Ac chirurgical GAT 500 - 4
33100000-1 |  |  | Ac chirurgical GAT 500 (002252) | 6: Ac chirurgical GAT 500 - 5
33100000-1 |  |  | Ac chirurgical GAT 500 (002253) | 6: Ac chirurgical GAT 500 - 6
33100000-1 |  |  | Ac chirurgical GAT 500 (002254) | 6: Ac chirurgical GAT 500 - 7
33100000-1 |  |  | Ac chirurgical GAT 500 (002255) | 6: Ac chirurgical GAT 500 - 8
33100000-1 |  |  | Ac chirurgical GAT 500 (002256) | 6: Ac chirurgical GAT 500 - 9
33100000-1 |  |  | Ac chirurgical GAT 500 (002257) | 6: Ac chirurgical GAT 500 - 10
33100000-1 |  |  | Ac chirurgical GAT 500 (002258) | 6: Ac chirurgical GAT 500 - 11
33100000-1 | 23 | Ac chirurgical GE 547 | Ac chirurgical GE 547 (002259) | 6: Ac chirurgical GE 547 - 1
33100000-1 |  |  | Ac chirurgical GE 547 (002260) | 6: Ac chirurgical GE 547 - 2
33100000-1 |  |  | Ac chirurgical GE 547 (002261) | 6: Ac chirurgical GE 547 - 3
33100000-1 |  |  | Ac chirurgical GE 547 (002262) | 6: Ac chirurgical GE 547 - 4
33100000-1 |  |  | Ac chirurgical GE 547 (002263) | 6: Ac chirurgical GE 547 - 5
33100000-1 |  |  | Ac chirurgical GE 547 (002264) | 6: Ac chirurgical GE 547 - 6
33100000-1 |  |  | Ac chirurgical GE 547 (002265) | 6: Ac chirurgical GE 547 - 7
33100000-1 |  |  | Ac chirurgical GE 547 (002266) | 6: Ac chirurgical GE 547 - 8
33100000-1 |  |  | Ac chirurgical GE 547 (002267) | 6: Ac chirurgical GE 547 - 9
33100000-1 |  |  | Ac chirurgical GE 547 (002268) | 6: Ac chirurgical GE 547 - 10
33100000-1 |  |  | Ac chirurgical GE 547 (002269) | 6: Ac chirurgical GE 547 - 11
33100000-1 |  |  | Ac chirurgical GE 547 (002270) | 6: Ac chirurgical GE 547 - 12
33100000-1 |  |  | Ac chirurgical GE 547 (002271) | 6: Ac chirurgical GE 547 - 13
33100000-1 |  |  | Ac chirurgical GE 547 (002272) | 6: Ac chirurgical GE 547 - 14
33100000-1 |  |  | Ac chirurgical GE 547 (002273) | 6: Ac chirurgical GE 547 - 15
33100000-1 |  |  | Ac chirurgical GE 547 (002274) | 6: Ac chirurgical GE 547 - 16
33100000-1 |  |  | Ac chirurgical GE 547 (002275) | 6: Ac chirurgical GE 547 - 17
33100000-1 |  |  | Ac chirurgical GE 547 (002276) | 6: Ac chirurgical GE 547 - 18
33100000-1 |  |  | Ac chirurgical GE 547 (002277) | 6: Ac chirurgical GE 547 - 19
33100000-1 |  |  | Ac chirurgical GE 547 (002278) | 6: Ac chirurgical GE 547 - 2 0
33100000-1 |  |  | Ac chirurgical GE 547 (002279) | 6: Ac chirurgical GE 547 - 2 1
33100000-1 |  |  | Ac chirurgical GE 547 (002280) | 6: Ac chirurgical GE 547 - 2 2
33100000-1 | 24 | Ac chirurgical GE 548 | Ac chirurgical GE 548 (002281) | 6: Ac chirurgical GE 548 - 1
33100000-1 |  |  | Ac chirurgical GE 548 (002282) | 6: Ac chirurgical GE 548 - 2
33100000-1 |  |  | Ac chirurgical GE 548 (002283) | 6: Ac chirurgical GE 548 - 3
33100000-1 |  |  | Ac chirurgical GE 548 (002284) | 6: Ac chirurgical GE 548 - 4
33100000-1 |  |  | Ac chirurgical GE 548 (002285) | 6: Ac chirurgical GE 548 - 5
33100000-1 |  |  | Ac chirurgical GE 548 (002286) | 6: Ac chirurgical GE 548 - 6
33100000-1 |  |  | Ac chirurgical GE 548 (002287) | 6: Ac chirurgical GE 548 - 7
33100000-1 |  |  | Ac chirurgical GE 548 (002288) | 6: Ac chirurgical GE 548 - 8
33100000-1 |  |  | Ac chirurgical GE 548 (002289) | 6: Ac chirurgical GE 548 - 9
33100000-1 |  |  | Ac chirurgical GE 548 (002290) | 6: Ac chirurgical GE 548 - 10
33100000-1 |  |  | Ac chirurgical GE 548 (002291) | 6: Ac chirurgical GE 548 - 11
33100000-1 |  |  | Ac chirurgical GE 548 (002292) | 6: Ac chirurgical GE 548 - 12
33100000-1 |  |  | Ac chirurgical GE 548 (002293) | 6: Ac chirurgical GE 548 - 13
33100000-1 |  |  | Ac chirurgical GE 548 (002294) | 6: Ac chirurgical GE 548 - 14
33100000-1 |  |  | Ac chirurgical GE 548 (002295) | 6: Ac chirurgical GE 548 - 15
33100000-1 |  |  | Ac chirurgical GE 548 (002296) | 6: Ac chirurgical GE 548 - 16
33100000-1 |  |  | Ac chirurgical GE 548 (002297) | 6: Ac chirurgical GE 548 - 17
33100000-1 |  |  | Ac chirurgical GE 548 (002298) | 6: Ac chirurgical GE 548 - 18
33100000-1 |  |  | Ac chirurgical GE 548 (002299) | 6: Ac chirurgical GE 548 - 19
33100000-1 |  |  | Ac chirurgical GE 548 (002300) | 6: Ac chirurgical GE 548 - 2 0
33100000-1 |  |  | Ac chirurgical GE 548 (002301) | 6: Ac chirurgical GE 548 - 2 1
33100000-1 |  |  | Ac chirurgical GE 548 (002302) | 6: Ac chirurgical GE 548 - 2 2
33100000-1 | 25 | Ac chirurgical GER 565 | Ac chirurgical GER 565 (002303) | 6: Ac chirurgical GER 565 - 1
33100000-1 |  |  | Ac chirurgical GER 565 (002304) | 6: Ac chirurgical GER 565 - 2
33100000-1 |  |  | Ac chirurgical GER 565 (002305) | 6: Ac chirurgical GER 565 - 3
33100000-1 |  |  | Ac chirurgical GER 565 (002306) | 6: Ac chirurgical GER 565 - 4
33100000-1 |  |  | Ac chirurgical GER 565 (002307) | 6: Ac chirurgical GER 565 - 5
33100000-1 |  |  | Ac chirurgical GER 565 (002308) | 6: Ac chirurgical GER 565 - 6
33100000-1 |  |  | Ac chirurgical GER 565 (002309) | 6: Ac chirurgical GER 565 - 7
33100000-1 |  |  | Ac chirurgical GER 565 (002310) | 6: Ac chirurgical GER 565 - 8
33100000-1 |  |  | Ac chirurgical GER 565 (002311) | 6: Ac chirurgical GER 565 - 9
33100000-1 |  |  | Ac chirurgical GER 565 (002312) | 6: Ac chirurgical GER 565 - 10
33100000-1 |  |  | Ac chirurgical GER 565 (002313) | 6: Ac chirurgical GER 565 - 11
33100000-1 |  |  | Ac chirurgical GER 565 (002314) | 6: Ac chirurgical GER 565 - 12
33100000-1 |  |  | Ac chirurgical GER 565 (002315) | 6: Ac chirurgical GER 565 - 13
33100000-1 |  |  | Ac chirurgical GER 565 (002316) | 6: Ac chirurgical GER 565 - 14
33100000-1 |  |  | Ac chirurgical GER 565 (002317) | 6: Ac chirurgical GER 565 - 15
33100000-1 |  |  | Ac chirurgical GER 565 (002318) | 6: Ac chirurgical GER 565 - 16
33100000-1 |  |  | Ac chirurgical GER 565 (002319) | 6: Ac chirurgical GER 565 - 17
33100000-1 |  |  | Ac chirurgical GER 565 (002320) | 6: Ac chirurgical GER 565 - 18
33100000-1 |  |  | Ac chirurgical GER 565 (002321) | 6: Ac chirurgical GER 565 - 19
33100000-1 |  |  | Ac chirurgical GER 565 (002322) | 6: Ac chirurgical GER 565 - 2 0
33100000-1 |  |  | Ac chirurgical GER 565 (002323) | 6: Ac chirurgical GER 565 - 2 1
33100000-1 |  |  | Ac chirurgical GER 565 (002324) | 6: Ac chirurgical GER 565 - 2 2
33100000-1 | 26 | Ac chirurgical GER 566 | Ac chirurgical GER 566 (002325) | 6: Ac chirurgical GER 566 - 1
33100000-1 |  |  | Ac chirurgical GER 566 (002326) | 6: Ac chirurgical GER 566 - 2
33100000-1 |  |  | Ac chirurgical GER 566 (002327) | 6: Ac chirurgical GER 566 - 3
33100000-1 |  |  | Ac chirurgical GER 566 (002328) | 6: Ac chirurgical GER 566 - 4
33100000-1 |  |  | Ac chirurgical GER 566 (002329) | 6: Ac chirurgical GER 566 - 5
33100000-1 |  |  | Ac chirurgical GER 566 (002330) | 6: Ac chirurgical GER 566 - 6
33100000-1 |  |  | Ac chirurgical GER 566 (002331) | 6: Ac chirurgical GER 566 - 7
33100000-1 |  |  | Ac chirurgical GER 566 (002332) | 6: Ac chirurgical GER 566 - 8
33100000-1 |  |  | Ac chirurgical GER 566 (002333) | 6: Ac chirurgical GER 566 - 9
33100000-1 |  |  | Ac chirurgical GER 566 (002334) | 6: Ac chirurgical GER 566 - 10
33100000-1 |  |  | Ac chirurgical GER 566 (002335) | 6: Ac chirurgical GER 566 - 11
33100000-1 |  |  | Ac chirurgical GER 566 (002336) | 6: Ac chirurgical GER 566 - 12
33100000-1 |  |  | Ac chirurgical GER 566 (002337) | 6: Ac chirurgical GER 566 - 13
33100000-1 |  |  | Ac chirurgical GER 566 (002338) | 6: Ac chirurgical GER 566 - 14
33100000-1 |  |  | Ac chirurgical GER 566 (002339) | 6: Ac chirurgical GER 566 - 15
33100000-1 |  |  | Ac chirurgical GER 566 (002340) | 6: Ac chirurgical GER 566 - 16
33100000-1 |  |  | Ac chirurgical GER 566 (002341) | 6: Ac chirurgical GER 566 - 17
33100000-1 |  |  | Ac chirurgical GER 566 (002342) | 6: Ac chirurgical GER 566 - 18
33100000-1 |  |  | Ac chirurgical GER 566 (002343) | 6: Ac chirurgical GER 566 - 19
33100000-1 |  |  | Ac chirurgical GER 566 (002344) | 6: Ac chirurgical GER 566 - 2 0
33100000-1 |  |  | Ac chirurgical GER 566 (002345) | 6: Ac chirurgical GER 566 - 2 1
33100000-1 |  |  | Ac chirurgical GER 566 (002346) | 6: Ac chirurgical GER 566 - 2 2
33100000-1 | 27 | Ac chirurgical GR 514 | Ac chirurgical GR 514 (002366) | 6: Ac chirurgical GR 514 - 000
33100000-1 |  |  | Ac chirurgical GR 514 (002367) | 6: Ac chirurgical GR 514 - 00
33100000-1 |  |  | Ac chirurgical GR 514 (002368) | 6: Ac chirurgical GR 514 - 0
33100000-1 |  |  | Ac chirurgical GR 514 (002369) | 6: Ac chirurgical GR 514 - 1
33100000-1 |  |  | Ac chirurgical GR 514 (002370) | 6: Ac chirurgical GR 514 - 2
33100000-1 |  |  | Ac chirurgical GR 514 (002371) | 6: Ac chirurgical GR 514 - 3
33100000-1 |  |  | Ac chirurgical GR 514 (002372) | 6: Ac chirurgical GR 514 - 4
33100000-1 |  |  | Ac chirurgical GR 514 (002373) | 6: Ac chirurgical GR 514 - 5
33100000-1 |  |  | Ac chirurgical GR 514 (002374) | 6: Ac chirurgical GR 514 - 6
33100000-1 |  |  | Ac chirurgical GR 514 (002375) | 6: Ac chirurgical GR 514 - 7
33100000-1 |  |  | Ac chirurgical GR 514 (002376) | 6: Ac chirurgical GR 514 - 8
33100000-1 |  |  | Ac chirurgical GR 514 (002377) | 6: Ac chirurgical GR 514 - 9
33100000-1 |  |  | Ac chirurgical GR 514 (002378) | 6: Ac chirurgical GR 514 - 10
33100000-1 |  |  | Ac chirurgical GR 514 (002379) | 6: Ac chirurgical GR 514 - 11
33100000-1 |  |  | Ac chirurgical GR 514 (002380) | 6: Ac chirurgical GR 514 - 12
33100000-1 |  |  | Ac chirurgical GR 514 (002381) | 6: Ac chirurgical GR 514 - 13
33100000-1 |  |  | Ac chirurgical GR 514 (002382) | 6: Ac chirurgical GR 514 - 14
33100000-1 |  |  | Ac chirurgical GR 514 (002383) | 6: Ac chirurgical GR 514 - 15
33100000-1 |  |  | Ac chirurgical GR 514 (002384) | 6: Ac chirurgical GR 514 - 16
33100000-1 | 28 | Ac chirurgical GT 515 | Ac chirurgical GT 515 (002385) | 6: Ac chirurgical GT 515 - 000
33100000-1 |  |  | Ac chirurgical GT 515 (002386) | 6: Ac chirurgical GT 515 - 00
33100000-1 |  |  | Ac chirurgical GT 515 (002387) | 6: Ac chirurgical GT 515 - 0
33100000-1 |  |  | Ac chirurgical GT 515 (002388) | 6: Ac chirurgical GT 515 - 1
33100000-1 |  |  | Ac chirurgical GT 515 (002389) | 6: Ac chirurgical GT 515 - 2
33100000-1 |  |  | Ac chirurgical GT 515 (002390) | 6: Ac chirurgical GT 515 - 3
33100000-1 |  |  | Ac chirurgical GT 515 (002391) | 6: Ac chirurgical GT 515 - 4
33100000-1 |  |  | Ac chirurgical GT 515 (002392) | 6: Ac chirurgical GT 515 - 5
33100000-1 |  |  | Ac chirurgical GT 515 (002393) | 6: Ac chirurgical GT 515 - 6
33100000-1 |  |  | Ac chirurgical GT 515 (002394) | 6: Ac chirurgical GT 515 - 7
33100000-1 |  |  | Ac chirurgical GT 515 (002395) | 6: Ac chirurgical GT 515 - 8
33100000-1 |  |  | Ac chirurgical GT 515 (002396) | 6: Ac chirurgical GT 515 - 9
33100000-1 |  |  | Ac chirurgical GT 515 (002397) | 6: Ac chirurgical GT 515 - 10
33100000-1 |  |  | Ac chirurgical GT 515 (002398) | 6: Ac chirurgical GT 515 - 11
33100000-1 |  |  | Ac chirurgical GT 515 (002399) | 6: Ac chirurgical GT 515 - 12
33100000-1 |  |  | Ac chirurgical GT 515 (002400) | 6: Ac chirurgical GT 515 - 13
33100000-1 |  |  | Ac chirurgical GT 515 (002401) | 6: Ac chirurgical GT 515 - 14
33100000-1 |  |  | Ac chirurgical GT 515 (002402) | 6: Ac chirurgical GT 515 - 15
33100000-1 |  |  | Ac chirurgical GT 515 (002403) | 6: Ac chirurgical GT 515 - 16
33100000-1 | 29 | Ac chirurgical GT 516 | Ac chirurgical GT 516 (002404) | 6: Ac chirurgical GT 516 - 000
33100000-1 |  |  | Ac chirurgical GT 516 (002405) | 6: Ac chirurgical GT 516 - 00
33100000-1 |  |  | Ac chirurgical GT 516 (002406) | 6: Ac chirurgical GT 516 - 0
33100000-1 |  |  | Ac chirurgical GT 516 (002407) | 6: Ac chirurgical GT 516 - 1
33100000-1 |  |  | Ac chirurgical GT 516 (002408) | 6: Ac chirurgical GT 516 - 2
33100000-1 |  |  | Ac chirurgical GT 516 (002409) | 6: Ac chirurgical GT 516 - 3
33100000-1 |  |  | Ac chirurgical GT 516 (002410) | 6: Ac chirurgical GT 516 - 4
33100000-1 |  |  | Ac chirurgical GT 516 (002411) | 6: Ac chirurgical GT 516 - 5
33100000-1 |  |  | Ac chirurgical GT 516 (002412) | 6: Ac chirurgical GT 516 - 6
33100000-1 |  |  | Ac chirurgical GT 516 (002413) | 6: Ac chirurgical GT 516 - 7
33100000-1 |  |  | Ac chirurgical GT 516 (002414) | 6: Ac chirurgical GT 516 - 8
33100000-1 |  |  | Ac chirurgical GT 516 (002415) | 6: Ac chirurgical GT 516 - 9
33100000-1 |  |  | Ac chirurgical GT 516 (002416) | 6: Ac chirurgical GT 516 - 10
33100000-1 |  |  | Ac chirurgical GT 516 (002417) | 6: Ac chirurgical GT 516 - 11
33100000-1 |  |  | Ac chirurgical GT 516 (002418) | 6: Ac chirurgical GT 516 - 12
33100000-1 |  |  | Ac chirurgical GT 516 (002419) | 6: Ac chirurgical GT 516 - 13
33100000-1 |  |  | Ac chirurgical GT 516 (002420) | 6: Ac chirurgical GT 516 - 14
33100000-1 |  |  | Ac chirurgical GT 516 (002421) | 6: Ac chirurgical GT 516 - 15
33100000-1 |  |  | Ac chirurgical GT 516 (002422) | 6: Ac chirurgical GT 516 - 16
33100000-1 | 30 | Ac chirurgical H 521 | Ac chirurgical H 521 (002423) | 6: Ac chirurgical H 521 - 00
33100000-1 |  |  | Ac chirurgical H 521 (002424) | 6: Ac chirurgical H 521 - 0
33100000-1 |  |  | Ac chirurgical H 521 (002425) | 6: Ac chirurgical H 521 - 1
33100000-1 |  |  | Ac chirurgical H 521 (002426) | 6: Ac chirurgical H 521 - 2
33100000-1 |  |  | Ac chirurgical H 521 (002427) | 6: Ac chirurgical H 521 - 3
33100000-1 |  |  | Ac chirurgical H 521 (002428) | 6: Ac chirurgical H 521 - 4
33100000-1 |  |  | Ac chirurgical H 521 (002429) | 6: Ac chirurgical H 521 - 5
33100000-1 | 31 | Ac chirurgical H 522 | Ac chirurgical H 522 (002430) | 6: Ac chirurgical H 522 - 00
33100000-1 |  |  | Ac chirurgical H 522 (002431) | 6: Ac chirurgical H 522 - 0
33100000-1 |  |  | Ac chirurgical H 522 (002432) | 6: Ac chirurgical H 522 - 1
33100000-1 |  |  | Ac chirurgical H 522 (002433) | 6: Ac chirurgical H 522 - 2
33100000-1 |  |  | Ac chirurgical H 522 (002434) | 6: Ac chirurgical H 522 - 3
33100000-1 |  |  | Ac chirurgical H 522 (002435) | 6: Ac chirurgical H 522 - 4
33100000-1 |  |  | Ac chirurgical H 522 (002436) | 6: Ac chirurgical H 522 - 5
33100000-1 | 32 | Ac chirurgical Hernia 571 | Ac chirurgical Hernia 571 (002437) | 6: Ac chirurgical Hernia 571 - 1
33100000-1 |  |  | Ac chirurgical Hernia 571 (002438) | 6: Ac chirurgical Hernia 571 - 2
33100000-1 |  |  | Ac chirurgical Hernia 571 (002439) | 6: Ac chirurgical Hernia 571 - 3
33100000-1 |  |  | Ac chirurgical Hernia 571 (002440) | 6: Ac chirurgical Hernia 571 - 4
33100000-1 | 33 | Ac chirurgical Hernia 572 | Ac chirurgical Hernia 572 (002441) | 6: Ac chirurgical Hernia 572 - 1
33100000-1 |  |  | Ac chirurgical Hernia 572 (002442) | 6: Ac chirurgical Hernia 572 - 2
33100000-1 |  |  | Ac chirurgical Hernia 572 (002443) | 6: Ac chirurgical Hernia 572 - 3
33100000-1 |  |  | Ac chirurgical Hernia 572 (002444) | 6: Ac chirurgical Hernia 572 - 4
33100000-1 | 34 | Ac chirurgical HR 421 | Ac chirurgical HR 421 (002445) | 6: Ac chirurgical HR 421 - 00
33100000-1 |  |  | Ac chirurgical HR 421 (002446) | 6: Ac chirurgical HR 421 - 0
33100000-1 |  |  | Ac chirurgical HR 421 (002447) | 6: Ac chirurgical HR 421 - 1
33100000-1 |  |  | Ac chirurgical HR 421 (002448) | 6: Ac chirurgical HR 421 - 2
33100000-1 |  |  | Ac chirurgical HR 421 (002449) | 6: Ac chirurgical HR 421 - 3
33100000-1 |  |  | Ac chirurgical HR 421 (002450) | 6: Ac chirurgical HR 421 - 4
33100000-1 |  |  | Ac chirurgical HR 421 (002451) | 6: Ac chirurgical HR 421 - 5
33100000-1 | 35 | Ac chirurgical HR 422 | Ac chirurgical HR 422 (002452) | 6: Ac chirurgical HR 422 - 00
33100000-1 |  |  | Ac chirurgical HR 422 (002453) | 6: Ac chirurgical HR 422 - 0
33100000-1 |  |  | Ac chirurgical HR 422 (002454) | 6: Ac chirurgical HR 422 - 1
33100000-1 |  |  | Ac chirurgical HR 422 (002455) | 6: Ac chirurgical HR 422 - 2
33100000-1 |  |  | Ac chirurgical HR 422 (002456) | 6: Ac chirurgical HR 422 - 3
33100000-1 |  |  | Ac chirurgical HR 422 (002457) | 6: Ac chirurgical HR 422 - 4
33100000-1 |  |  | Ac chirurgical HR 422 (002458) | 6: Ac chirurgical HR 422 - 5
33100000-1 | 36 | Ac chirurgical Mayo 542 | Ac chirurgical Mayo 542 (002463) | 6: Ac chirurgical Mayo 542 - 1
33100000-1 |  |  | Ac chirurgical Mayo 542 (002464) | 6: Ac chirurgical Mayo 542 - 2
33100000-1 |  |  | Ac chirurgical Mayo 542 (002465) | 6: Ac chirurgical Mayo 542 - 3
33100000-1 |  |  | Ac chirurgical Mayo 542 (002466) | 6: Ac chirurgical Mayo 542 - 4
33100000-1 | 37 | Ac chirurgical Mayo T 441 | Ac chirurgical Mayo T 441 (002467) | 6: Ac chirurgical Mayo T 441 - 1
33100000-1 |  |  | Ac chirurgical Mayo T 441 (002468) | 6: Ac chirurgical Mayo T 441 - 2
33100000-1 |  |  | Ac chirurgical Mayo T 441 (002469) | 6: Ac chirurgical Mayo T 441 - 3
33100000-1 |  |  | Ac chirurgical Mayo T 441 (002470) | 6: Ac chirurgical Mayo T 441 - 4
33100000-1 | 38 | Ac chirurgical Mayo T 442 | Ac chirurgical Mayo T 442 (002471) | 6: Ac chirurgical Mayo T 442 - 1
33100000-1 |  |  | Ac chirurgical Mayo T 442 (002472) | 6: Ac chirurgical Mayo T 442 - 2
33100000-1 |  |  | Ac chirurgical Mayo T 442 (002473) | 6: Ac chirurgical Mayo T 442 - 3
33100000-1 |  |  | Ac chirurgical Mayo T 442 (002474) | 6: Ac chirurgical Mayo T 442 - 4
33100000-1 | 39 | Ac chirurgical PB 537 | Ac chirurgical PB 537 (002475) | 6: Ac chirurgical PB 537 - 00
33100000-1 |  |  | Ac chirurgical PB 537 (002476) | 6: Ac chirurgical PB 537 - 0
33100000-1 |  |  | Ac chirurgical PB 537 (002477) | 6: Ac chirurgical PB 537 - 1
33100000-1 |  |  | Ac chirurgical PB 537 (002478) | 6: Ac chirurgical PB 537 - 2
33100000-1 |  |  | Ac chirurgical PB 537 (002479) | 6: Ac chirurgical PB 537 - 3
33100000-1 |  |  | Ac chirurgical PB 537 (002480) | 6: Ac chirurgical PB 537 - 4
33100000-1 |  |  | Ac chirurgical PB 537 (002481) | 6: Ac chirurgical PB 537 - 5
33100000-1 |  |  | Ac chirurgical PB 537 (002482) | 6: Ac chirurgical PB 537 - 6
33100000-1 |  |  | Ac chirurgical PB 537 (002483) | 6: Ac chirurgical PB 537 - 7
33100000-1 |  |  | Ac chirurgical PB 537 (002484) | 6: Ac chirurgical PB 537 - 8
33100000-1 |  |  | Ac chirurgical PB 537 (002485) | 6: Ac chirurgical PB 537 - 9
33100000-1 |  |  | Ac chirurgical PB 537 (002486) | 6: Ac chirurgical PB 537 - 10
33100000-1 | 40 | Ac chirurgical PB 538 | Ac chirurgical PB 538 (002487) | 6: Ac chirurgical PB 538 - 00
33100000-1 |  |  | Ac chirurgical PB 538 (002488) | 6: Ac chirurgical PB 538 - 0
33100000-1 |  |  | Ac chirurgical PB 538 (002489) | 6: Ac chirurgical PB 538 - 1
33100000-1 |  |  | Ac chirurgical PB 538 (002490) | 6: Ac chirurgical PB 538 - 2
33100000-1 |  |  | Ac chirurgical PB 538 (002491) | 6: Ac chirurgical PB 538 - 3
33100000-1 |  |  | Ac chirurgical PB 538 (002492) | 6: Ac chirurgical PB 538 - 4
33100000-1 |  |  | Ac chirurgical PB 538 (002493) | 6: Ac chirurgical PB 538 - 5
33100000-1 |  |  | Ac chirurgical PB 538 (002494) | 6: Ac chirurgical PB 538 - 6
33100000-1 |  |  | Ac chirurgical PB 538 (002495) | 6: Ac chirurgical PB 538 - 7
33100000-1 |  |  | Ac chirurgical PB 538 (002496) | 6: Ac chirurgical PB 538 - 8
33100000-1 |  |  | Ac chirurgical PB 538 (002497) | 6: Ac chirurgical PB 538 - 9
33100000-1 |  |  | Ac chirurgical PB 538 (002498) | 6: Ac chirurgical PB 538 - 10
33100000-1 | 41 | Ac chirurgical PD 533 | Ac chirurgical PD 533 (002499) | 6: Ac chirurgical PD 533 - 00
33100000-1 |  |  | Ac chirurgical PD 533 (002500) | 6: Ac chirurgical PD 533 - 0
33100000-1 |  |  | Ac chirurgical PD 533 (002501) | 6: Ac chirurgical PD 533 - 1
33100000-1 |  |  | Ac chirurgical PD 533 (002502) | 6: Ac chirurgical PD 533 - 2
33100000-1 |  |  | Ac chirurgical PD 533 (002503) | 6: Ac chirurgical PD 533 - 3
33100000-1 |  |  | Ac chirurgical PD 533 (002504) | 6: Ac chirurgical PD 533 - 4
33100000-1 |  |  | Ac chirurgical PD 533 (002505) | 6: Ac chirurgical PD 533 - 5
33100000-1 |  |  | Ac chirurgical PD 533 (002506) | 6: Ac chirurgical PD 533 - 6
33100000-1 |  |  | Ac chirurgical PD 533 (002507) | 6: Ac chirurgical PD 533 - 7
33100000-1 |  |  | Ac chirurgical PD 533 (002508) | 6: Ac chirurgical PD 533 - 8
33100000-1 |  |  | Ac chirurgical PD 533 (002509) | 6: Ac chirurgical PD 533 - 9
33100000-1 |  |  | Ac chirurgical PD 533 (002510) | 6: Ac chirurgical PD 533 - 10
33100000-1 | 42 | Ac chirurgical PD 534 | Ac chirurgical PD 534 (002511) | 6: Ac chirurgical PD 534 - 00
33100000-1 |  |  | Ac chirurgical PD 534 (002512) | 6: Ac chirurgical PD 534 - 0
33100000-1 |  |  | Ac chirurgical PD 534 (002513) | 6: Ac chirurgical PD 534 - 1
33100000-1 |  |  | Ac chirurgical PD 534 (002514) | 6: Ac chirurgical PD 534 - 2
33100000-1 |  |  | Ac chirurgical PD 534 (002515) | 6: Ac chirurgical PD 534 - 3
33100000-1 |  |  | Ac chirurgical PD 534 (002516) | 6: Ac chirurgical PD 534 - 4
33100000-1 |  |  | Ac chirurgical PD 534 (002517) | 6: Ac chirurgical PD 534 - 5
33100000-1 |  |  | Ac chirurgical PD 534 (002518) | 6: Ac chirurgical PD 534 - 6
33100000-1 |  |  | Ac chirurgical PD 534 (002519) | 6: Ac chirurgical PD 534 - 7
33100000-1 |  |  | Ac chirurgical PD 534 (002520) | 6: Ac chirurgical PD 534 - 8
33100000-1 |  |  | Ac chirurgical PD 534 (002521) | 6: Ac chirurgical PD 534 - 9
33100000-1 |  |  | Ac chirurgical PD 534 (002522) | 6: Ac chirurgical PD 534 - 10
33100000-1 | 43 | Ac chirurgical PH 543 | Ac chirurgical PH 543 (002523) | 6: Ac chirurgical PH 543 - 00
33100000-1 |  |  | Ac chirurgical PH 543 (002524) | 6: Ac chirurgical PH 543 - 0
33100000-1 |  |  | Ac chirurgical PH 543 (002525) | 6: Ac chirurgical PH 543 - 1
33100000-1 |  |  | Ac chirurgical PH 543 (002526) | 6: Ac chirurgical PH 543 - 2
33100000-1 |  |  | Ac chirurgical PH 543 (002527) | 6: Ac chirurgical PH 543 - 3
33100000-1 |  |  | Ac chirurgical PH 543 (002528) | 6: Ac chirurgical PH 543 - 4
33100000-1 |  |  | Ac chirurgical PH 543 (002529) | 6: Ac chirurgical PH 543 - 5
33100000-1 |  |  | Ac chirurgical PH 543 (002530) | 6: Ac chirurgical PH 543 - 6
33100000-1 |  |  | Ac chirurgical PH 543 (002531) | 6: Ac chirurgical PH 543 - 7
33100000-1 |  |  | Ac chirurgical PH 543 (002532) | 6: Ac chirurgical PH 543 - 8
33100000-1 |  |  | Ac chirurgical PH 543 (002533) | 6: Ac chirurgical PH 543 - 9
33100000-1 |  |  | Ac chirurgical PH 543 (002534) | 6: Ac chirurgical PH 543 - 10
33100000-1 | 44 | Ac chirurgical PH 544 | Ac chirurgical PH 544 (002535) | 6: Ac chirurgical PH 544 - 00
33100000-1 |  |  | Ac chirurgical PH 544 (002536) | 6: Ac chirurgical PH 544 - 0
33100000-1 |  |  | Ac chirurgical PH 544 (002537) | 6: Ac chirurgical PH 544 - 1
33100000-1 |  |  | Ac chirurgical PH 544 (002538) | 6: Ac chirurgical PH 544 - 2
33100000-1 |  |  | Ac chirurgical PH 544 (002539) | 6: Ac chirurgical PH 544 - 3
33100000-1 |  |  | Ac chirurgical PH 544 (002540) | 6: Ac chirurgical PH 544 - 4
33100000-1 |  |  | Ac chirurgical PH 544 (002541) | 6: Ac chirurgical PH 544 - 5
33100000-1 |  |  | Ac chirurgical PH 544 (002542) | 6: Ac chirurgical PH 544 - 6
33100000-1 |  |  | Ac chirurgical PH 544 (002543) | 6: Ac chirurgical PH 544 - 7
33100000-1 |  |  | Ac chirurgical PH 544 (002544) | 6: Ac chirurgical PH 544 - 8
33100000-1 |  |  | Ac chirurgical PH 544 (002545) | 6: Ac chirurgical PH 544 - 9
33100000-1 |  |  | Ac chirurgical PH 544 (002546) | 6: Ac chirurgical PH 544 - 10
33100000-1 | 45 | Ace chirurgicale 2B1 | Ace chirurgicale 2B1 (002653) | 6: Ace chirurgicale 2B1 - 0,8 x 32
33100000-1 |  |  | Ace chirurgicale 2B1 (002654) | 6: Ace chirurgicale 2B1- 0,9 x 40
33100000-1 | 46 | Ace chirurgicale 3A1 | Ace chirurgicale 3A1 (002655) | 6: Ace chirurgicale 3A1 - 0,6 x 20
33100000-1 |  |  | Ace chirurgicale 3A1 (002656) | 6: Ace chirurgicale 3A1 - 1,0 x 45
33100000-1 |  |  | Ace chirurgicale 3A1 (002657) | 6: Ace chirurgicale 3A1 - 1,1 x 50
33100000-1 | 47 | Ace chirurgicale 3B1 - 1,1 x 50 | Ace chirurgicale 3B1 - 1,1 x 50 (002658) | 6: Ace chirurgicale 3B1 - 1,1 x 50
33100000-1 | 48 | Ace chirurgicale 3B2 - 0,6 x 30 | Ace chirurgicale 3B2 - 0,6 x 30 (002659) | 6: Ace chirurgicale 3B2 - 0,6 x 30
33100000-1 | 49 | Ace chirurgicale 4A1 | Ace chirurgicale 4A1 (002660) | 6: Ace chirurgicale 4A1 - 0,8 x 65
33100000-1 |  |  | Ace chirurgicale 4A1 (002661) | 6: Ace chirurgicale 4A1 - 1,2 x 35
33100000-1 |  |  | Ace chirurgicale 4A1 (002662) | 6: Ace chirurgicale 4A1 - 1,2 x 60
33100000-1 |  |  | Ace chirurgicale 4A1 (002663) | 6: Ace chirurgicale 4A1 - 1,4 x 75
33100000-1 | 50 | Ace chirurgicale 4B1 - 0,9 x 36 | Ace chirurgicale 4B1 - 0,9 x 36 (002664) | 6: Ace chirurgicale 4B1 - 0,9 x 36
33100000-1 | 51 | Ace chirurgicale 5A1 | Ace chirurgicale 5A1 (002665) | 6: Ace chirurgicale 5A1 -1,2 x 36
33100000-1 |  |  | Ace chirurgicale 5A1 (002666) | 6: Ace chirurgicale 5A1 -1,4 x 62
33100000-1 | 52 | Balon Bakri | Balon Bakri (002690) | 6: Balon hemostatic, Bakri ПВ XL-450mm sau echivalent, latex, balon 300ml
33100000-1 | 53 | Balon dilatator esofagian | Balon dilatator esofagian (002691) | 6: Balon dilatator esofagian, lungime balon-80 mm, diametru -25-35 mm, Presiune-2 atm, 7 Fr, 900mm (±5mm), cu vârf distal atraumatic, cu ghid-0,35dur, radiopac, pentru achalazie
33100000-1 | 54 | Balon extractor de calculi 16mm | Balon extractor de calculi 16mm (002692) | 6: Balon extractor de calculi. Caracteristica triplu lumen oferă acces la ghidajul firului pentru a facilita extragerea pietrei, din locația dorită în timpul procedurii. Lungimea minim 1950cm, diametru balon - 16mm (±1mm), canal - 3mm (±0,2mm). Diametrul cateterului-7.5Fr. Steril, de unică folosință, ambalaj individual.
33100000-1 | 55 | Balon extractor de calculi 20mm | Balon extractor de calculi 20mm (002693) | 6: Balon extractor de calculi. Caracteristica triplu lumen oferă acces la ghidajul firului pentru a facilita extragerea pietrei, din locația dorită în timpul procedurii. Lungimea minim 1950cm, diametru balon - 20mm (±1mm), canal - 3mm (±0,2mm). Diametrul cateterului-7.5Fr. Steril, de unică folosință, ambalaj individual.
33100000-1 | 56 | Balon extractor de calculi 8mm | Balon extractor de calculi 8mm (002694) | 6: Balon extractor de calculi. Caracteristica triplu lumen oferă acces la ghidajul firului pentru a facilita extragerea pietrei, din locația dorită în timpul procedurii. Lungimea minim 1950cm, diametru balon - 8mm (±1mm), canal - 3mm (±0,2mm). Diametrul cateterului-7.5Fr. Steril, de unică folosință, ambalaj individual.
33100000-1 | 57 | Balon hemostatic (epistaxis anterior) | Balon hemostatic (epistaxis anterior) (002695) | 6: Balon hemostatic (epistaxis anterior) din silicon, cu balon gonflabil la proximal până la 30cc
33100000-1 | 58 | Balon hemostatic (epistaxis antero-posterior) | Balon hemostatic (epistaxis antero-posterior) (002696) | 6: Balon hemostatic (epistaxis antero-posterior) din silicon, lungime 16cm; balon Nr.1: gonflabil până la 30cc, balon Nr.2 gonflabil până la 10 cc; cu tub de aerație.
33100000-1 | 59 | Balon hemostatic (epistaxis posterior) | Balon hemostatic (epistaxis posterior) (002697) | 6: Balon hemostatic (epistaxis posterior) din silicon, cu balon gonflabil la capătul distal până la 10cc
33100000-1 | 60 | Balon pentru pneumodilatare a căilor biliare | Balon pentru pneumodilatare a căilor biliare (002698) | 6: Balon pentru pneumodilatare a căilor biliare Lungimea cateter - 2000mm (±100mm).Canal endoscop. - 2,5mm (±0, 3mm), diametru balon 6-8mm
33100000-1 | 61 | Balon pentru pneumodilatare a structurilor tractului digestiv | Balon pentru pneumodilatare a structurilor tractului digestiv (002699) | 6: Lungimea cateter - 2000mm (±10mm), canal endoscop 2,5mm (±0, 3mm), diametru balon 15-20mm
33100000-1 | 62 | Bisturiu steril de unică folosință cu lamă | Bisturiu steril de unică folosință cu lamă (002703) | 6: Bisturiu steril de unică folosință cu lamă Nr.10. Ambalat individual.
33100000-1 |  |  | Bisturiu steril de unică folosință cu lamă (002704) | 6: Bisturiu steril de unică folosință cu lamă Nr.11. Ambalat individual.
33100000-1 |  |  | Bisturiu steril de unică folosință cu lamă (002705) | 6: Bisturiu steril de unică folosință cu lamă Nr.12. Ambalat individual.
33100000-1 |  |  | Bisturiu steril de unică folosință cu lamă (002706) | 6: Bisturiu steril de unică folosință cu lamă Nr.13. Ambalat individual.
33100000-1 |  |  | Bisturiu steril de unică folosință cu lamă (002707) | 6: Bisturiu steril de unică folosință cu lamă Nr.14. Ambalat individual.
33100000-1 |  |  | Bisturiu steril de unică folosință cu lamă (002708) | 6: Bisturiu steril de unică folosință cu lamă Nr.15. Ambalat individual.
33100000-1 |  |  | Bisturiu steril de unică folosință cu lamă (002709) | 6: Bisturiu steril de unică folosință cu lamă Nr.16. Ambalat individual.
33100000-1 |  |  | Bisturiu steril de unică folosință cu lamă (002710) | 6: Bisturiu steril de unică folosință cu lamă Nr.17. Ambalat individual.
33100000-1 |  |  | Bisturiu steril de unică folosință cu lamă (002711) | 6: Bisturiu steril de unică folosință cu lamă Nr.18. Ambalat individual.
33100000-1 |  |  | Bisturiu steril de unică folosință cu lamă (002712) | 6: Bisturiu steril de unică folosință cu lamă Nr.19. Ambalat individual.
33100000-1 |  |  | Bisturiu steril de unică folosință cu lamă (002713) | 6: Bisturiu steril de unică folosință cu lamă Nr.20. Ambalat individual.
33100000-1 |  |  | Bisturiu steril de unică folosință cu lamă (002714) | 6: Bisturiu steril de unică folosință cu lamă Nr.21. Ambalat individual.
33100000-1 |  |  | Bisturiu steril de unică folosință cu lamă (002715) | 6: Bisturiu steril de unică folosință cu lamă Nr.22. Ambalat individual.
33100000-1 |  |  | Bisturiu steril de unică folosință cu lamă (002716) | 6: Bisturiu steril de unică folosință cu lamă Nr.23. Ambalat individual.
33100000-1 |  |  | Bisturiu steril de unică folosință cu lamă (002717) | 6: Bisturiu steril de unică folosință cu lamă Nr.24. Ambalat individual.
33100000-1 | 63 | Burete hemostatic 10 x 10 x 10mm | Burete hemostatic 10 x 10 x 10mm (002725) | 6: 1.dimensiuni: 10x10x10mm 2.Insolubil în apă 3.absorbabil 100% 4.sterilizare: radiații gamma 5.ambalate individual
33100000-1 | 64 | Burete hemostatic 80 x 50 x 10mm | Burete hemostatic 80 x 50 x 10mm (002726) | 6: 1.dimensiuni: 80x50x10mm 2.Insolubil în apă 3.absorbabil 100% 4.sterilizare: radiații gamma 5.ambalate individual
33100000-1 | 65 | Burete hemostatic tip Merocel | Burete hemostatic tip Merocel (002727) | 6: Burete hemostatic tip Merocel sau echivalent, lungime 10cm
33100000-1 | 66 | Burete hemostatic tip Surgicel 1.25 x 5cm | Burete hemostatic tip Surgicel 1.25 x 5cm (002728) | 6: Burete hemostatic (tip Surgicel) absorbabil. steril. Mărimea: 1.25 x5cm (±5%). Ambalat individual.
33100000-1 | 67 | Burete hemostatic tip Surgicel 10 x 20cm | Burete hemostatic tip Surgicel 10 x 20cm (002729) | 6: Burete hemostatic (tip Surgicel) absorbabil. steril. Mărimea:10x20cm (±5%). Ambalat individual.
33100000-1 | 68 | Burete hemostatic tip Surgicel 5 x 7cm | Burete hemostatic tip Surgicel 5 x 7cm (002730) | 6: Burete hemostatic (tip Surgicel) absorbabil. steril. Mărimea: 5x7cm (±5%). Ambalat individual.
33100000-1 | 69 | Capsator chirurgical pentru piele 4,1 x 5,8mm | Capsator chirurgical pentru piele 4,1 x 5,8mm (002771) | 6: Capsator chirurgical pentru piele 4,1 x 5,8mm (+-0,3mm). Pentru aproximarea rapidă și estetică a marginilor pielii în cadrul operațiilor chirurgicale pe creier și coloană vertebrală. Steril, de unică folosință. Cantitatea capse - minim 35 bucăți. Material capse - oțel inoxidabil sau aliaj de titan.
33100000-1 | 70 | Capsator chirurgical pentru piele 4,1 x 6,5mm | Capsator chirurgical pentru piele 4,1 x 6,5mm (002772) | 6: Capsator chirurgical pentru piele 3,6-4,1 x 6,5-6,9mm. Pentru aproximarea rapidă și estetică a marginilor pielii în cadrul operațiilor chirurgicale pe creier și coloană vertebrală. Steril, de unică folosință. Cantitatea capse - minim 35 bucăți. Material capse - oțel inoxidabil sau aliaj de titan.
33100000-1 | 71 | Capsator chirurgical pentru piele 4,5 x 7,0mm | Capsator chirurgical pentru piele 4,5 x 7,0mm (002773) | 6: Capsator chirurgical pentru piele 4,5 x 7,0mm (+-0,3mm). Pentru aproximarea rapidă și estetică a marginilor pielii în cadrul operațiilor chirurgicale pe creier și coloană vertebrală. Steril, de unică folosință. Cantitatea capse - minim 35 bucăți. Material capse - oțel inoxidabil sau aliaj de titan..
33100000-1 | 72 | Ceară pentru hemostază | Ceară pentru hemostază (002920) | 6: 1. cel puțin 3 (trei) componente: ceară de albine, parafină, izopropil palmitat 2.steril 3.greutatea per buc. ~ 2, 5gr 4. ambalaj individual 5.fără acțiune biochimică
33100000-1 | 73 | Clame Michel | Clame Michel (002938) | 6: Clame Michel, 11x2cm.
33100000-1 | 74 | Clemă hemostatica titan | Clemă hemostatica titan (002939) | 6: Clemă hemostatică titan, 8mm, standard Shtorz
33100000-1 | 75 | Clemă pentru cordonul ombilical | Clemă pentru cordonul ombilical (002940) | 9002-02 | Egipt | Ultramed | Clemă pentru cordonul ombilical din polipropilenă, cu dinții de prindere siguri, cu margini rotunjite, care să nu taie cordonul ombilical. Suprafața de strângere a brațelor să stabilizeze clema de pe cordonul ombilical. După închidere să nu fie posibilă deschiderea din nou a clemei. Dispozitivul de blocare dublu. Dimensiunea universală, de unică folosință, nepirogenice, fără latex, fără ftalat, EO sterilizat. ambalat individual. | Clemă din plastic pentru cordon ombilical, mecanism de blocare dublu cu lacaăt de siguranță, deschiderea si reutilizarea este imposibilă, dinți pe suprafața brațelor pentru o stabilitate buna, margini rotunjite pt prevenirea sectionării cordonului, aperigen, N1 STERIL | DM000316670
33100000-1 | 76 | Clipuri plastice tip HEMOLOK | Clipuri plastice tip HEMOLOK (002941) | 6: Clipuri plastice tip HEMOLOK-L. Polimer Non-absorbabile 10mm printr-un port
33100000-1 |  |  | Clipuri plastice tip HEMOLOK (002942) | 6: Clipuri plastice tip HEMOLOK-M. Polimer Non-absorbabile 10mm printr-un port
33100000-1 |  |  | Clipuri plastice tip HEMOLOK (002943) | 6: Clipuri plastice tip HEMOLOK-XL. Polimer Non-absorbabile 10mm printr-un port
33100000-1 | 77 | Conductor GIGLI FF 130R 300mm, 14" | Conductor GIGLI FF 130R 300mm, 14" (002957) | 6: Conductor GIGLI FF 130R 300mm, 14". Ambalajul și eticheta conform Directivei 93/42 CEE (modificată prin Directiva 2007/47/CE), cu indicarea denumirii și adresei producătorului, denumirea și codul produsului, numărului lotului, data fabricării lotului, data expirării lotului, țara de origine.
33100000-1 | 78 | Container pentru drenaje toracice (container universal pentru aspirație) 1500-2000ml | Container pentru drenaje toracice (container universal pentru aspirație) 1500-2000ml (002960) | 6: Rezervor-borcan: - borcan din PVC; - Marcajul cu pasul -100ml, pe toată lungimea; - Volumul borcanului 1500-2000ml ; - Reutilizabil, nesteril; Capacul cu garnitură se închide ermetic pentru a menține vacuum; - Conector pentru vacuum; - Conector tub de aspirație; - Valvă de control de umplere a vasului. Ambalat individual
33100000-1 | 79 | Container pentru reziduuri 5 L | Container pentru reziduuri 5 L (002963) | Sharp container 5L | China | ZRMI Co. Ltd. | Containere pentru reziduuri 5-7 litri, oricare culoare cu excepția: galben. Produsul respectiv nu este un dispozitiv medical. Nu este obligatorie înregistrarea acestuia la AMDM | Container reziduuri medicale, ROȘU, simbol pericol biologic, 5.0L, PP | DM000621458
33100000-1 | 80 | Coș extractor de calcul/ Baschet PCGR- metalic, hexagonal | Coș extractor de calcul/ Baschet PCGR- metalic, hexagonal (002978) | 6: Coș extractor de calcul/ Baschet PCGR- metalic, hexagonal. Multifilamentară, Hexagonală, cu 4 fire din inox, Deschiderea 15-25mm, lungime 25-40 mm (la solicitare), cu vârf tip "bila" cu port de irigare, pentru căile biliare și pancreatice, d-2,2-2,3 mm, lungimea-1800-2500mm, utilizabil pentru litotritie
33100000-1 | 81 | Coș extractor de calcul/Baschet / PCGR -NITINOL | Coș extractor de calcul/Baschet / PCGR -NITINOL (002979) | 6: Coș extractor de calcul/Baschet / PCGR -NITINOL spiralat, 25x40mm-, lungime-210-220cm, diametrul 2,8-3,2mm, Coș din 4 fire Nitinol, utilizabil pentru litotritie, poate fi introdus pe ghid preinstalat, cu port pentru lavaj-contrastare
33100000-1 | 82 | Coș hexagonal + extractor de calculi hexagonal | Coș hexagonal + extractor de calculi hexagonal (002980) | 6: Hexagonal, lungime - 190cm (±10cm), canal - 2,8mm (±0, 3mm)
33100000-1 | 83 | Coș spiralat + extractor de calculi spiralat | Coș spiralat + extractor de calculi spiralat (002981) | 6: Spiralat, lungime - 200cm (±10cm), canal - 2,8mm (±0,3mm)
33100000-1 | 84 | Coș-plasă GFB-08-35-230 | Coș-plasă GFB-08-35-230 (002982) | 6: Pentru extragerea corpilor străini cu endoscop 9,2, canal 2,8mm (±0,2mm) diametru coșului-plasă nu mai mic de 30mm, lungimea coșului 230cm (±10cm)
33100000-1 | 85 | Drenaj steril pentru aspirație activă a plăgilor postoperatorii | Drenaj steril pentru aspirație activă a plăgilor postoperatorii (003000) | 6: Drenaj steril pentru aspirație activă a plăgilor postoperatorii cu balon de 400 ml, valvă anti reflux, Dren cu troacar, Pungă cu 3 spirale, Tuburi cu conector în Y, Clampă pentru tuburi, Clampă pentru fixare de cearșaf, Ambalaj steril de unică folosință. Certificat CE sau declarație de conformitate în funcție de evaluarea conformității cu anexele corespunzătoare pentru produsul dat. Certificat ISO 13485 ți/sau ISO 9001(în dependență de categoria produsului). Ambalat individual
33100000-1 | 86 | GIGLI FH 414 D-1.4 mm L- 400 mm 16" | GIGLI FH 414 D-1.4 mm L- 400 mm 16" (003008) | 6: GIGLI FH 414 D-1.4 mm L- 400 mm 16", din 6 sârme răsucite cu inel fixator D 3-4 mm, inox, flexibil. Ambalajul și eticheta conform Directivei 93/42 CEE (modificată prin Directiva 2007/47/CE), cu indicarea denumirii și adresei producătorului, denumirea și codul produsului, numărului lotului, data fabricării lotului, data expirării lotului, țara de origine.
33100000-1 | 87 | GIGLI FH 415 D-1.4 mm L- 500 mm 20" | GIGLI FH 415 D-1.4 mm L- 500 mm 20" (003009) | 6: GIGLI FH 415 D-1.4 mm L- 500 mm 20", din 6 sârme răsucite cu inel fixator D 3-4 mm, inox, flexibil. Ambalajul și eticheta conform Directivei 93/42 CEE (modificată prin Directiva 2007/47/CE), cu indicarea denumirii și adresei producătorului, denumirea și codul produsului, numărului lotului, data fabricării lotului, data expirării lotului, țara de origine.
33100000-1 | 88 | Lame microchirurgicale pentru arterele coronare, vârf ascuțit | Lame microchirurgicale pentru arterele coronare, vârf ascuțit (003038) | 6: Lame microchirurgicale cu vârf ascuțit pentru arterele coronare
33100000-1 | 89 | Lame microchirurgicale pentru arterele coronare, vârf rotunjit | Lame microchirurgicale pentru arterele coronare, vârf rotunjit (003039) | 6: Lame microchirurgicale cu vârf rotunjit pentru arterele coronare
33100000-1 | 90 | Lame pentru bisturiu | Lame pentru bisturiu (003040) | 6: 1.Sterile (Metoda de sterilizare: radiații Gamma) 2.Ascuțite 3.Material: oțel-carbon 4.Dimensiune lamă: Nr.10; (compatibil cu mâner bisturiu Nr.3) 5.Mod de ambalare: ambalate individual în folie de aluminiu 6.Ambalate în cutii până la 100 buc.
33100000-1 |  |  | Lame pentru bisturiu (003041) | 6: 1.Sterile (Metoda de sterilizare: radiații Gamma) 2.Ascuțite 3.Material: oțel-carbon 4.Dimensiune lamă: Nr. 11 (compatibil cu mâner bisturiu Nr.3) 5.Mod de ambalare: ambalate individual în folie de aluminiu 6.Ambalate în cutii până la 100 buc.
33100000-1 |  |  | Lame pentru bisturiu (003042) | 6: 1.Sterile (Metoda de sterilizare: radiații Gamma) 2.Ascuțite 3.Material: oțel-carbon 4.Dimensiune lamă: Nr. 12 (compatibil cu mâner bisturiu Nr.3) 5.Mod de ambalare: ambalate individual în folie de aluminiu 6.Ambalate în cutii până la 100 buc.
33100000-1 |  |  | Lame pentru bisturiu (003043) | 6: 1.Sterile (Metoda de sterilizare: radiații Gamma) 2.Ascuțite 3.Material: oțel-carbon 4.Dimensiune lamă: Nr. 13 (compatibil cu mâner bisturiu Nr.3) 5.Mod de ambalare: ambalate individual în folie de aluminiu 6.Ambalate în cutii până la 100 buc.
33100000-1 |  |  | Lame pentru bisturiu (003044) | 6: 1.Sterile (Metoda de sterilizare: radiații Gamma) 2.Ascuțite 3.Material: oțel-carbon 4.Dimensiune lamă: Nr. 14 (compatibil cu mâner bisturiu Nr.3) 5.Mod de ambalare: ambalate individual în folie de aluminiu 6.Ambalate în cutii până la 100 buc.
33100000-1 |  |  | Lame pentru bisturiu (003045) | 6: 1.Sterile (Metoda de sterilizare: radiații Gamma) 2.Ascuțite 3.Material: oțel-carbon 4.Dimensiune lamă: Nr. 15 - (compatibil cu mâner bisturiu Nr.3) 5.Mod de ambalare: ambalate individual în folie de aluminiu 6.Ambalate în cutii până la 100 buc.
33100000-1 |  |  | Lame pentru bisturiu (003046) | 6: 1.Sterile (Metoda de sterilizare: radiații Gamma) 2.Ascuțite 3.Material: oțel-carbon 4.Dimensiune lamă: Nr.16 - (compatibil cu mâner bisturiu Nr.4) 5.Mod de ambalare: ambalate individual în folie de aluminiu 6.Ambalate în cutii până la 100 buc.
33100000-1 |  |  | Lame pentru bisturiu (003047) | 6: 1.Sterile (Metoda de sterilizare: radiații Gamma) 2.Ascuțite 3.Material: oțel-carbon 4.Dimensiune lamă: Nr.17 - (compatibil cu mâner bisturiu Nr.4) 5.Mod de ambalare: ambalate individual în folie de aluminiu 6.Ambalate în cutii până la 100 buc.
33100000-1 |  |  | Lame pentru bisturiu (003048) | 6: 1.Sterile (Metoda de sterilizare: radiații Gamma) 2.Ascuțite 3.Material: oțel-carbon 4.Dimensiune lamă: Nr.18 - (compatibil cu mâner bisturiu Nr.4) 5.Mod de ambalare: ambalate individual în folie de aluminiu 6.Ambalate în cutii până la 100 buc.
33100000-1 |  |  | Lame pentru bisturiu (003049) | 6: 1.Sterile (Metoda de sterilizare: radiații Gamma) 2.Ascuțite 3.Material: oțel-carbon 4.Dimensiune lamă: Nr.19 - (compatibil cu mâner bisturiu Nr.4) 5.Mod de ambalare: ambalate individual în folie de aluminiu 6.Ambalate în cutii până la 100 buc.
33100000-1 |  |  | Lame pentru bisturiu (003050) | 6: 1.Sterile (Metoda de sterilizare: radiații Gamma) 2.Ascuțite 3.Material: oțel-carbon 4.Dimensiune lamă: Nr. 20 - (compatibil cu mâner bisturiu Nr.4) 5.Mod de ambalare: ambalate individual în folie de aluminiu 6.Ambalate în cutii până la 100 buc.
33100000-1 |  |  | Lame pentru bisturiu (003051) | 6: 1.Sterile (Metoda de sterilizare: radiații Gamma) 2.Ascuțite 3.Material: oțel-carbon 4.Dimensiune lamă: Nr. 21 - (compatibil cu mâner bisturiu Nr.4) 5.Mod de ambalare: ambalate individual în folie de aluminiu 6.Ambalate în cutii până la 100 buc.
33100000-1 |  |  | Lame pentru bisturiu (003052) | 6: 1.Sterile (Metoda de sterilizare: radiații Gamma) 2.Ascuțite 3.Material: oțel-carbon 4.Dimensiune lamă: Nr. 22 - (compatibil cu mâner bisturiu Nr.4) 5.Mod de ambalare: ambalate individual în folie de aluminiu 6.Ambalate în cutii până la 100 buc.
33100000-1 |  |  | Lame pentru bisturiu (003053) | 6: 1.Sterile (Metoda de sterilizare: radiații Gamma) 2.Ascuțite 3.Material: oțel-carbon 4.Dimensiune lamă: Nr. 23 - (compatibil cu mâner bisturiu Nr.4) 5.Mod de ambalare: ambalate individual în folie de aluminiu 6.Ambalate în cutii până la 100 buc.
33100000-1 |  |  | Lame pentru bisturiu (003054) | 6: 1.Sterile (Metoda de sterilizare: radiații Gamma) 2.Ascuțite 3.Material: oțel-carbon 4.Dimensiune lamă: Nr. 24 - (compatibil cu mâner bisturiu Nr.4) 5.Mod de ambalare: ambalate individual în folie de aluminiu 6.Ambalate în cutii până la 100 buc.
33100000-1 |  |  | Lame pentru bisturiu (003055) | 6: 1.Sterile (Metoda de sterilizare: radiații Gamma) 2.Ascuțite 3.Material: oțel-carbon 4.Dimensiune lamă: Nr. 25 - (compatibil cu mâner bisturiu Nr.4) 5.Mod de ambalare: ambalate individual în folie de aluminiu 6.Ambalate în cutii până la 100 buc.
33100000-1 | 91 | Mucus extractor tip Polymed 4004++4008 | Mucus extractor tip Polymed 4004++4008 (003124) | 4004 | Egipt | Ultramed | Mucus extractor tip Polymed 4004++4008, cu capac rotativ | Extractor mucus din orofaringe, capac filetat, tubulatura PVC, 40cm, tub aspiratie 14FG, tub drenare 10FG | DM000316467
33100000-1 | 92 | Papilotom arcuit | Papilotom arcuit (003149) | 6: Lungimea - 200cm (±10cm), triluminal, port de irigare/contrastare, port pentru ghid, compatibil cu ghid 0,035, fir de taiere monofilament, parțial izolat, unică folosință
33100000-1 | 93 | Papilotom puncțional | Papilotom puncțional (003150) | 6: Papilotom puncțional. Ac lungimea -5mm, Lungimea - 200cm (±10cm), triluminal
33100000-1 | 94 | Perie-burete pentru spălarea mâinilor сu antiseptic | Perie-burete pentru spălarea mâinilor сu antiseptic (003153) | 6: Perie de unică folosință, prevăzut cu burete chirurgical aplicat impregnat cu minim 20 ml de diclugonat de clorhexidrină 4%. Recomandat pentru personal chirurgical în obținerea antisepsiei pentru prevenirea infecției. Perie de plastic cu rol de curățare fină fără a leza tegumentele și burete fin impregnat cu 20 ml de diclugonat de clorhexidrină cu rol de lavaj și dezinfecție. Lățimea 5-6cm; Lungimea 8-9cm
33100000-1 | 95 | Plasă (implant) pentru hernioplastie | Plasă (implant) pentru hernioplastie (003172) | 6: Plasă (proteza sintetică)20x10cm de polipropilen pentru hernioplastie, monofilament Ø 0, 15mm, porozitate 1, 3x1,0mm, grosime 0, 59mm, Plasă să poată fi tăiată în funcție de mărimea și forma necesară, fără a se destrăma
33100000-1 |  |  | Plasă (implant) pentru hernioplastie (003173) | 6: 1. mărime: 15 x 15cm 2.steril 3. material: polipropilenă, tricotat, monofilament 4. diametrul firului 0, 15, porozitate 1, 3x1,0mm 5. elasticitate bidirecțională 6.termen de valabilitate 3 ani 7.ambalaj dublu 8.transparent, Plasă să poată fi tăiată în funcție de mărimea și forma necesară, fără a se destrăma. Ambalat individual
33100000-1 |  |  | Plasă (implant) pentru hernioplastie (003174) | 6: Plasă (proteza sintetică)30x15cm de polipropilen pentru hernioplastie, monofilament Ø 0, 15mm, porozitate 1, 3x1,0mm, grosime 0, 59mm, Plasă să poată fi tăiată în funcție de mărimea și forma necesară, fără a se destrăma
33100000-1 |  |  | Plasă (implant) pentru hernioplastie (003175) | 6: 1.Mărime: 30x30cm 2.Steril 3.Polipropilenă, diametru firului 0, 15 material tricotat, fir monofilament, 4.Elasticitate bidirecțională 5.Termen de valabilitate 3 ani (steril) 6.Porozitatea structurii 1, 3*1,0 7.Ambalaj dublu 8.Plasă să poată fi tăiată în funcție de mărimea și forma necesară, fără a se destrăma 9.Transparentă 10.Proteză inertă biologic, risc redus de infecții locale. Ambalat individual
33100000-1 |  |  | Plasă (implant) pentru hernioplastie (003176) | 6: 1. mărime: 15 x 8cm 2.steril 3. material: polipropilenă, tricotat, monofilament 4. diametrul firului 0, 15. porozitate 1, 3x1,0mm 5. elasticitate bidirecțională 6.termen de valabilitate 3 ani 7.ambalaj dublu 8.transparent, Plasă să poată fi tăiată în funcție de mărimea și forma necesară, fără a se destrăma 9.Transparentă 10.Proteză inertă biologic, risc redus de infecții locale. Ambalat individual
33100000-1 | 96 | Plasă (implant) pentru hernioplastie Siliconata (bifațetată) | Plasă (implant) pentru hernioplastie Siliconata (bifațetată) (003177) | 6: Plasă dual mesh (dublu strat / neaderentă /IPOM). - plasă chirurgicală compozită pentru hernie sau eventrație - stratul 1: » polipropilenă (PP) - aderent » macroporos (porozitate: 2, 76mm sau 91%) » diametrul monofilamentului: 0, 12mm » stimulează un răspuns fibroblastic rapid - stratul 2: ⋄ film transparent - neaderent ⋄ grosime: 0,05mm ⋄ conceput pt. contactul cu viscerele - grosimea totală a plasei: 0, 6mm - gramaj mediu (ambele straturi): 93 g/m² - ideală pentru laparoscopic - transparentă (facilitează poziționarea corectă a plasei) - în cazul operației laparoscopice, este indicat ca firele de ancorare să fie atașate doar de stratul macroporos, fără a perfora stratul neaderent - sterilizare: oxid de etilenă (în ambalaj dublu securizat) - Termen de valabilitate - minim 3 ani în momentul livrării - valabilitatea plasei - pe viață -dimensiuni- 20x20cm. Ambalat individual
33100000-1 | 97 | Protector/retractor plagă tip Alexis 11-17cm | Protector/retractor plagă tip Alexis 11-17cm (003196) | 6: Retractor de plagă tip Alexis, confecționat din material poliuretan. Pentru incizie 11-17cm. *Garanția min 2 ani. Codul personalizat pe fiecare instrument pentru trasabilitate cu indicarea termenului de garanție.
33100000-1 | 98 | Protector/retractor plagă tip Alexis 17-25cm | Protector/retractor plagă tip Alexis 17-25cm (003197) | 6: Retractor de plagă tip Alexis, confecționat din material poliuretan. Pentru incizie 17-25cm. *Garanția min 2 ani. Codul personalizat pe fiecare instrument pentru trasabilitate cu indicarea termenului de garanție.
33100000-1 | 99 | Protector/retractor plagă tip Alexis 20-25 cm | Protector/retractor plagă tip Alexis 20-25 cm (003199) | 6: Retractor de plagă tip Alexis, confecționat din material poliuretan. Pentru incizie 20-25 cm. *Garanția min 2 ani. Codul personalizat pe fiecare instrument pentru trasabilitate cu indicarea termenului de garanție.
33100000-1 | 100 | Protector/retractor plagă tip Alexis, 2.5-6cm | Protector/retractor plagă tip Alexis, 2.5-6cm (003202) | 6: Retractor de plagă tip Alexis, confecționat din silicon. Pentru incizie 2.5-6cm. *Garanția min 2 ani. Codul personalizat pe fiecare instrument pentru trasabilitate cu indicarea termenului de garanție.
33100000-1 | 101 | Protector/retractor plagă tip Alexis, 5-9cm | Protector/retractor plagă tip Alexis, 5-9cm (003203) | 6: Retractor de plagă tip Alexis, confecționat din silicon. Pentru incizie 5-9cm. *Garanția min 2 ani. Codul personalizat pe fiecare instrument pentru trasabilitate cu indicarea termenului de garanție.
33100000-1 | 102 | Retractor chirurgical din silicon radioopac | Retractor chirurgical din silicon radioopac (003224) | 6: Retractor chirurgical din silicon radioopac. Flexibil. Rezistent, suprafaţa netedă, fără țesut aderent, diferite culori, dimensiune - 2,5mm. Albastru; Roșu; Galben; Alb
33100000-1 | 103 | Sârma “GIGLI” | Sârma “GIGLI” (003240) | 6: Forma de ambalare: fiecare unitate ambalată separat, livrate în ambalaj securizat, marcat și etichetat de producător cu menționarea datelor de identitate (denumire, număr lot/serie, inclusiv identificare prin cod bare, termenii de valabilitate, condiții de păstrare). Datele de identitate expuse pe ambalaj vor coincide în mod obligator cu cele de pe eticheta containerului.
33100000-1 | 104 | Sârmă “GIGLI” nesterilă | Sârmă “GIGLI” nesterilă (003241) | 6: Sârmă "GIGLI", cu eficiență de tăiere superioară, cu înălțimea zimților mai puțin de 1mm, cu 3 fire răsucite ce asigură realiabilitatea și duritatea, lațurile de la ambele capete rezistente, prelucrate fin pentru excluderea perforării mănușilor, lungimea părții de lucru cca 50cm, material inox medical, nesterilă
33100000-1 | 105 | Set de aspirație cu mâner Yankauer CH12 | Set de aspirație cu mâner Yankauer CH12 (003320) | 9008-02 | Egipt | Ultramed | Set aspirație Yankauer CH12: 1.Tub PVC moale, transparent, steril, cu striații longitudinale, rezistent la torsiuni diametrul intern 7-8mm, conectorul proximal tip pâlnie cu posibilitatea tăierii pentru conectare la diferite tipuri de aspiratoare, conectorul distal tip pâlnie standard pentru unirea la mânerul Yankauer din set, lungime 300cm (±10cm). 2.Mânerul Yankauer, L-26cm (±1cm), 12 CH, transparent, steril, cu orificiu pentru vacuum control digital, cap distal tip tubular cu diametrul extern 4mm, conector proximal standard pentru unirea prin conector tip pâlnie la tubul de aspirație. 3. Un set ambalat individual, steril. | Set aspirație Yankauer CH12: 1.Tub PVC moale, transparent, steril, cu striații longitudinale, rezistent la torsiuni, diametrul intern 7.3mm, conectorul proximal tip pâlnie cu posibilitatea tăierii pentru conectare la diferite tipuri de aspiratoare, conectorul distal tip pâlnie standard pentru unirea la mânerul Yankauer din set, lungime 300cm. 2.Mânerul Yankauer, L-26cm (±1cm), 12 CH (4.0mm), transparent, steril, cu orificiu pentru vacuum control digital, cap distal tip Standard cu diametrul extern 4mm, conector proximal standard pentru unirea prin conector tip pâlnie la tubul de aspirație. 3. Un set ambalat individual, steril | DM000316617
33100000-1 | 106 | Set pentru cistotomie troacară | Set pentru cistotomie troacară (003393) | 6: Cistostomă troacară (10CH) set
33100000-1 |  |  | Set pentru cistotomie troacară (003394) | 6: Cistostomă troacară (12CH) set
33100000-1 |  |  | Set pentru cistotomie troacară (003395) | 6: Cistostomă troacară (14CH) set
33100000-1 | 107 | Set pentru drenarea vezicii urinare 12FR cu balon SUPRA-KATH | Set pentru drenarea vezicii urinare 12FR cu balon SUPRA-KATH (003398) | 6: 1.Cateter cu balon SUPRA-KATH, INTEGRAL, SILICON, L-40cm (±3cm) 2.Kanula L- 12cm (±1cm), diametru 4,6mm (±0, 2mm)
33100000-1 | 108 | Set pentru drenarea vezicii urinare 14FR cu balon SUPRA-KATH | Set pentru drenarea vezicii urinare 14FR cu balon SUPRA-KATH (003399) | 6: 1.Cateter cu balon SUPRA-KATH, INTEGRAL, SILICON, L-40cm (±3cm) 2.Kanula L- 14cm (±1cm), diametru 4,6mm (±0, 3mm)
33100000-1 | 109 | Set pentru gastrotomie endoscopica percutanată | Set pentru gastrotomie endoscopica percutanată (003400) | 6: 1. 1 Ghid de înserare a buclei 2. 1 tub de alimentare din silicon 3. 1 cablu cu lanț 4. 1 adaptor universal 5. 1 adaptor bolus 6. 1 bucșă din silicon pentru blocare 7. 1 ac – introductor – ac mare 8. 1 bisturiu 9. 1 Seringă de 5ml cu ac 10. 1 ac 25 G – ac mic 11. 1 șervețel steril 12. 1 foarfece 13. 1 ansa Silicon 100% 24FR. Ambalat individual
33100000-1 | 110 | Set pentru nefrostomă percutanată | Set pentru nefrostomă percutanată (003405) | 6: Set pentru nefrostomie percutanată, sondă tip PIGTAL, dilatator cu teacă detașabilă, ghid elastic metalic J. 0, 38x80cm, ac de puncție cu mandren 18gx20cm, Seringă Luer Lock, bisturiu, Flanșa de fixare, patch-uri de fixare steril.10FR. Ambalat individual
33100000-1 |  |  | Set pentru nefrostomă percutanată (003406) | 6: Set pentru nefrostomie percutanată, sondă tip PIGTAL, dilatator cu teacă detașabilă, ghid elastic metalic J. 0, 38x80cm, ac de puncție cu mandren 18gx20cm, Seringă Luer Lock, bisturiu, Flanșa de fixare, patch-uri de fixare steril.12FR. Ambalat individual
33100000-1 |  |  | Set pentru nefrostomă percutanată (003407) | 6: Set pentru nefrostomie percutanată, sondă tip PIGTAL, dilatator cu teacă detașabilă, ghid elastic metalic J. 0, 38x80cm, ac de puncție cu mandren 18gx20cm, Seringă Luer Lock, bisturiu, Flanșa de fixare, patch-uri de fixare steril.14FR. Ambalat individual
33100000-1 | 111 | Set pentru osteosinteză maxilo-facială | Set pentru osteosinteză maxilo-facială (003408) | 6: Set pentru osteosinteză maxilo-facială, steril jetabil componente 1 set împachetat steril, ambalaj individual: 1) 1 buc.: Câmp Mayo pentru masă de operație, dimensiuni 80 x 145cm (± 5cm): 2 straturi în zona absorbantă 65 x 85cm (± 5cm), din viscoză minim 25g/m2 și polietilenă minim 60 mcm. Capacitate de absorbție în zona critică minim 2 g/dm2 (se va exclude Mayo cu zonă hidrofobă). Pictogramă pentru ghidare. 2) 1 buc.: Câmp craniotomie 230 x 300cm (± 10cm), aria de incizie transparentă 30 x 20cm (± 2cm), cu sac de colectare lichide, cu robinet, zonă super absorbantă în aria de lucru. Polistratificat, minim 3 straturi pe toată suprafața, ranforsat în zona critică: a) strat confort pentru pacient din polipropilenă; b) strat impermeabil din polietilenă minim 40 mcm grosime; c) strat absorbant din viscoză minim 20g/m2. Pictograme pentru ghidare. 3) 2 buc.: Halat chirurgical standard, mărime XL, din material nețesut SMS minim 40g/m2, cu manjete de poliester; lungimea de la umăr până la poale 145cm (± 10cm); regiunea toracală minim 60cm; mâneca cusută cu laser. 4) 1 buc.: Câmp pentru masă ranforsat 150 x190cm (± 10cm), zonă absorbantă 150 x 190cm (± 10cm) pe toată suprafața. Compus din minim 2 straturi: a) strat impermeabil, ranforsat, din polietilenă minim 55 mcm grosime; b) strat absorbant din polipropilen minim 30g/m2. 5) 1 buc.: Halat chirurgical standard, mărime L, din material nețesut SMS minim 40g/m2, cu manjete de poliester; lungimea de la umăr până la poale 135cm (± 5cm); regiunea toracală minim 55cm; mâneca cusută cu laser. 6) 2 buc.: Bol 120 ml, transparent 7) 1 buc.: Bol gradat 250 ml, albastru 8) 3 buc.: Stripuri adezive pentru plagă fină 12 x 100mm (± 5mm) 9) 1 buc.: Marker pentru piele, standard. 10) 1 buc.: Container cu capac, 120 ml, transparent. 11) 1 buc.: Canulă de aspirație tip Yankauer 12 CH 12) 2 buc.: Panglici de operație cu strat adeziv pe toată suprafața, dimensiuni 10x50cm (± 5cm); din 2 straturi: a) impermeabil din polietilenă minim 25mcm grosime; b) absorbant din poliester minim 40g/m2. 13) 1 buc.: Sutura echivalent Vicryl Plus 4-0, lungime 45cm. 14) 1 buc.: Bisturiu N15 15) 1 buc.: Bol renal 800 ml 16) 1 buc.: Seringă 10 ml Luer lock 17) 2 buc.: Seringă 20 ml Luer lock 18) 1 buc.: Susținător cabluri, tip velcro cu lipici minim 2 x 30cm. 19) 1 buc.:Câmp pentru pacient, absorbant, dimensiuni 175 x 175cm (± 2cm), cu bord adeziv pe o margine; zonă absorbantă pe toată suprafața, compus din minim 3 straturi: a) strat confort pentru pacient, din polipropilen minim 10g/m2; b) strat de polietilenă de minim 40 mcm grosime; c) strat absorbant din viscoză, minim 20 g/m². Capacitatea de absorbție – minim 1 g/dm2.
33100000-1 | 112 | Set pentru traheostomie (conicotomie) | Set pentru traheostomie (conicotomie) (003409) | 6: Să includă: un bisturiu, un ac de perforare cu diametru mare cu o Seringă sau un ac cu ghidaj și un cateter care se plasează în trahee după ce ligamentul cricoid a fost perforat
33100000-1 | 113 | Set pentru traheostomie percutană (metoda Seldinger) | Set pentru traheostomie percutană (metoda Seldinger) (003410) | 6: Trusă de traheostomie percutană care permite înserarea canulei de traheostomie prin metoda Seldinger, compusa din: • Bisturiu, • Seringă de 10ml, • Ansamblu canulă IV 14G • Forceps dilatator tip „Griggs” • Fir ghid cu vârf în “J” și aplicator cu vârf detașabil • Dilatator • canulă de traheostomie cu balonaș care trebuie să întrunească următoarele caracteristici: termosensibil ce asigura o rigiditate inițială suficienta în momentul inserării, pentru a deveni flexibila la temperatura corpului, cu vârf conic rotunjit. - Obturator cu vârf conic rotunjit atraumatic, prevăzut la capătul proximal cu cleme de fixare pentru a înlătură mișcarea vârfului obturatorului în momentul inserării canulei, cu canal central pentru înserarea ghidului.• Balonașul trebuie să fie: impermeabil la gaze, cu volum redus, să fie fabricat dintr-un material moale, să se muleze pe canulă la inserție sau suprimare. • bandă de fixare. Mărimea canulei traheostomice 10,0
33100000-1 |  |  | Set pentru traheostomie percutană (metoda Seldinger) (003411) | 6: Trusă de traheostomie percutană care permite înserarea canulei de traheostomie prin metoda Seldinger, compusa din: • Bisturiu, • Seringă de 10ml, • Ansamblu canulă IV 14G • Forceps dilatator tip „Griggs” • Fir ghid cu vârf în “J” și aplicator cu vârf detașabil • Dilatator • canulă de traheostomie cu balonaș care trebuie să întrunească următoarele caracteristici: termosensibil ce asigura o rigiditate inițială suficienta în momentul inserării, pentru a deveni flexibila la temperatura corpului, cu vârf conic rotunjit. - Obturator cu vârf conic rotunjit atraumatic, prevăzut la capătul proximal cu cleme de fixare pentru a înlătură mișcarea vârfului obturatorului în momentul inserării canulei, cu canal central pentru înserarea ghidului.• Balonașul trebuie să fie: impermeabil la gaze, cu volum redus, să fie fabricat dintr-un material moale, să se muleze pe canulă la inserție sau suprimare. • bandă de fixare. Mărimea canulei traheostomice 6,0
33100000-1 |  |  | Set pentru traheostomie percutană (metoda Seldinger) (003412) | 6: Trusă de traheostomie percutană care permite înserarea canulei de traheostomie prin metoda Seldinger, compusa din: • Bisturiu, • Seringă de 10ml, • Ansamblu canulă IV 14G • Forceps dilatator tip „Griggs” • Fir ghid cu vârf în “J” și aplicator cu vârf detașabil • Dilatator • canulă de traheostomie cu balonaș care trebuie să întrunească următoarele caracteristici: termosensibil ce asigura o rigiditate inițială suficienta în momentul inserării, pentru a deveni flexibila la temperatura corpului, cu vârf conic rotunjit. - Obturator cu vârf conic rotunjit atraumatic, prevăzut la capătul proximal cu cleme de fixare pentru a înlătură mișcarea vârfului obturatorului în momentul inserării canulei, cu canal central pentru înserarea ghidului.• Balonașul trebuie să fie: impermeabil la gaze, cu volum redus, să fie fabricat dintr-un material moale, să se muleze pe canulă la inserție sau suprimare. • bandă de fixare. Mărimea canulei traheostomice 6,5
33100000-1 |  |  | Set pentru traheostomie percutană (metoda Seldinger) (003413) | 6: Trusă de traheostomie percutană care permite înserarea canulei de traheostomie prin metoda Seldinger, compusa din: • Bisturiu, • Seringă de 10ml, • Ansamblu canulă IV 14G • Forceps dilatator tip „Griggs” • Fir ghid cu vârf în “J” și aplicator cu vârf detașabil • Dilatator • canulă de traheostomie cu balonaș care trebuie să întrunească următoarele caracteristici: termosensibil ce asigura o rigiditate inițială suficienta în momentul inserării, pentru a deveni flexibila la temperatura corpului, cu vârf conic rotunjit. - Obturator cu vârf conic rotunjit atraumatic, prevăzut la capătul proximal cu cleme de fixare pentru a înlătură mișcarea vârfului obturatorului în momentul inserării canulei, cu canal central pentru înserarea ghidului.• Balonașul trebuie să fie: impermeabil la gaze, cu volum redus, să fie fabricat dintr-un material moale, să se muleze pe canulă la inserție sau suprimare. • bandă de fixare. Mărimea canulei traheostomice 7,0
33100000-1 |  |  | Set pentru traheostomie percutană (metoda Seldinger) (003414) | 6: Trusă de traheostomie percutană care permite înserarea canulei de traheostomie prin metoda Seldinger, compusa din: • Bisturiu, • Seringă de 10ml, • Ansamblu canulă IV 14G • Forceps dilatator tip „Griggs” • Fir ghid cu vârf în “J” și aplicator cu vârf detașabil • Dilatator • canulă de traheostomie cu balonaș care trebuie să întrunească următoarele caracteristici: termosensibil ce asigura o rigiditate inițială suficienta în momentul inserării, pentru a deveni flexibila la temperatura corpului, cu vârf conic rotunjit. - Obturator cu vârf conic rotunjit atraumatic, prevăzut la capătul proximal cu cleme de fixare pentru a înlătură mișcarea vârfului obturatorului în momentul inserării canulei, cu canal central pentru înserarea ghidului.• Balonașul trebuie să fie: impermeabil la gaze, cu volum redus, să fie fabricat dintr-un material moale, să se muleze pe canulă la inserție sau suprimare. • bandă de fixare. Mărimea canulei traheostomice 7,5
33100000-1 |  |  | Set pentru traheostomie percutană (metoda Seldinger) (003415) | 6: Trusă de traheostomie percutană care permite înserarea canulei de traheostomie prin metoda Seldinger, compusa din: • Bisturiu, • Seringă de 10ml, • Ansamblu canulă IV 14G • Forceps dilatator tip „Griggs” • Fir ghid cu vârf în “J” și aplicator cu vârf detașabil • Dilatator • canulă de traheostomie cu balonaș care trebuie să întrunească următoarele caracteristici: termosensibil ce asigura o rigiditate inițială suficienta în momentul inserării, pentru a deveni flexibila la temperatura corpului, cu vârf conic rotunjit. - Obturator cu vârf conic rotunjit atraumatic, prevăzut la capătul proximal cu cleme de fixare pentru a înlătură mișcarea vârfului obturatorului în momentul inserării canulei, cu canal central pentru înserarea ghidului.• Balonașul trebuie să fie: impermeabil la gaze, cu volum redus, să fie fabricat dintr-un material moale, să se muleze pe canulă la inserție sau suprimare. • bandă de fixare. Mărimea canulei traheostomice 8,0
33100000-1 |  |  | Set pentru traheostomie percutană (metoda Seldinger) (003416) | 6: Trusă de traheostomie percutană care permite înserarea canulei de traheostomie prin metoda Seldinger, compusa din: • Bisturiu, • Seringă de 10ml, • Ansamblu canulă IV 14G • Forceps dilatator tip „Griggs” • Fir ghid cu vârf în “J” și aplicator cu vârf detașabil • Dilatator • canulă de traheostomie cu balonaș care trebuie să întrunească următoarele caracteristici: termosensibil ce asigura o rigiditate inițială suficienta în momentul inserării, pentru a deveni flexibila la temperatura corpului, cu vârf conic rotunjit. - Obturator cu vârf conic rotunjit atraumatic, prevăzut la capătul proximal cu cleme de fixare pentru a înlătură mișcarea vârfului obturatorului în momentul inserării canulei, cu canal central pentru înserarea ghidului.• Balonașul trebuie să fie: impermeabil la gaze, cu volum redus, să fie fabricat dintr-un material moale, să se muleze pe canulă la inserție sau suprimare. • bandă de fixare. Mărimea canulei traheostomice 8,5
33100000-1 |  |  | Set pentru traheostomie percutană (metoda Seldinger) (003417) | 6: Trusă de traheostomie percutană care permite înserarea canulei de traheostomie prin metoda Seldinger, compusa din: • Bisturiu, • Seringă de 10ml, • Ansamblu canulă IV 14G • Forceps dilatator tip „Griggs” • Fir ghid cu vârf în “J” și aplicator cu vârf detașabil • Dilatator • canulă de traheostomie cu balonaș care trebuie să întrunească următoarele caracteristici: termosensibil ce asigura o rigiditate inițială suficienta în momentul inserării, pentru a deveni flexibila la temperatura corpului, cu vârf conic rotunjit. - Obturator cu vârf conic rotunjit atraumatic, prevăzut la capătul proximal cu cleme de fixare pentru a înlătură mișcarea vârfului obturatorului în momentul inserării canulei, cu canal central pentru înserarea ghidului.• Balonașul trebuie să fie: impermeabil la gaze, cu volum redus, să fie fabricat dintr-un material moale, să se muleze pe canulă la inserție sau suprimare. • bandă de fixare. Mărimea canulei traheostomice 9,0
33100000-1 |  |  | Set pentru traheostomie percutană (metoda Seldinger) (003418) | 6: Trusă de traheostomie percutană care permite înserarea canulei de traheostomie prin metoda Seldinger, compusa din: • Bisturiu, • Seringă de 10ml, • Ansamblu canulă IV 14G • Forceps dilatator tip „Griggs” • Fir ghid cu vârf în “J” și aplicator cu vârf detașabil • Dilatator • canulă de traheostomie cu balonaș care trebuie să întrunească următoarele caracteristici: termosensibil ce asigura o rigiditate inițială suficienta în momentul inserării, pentru a deveni flexibila la temperatura corpului, cu vârf conic rotunjit. - Obturator cu vârf conic rotunjit atraumatic, prevăzut la capătul proximal cu cleme de fixare pentru a înlătură mișcarea vârfului obturatorului în momentul inserării canulei, cu canal central pentru înserarea ghidului.• Balonașul trebuie să fie: impermeabil la gaze, cu volum redus, să fie fabricat dintr-un material moale, să se muleze pe canulă la inserție sau suprimare. • bandă de fixare. Mărimea canulei traheostomice 9,5
33100000-1 | 114 | Set pentru traheostomie percutană dilatațională fenestrată cu aspirația subglotica, cu presiune scăzută și atraumatic la înserare | Set pentru traheostomie percutană dilatațională fenestrată cu aspirația subglotica, cu presiune scăzută și atraumatic la înserare (003419) | 6: Set pentru dilatare (scalpel, seringă, ac pentru puncție, cateter din teflon, ghid metalic cu inserter, dilatator scurt, cateter de ghidare, dilatator). Set pentru inserție atraumatică (Tub de reinserție atraumatic. canulă exterioara, fenestrată cu manșetă de presiunea scăzută, cu posibilitate de aspirație subglotică și conector de 15mm. canulă interioara nefenestrată radioopacă, canulă interioara fenestrată. Conector pentru aspirație. Capac pentru decanulare. Gel lubrifiant steril. Obturator perforat și curea de git larg, valvă pentru posibilitate de a vorbi).Diametrul exterior 8.0-9.0mm., cu valvă de protecție și control. Ambalat individual
33100000-1 | 115 | Set pentru traheostomie percutană dilatațională fenestrată, cu presiune scăzută și atraumatic la înserare | Set pentru traheostomie percutană dilatațională fenestrată, cu presiune scăzută și atraumatic la înserare (003420) | 6: Set pentru dilatare (scalpel, seringă, ac pentru puncție, cateter din teflon, ghid metalic cu inserter, dilatator scurt, cateter de ghidare, dilatator). Set pentru inserție atraumatică (Tub de reinserție atraumatic. canulă exterioara, fenestrată cu manșetă de presiunea scăzută, cu conector de 15mm. canulă interioara nefenestrată radioopacă, canulă interioara fenestrată. Capac pentru decanulare, Gel lubrifiant steril. Obturator perforat și curea de git larg, valvă pentru posibilitate de a vorbi).Diametrul exterior 8.0-9.0mm. Ambalaj individual
33100000-1 | 116 | Set pentru traheostomie percutană dilatațională nefenestrată cu aspirația subglotica, cu presiune scăzută și atraumatic la înserare | Set pentru traheostomie percutană dilatațională nefenestrată cu aspirația subglotica, cu presiune scăzută și atraumatic la înserare (003421) | 6: Set pentru dilatare (scalpel, seringă, ac pentru puncție, cateter din teflon, ghid metalic cu inserter, dilatator scurt, cateter de ghidare, dilatator). Set pentru inserție atraumatică (Tub de reinserție atraumatic. canulă exterioara, nefenestrată cu manșetă de presiunea scăzută, cu posibilitate de aspirație subglotică și conector de 15mm. canulă interioara nefenestrată radioopacă, canulă interioara nefenestrată.Conector pentru aspirație, Gel lubrifiant steril. Obturator perforat și curea de git larg).Diametrul exterior 8.0-9.0mm., cu valvă de protecție și control. Ambalaj individual
33100000-1 | 117 | Set pentru traheostomie percutană dilatațională nefenestrată, armată, cu presiune scăzută și atraumatic la înserare | Set pentru traheostomie percutană dilatațională nefenestrată, armată, cu presiune scăzută și atraumatic la înserare (003422) | 6: Set pentru dilatare (scalpel, seringă, ac pentru puncție, cateter din teflon, ghid metalic cu inserter, dilatator scurt, cateter de ghidare, dilatator). Set pentru inserție atraumatică (Tub de reinserție atraumatic. canulă exterioara, nefenestrată, armată, cu manșetă de presiunea scăzută, cu conector de 15mm. canulă interioara nefenestrată radioopacă, canulă interioara nefenestrată. Gel lubrifiant steril. Obturator perforat și curea de git larg).Diametrul exterior 8.0-9.0mm. Ambalaj individual
33100000-1 | 118 | Set pentru traheostomie percutană dilatațională nefenestrată, cu presiune scăzută și atraumatic la înserare | Set pentru traheostomie percutană dilatațională nefenestrată, cu presiune scăzută și atraumatic la înserare (003423) | 6: Set pentru dilatare (scalpel, seringă, ac pentru puncție, cateter din teflon, ghid metalic cu inserter, dilatator scurt, cateter de ghidare, dilatator). Set pentru inserție atraumatică (Tub de reinserție atraumatic. canulă exterioara, nefenestrată cu manșetă de presiunea scăzută, cu conector de 15mm. canulă interioara nefenestrată radioopacă, canulă interioara nefenestrată. Gel lubrifiant steril. Obturator perforat și curea de git larg).Diametrul exterior 8.0-9.0mm. Ambalaj individual
33100000-1 | 119 | Set Yankauer de aspirație, auricular | Set Yankauer de aspirație, auricular (003446) | 9008-02 | Egipt | Ultramed | Set aspirație Yankauer : 1.Tub PVC moale, transparent, steril, cu striații longitudinale, rezistent la torsiuni diametrul intern 4-5mm, conectorul proximal tip pâlnie cu posibilitatea tăierii pentru conectare la diferite tipuri de aspiratoare, conectorul distal tip pâlnie standard pentru unirea la mânerul Yankauer din set, lungime 300cm (±10cm). 2. Un set per ambalaj steril. mânerul Yankauer, L-26cm (±1cm), transparent, steril, cu orificiu pentru vacuum control digital, cap distal tip tubular cu diametrul intern 4mm. Ambalaj individual | Set aspirație Yankauer CH12: 1.Tub PVC moale, transparent, steril, cu striații longitudinale, rezistent la torsiuni, diametrul intern customizat 5mm, conectorul proximal tip pâlnie cu posibilitatea tăierii pentru conectare la diferite tipuri de aspiratoare, conectorul distal tip pâlnie standard pentru unirea la mânerul Yankauer din set, lungime 300cm. 2.Mânerul Yankauer, L-26cm (±1cm), 12 CH, transparent, steril, cu orificiu pentru vacuum control digital, cap distal tip tubular cu diametrul intern 4mm (Crown), conector proximal standard pentru unirea prin conector tip pâlnie la tubul de aspirație. 3. Un set ambalat individual, steril | DM000316617
33100000-1 | 120 | Sistem - Recipient pentru acumularea eliminărilor biologice tip Polyseal | Sistem - Recipient pentru acumularea eliminărilor biologice tip Polyseal (003454) | 6: Tub de conexiune la sistemul de vacuum Tub de conexiune la dren pentru drenajul pleural transparent Gradație în ml cu posibilitatea monitoringului eliminărilor la fiecare ora Cu fixatoare metalice Steril Capacitatea colectorului de acumulare 500-600ml
33100000-1 | 121 | Sistem de aspirare cu circuit închis pentru adulți, adaptor „cot cu pivot dublu” pentru 72 ore, endotraheal | Sistem de aspirare cu circuit închis pentru adulți, adaptor „cot cu pivot dublu” pentru 72 ore, endotraheal (003455) | 6: Sistem de aspirare cu circuit închis cu adaptor “cot cu pivot dublu rotativ” pentru adulți 72 ore, cameră dedicata epurării centrifuge cu flux turbulent, cu închidere automata la retracția cateterului, cu minim 2 inele de curățare a cateterului, cateter cu gradație numerică pentru controlul adâncimii avansării, cu blocarea butonului de aspirare, lungimea cateterului 54-55cm, capăt atraumatic cu 3 guri de aspirație, cu port adițional pentru introducerea medicamentelor inhalatorii, endotraheal, benzi adezive cu zilele săptămânii, 14FR, cu valvă de protecție și control
33100000-1 | 122 | Sistem de aspirare cu circuit închis pentru adulți, adaptor „cot cu pivot dublu” pentru 72 ore, traheostomie | Sistem de aspirare cu circuit închis pentru adulți, adaptor „cot cu pivot dublu” pentru 72 ore, traheostomie (003456) | 6: Sistem de aspirare cu circuit închis cu adaptor “cot cu pivot dublu rotativ” pentru adulți 72 ore, cameră dedicata epurării centrifuge cu flux turbulent, cu închidere automata la retracția cateterului, cu minim 2 inele de curățare a cateterului, cateter cu gradație numerică pentru controlul adâncimii avansării, cu blocarea butonului de aspirare, lungimea cateterului 30,5-32cm, capăt atraumatic cu 3 guri de aspirație, cu port adițional pentru introducerea medicamentelor inhalatorii, traheostomie, benzi adezive cu zilele săptămânii, 14FR, cu valvă de protecție și control
33100000-1 | 123 | Sistem de aspirare cu circuit închis pentru adulți, racord în "T", pentru 24 ore, endotraheal, 14FR | Sistem de aspirare cu circuit închis pentru adulți, racord în "T", pentru 24 ore, endotraheal, 14FR (003457) | 6: Sistem de aspirare cu circuit închis cu adaptor “piesa în T” (pentru sevrajul de ventilator) pentru adulți 72 ore, cameră dedicata epurării centrifuge cu flux turbulent, cu închidere automata la retracția cateterului, cu minim 2 inele de curățare a cateterului, destinate pentru sistemele de aspirație, cateter cu gradație numerică pentru controlul adâncimii avansării, cu blocarea butonului de aspirare, lungimea cateterului 54-55cm, capăt atraumatic cu 3 guri de aspirație, endotraheal, benzi adezive cu zilele săptămânii, 14FR, cu valvă de protecție și control
33100000-1 | 124 | Sistem de aspirare cu circuit închis pentru adulți, racord în "T", pentru 72 ore, traheostomie | Sistem de aspirare cu circuit închis pentru adulți, racord în "T", pentru 72 ore, traheostomie (003458) | 6: Sistem de aspirare cu circuit închis cu adaptor “piesa în T” (pentru sevrajul de ventilator) pentru adulți 72 ore, cameră dedicata epurării centrifuge cu flux turbulent, cu închidere automata la retracția cateterului, cu minim 2 inele de curățare a cateterului destinate pentru sistemele de aspirație, cateter cu gradație numerică pentru controlul adâncimii avansării, cu blocarea butonului de aspirare, lungimea cateterului 30,5-32cm, capăt atraumatic cu 3 guri de aspirație, traheostomie, benzi adezive cu zilele săptămânii, 14FR, cu valvă de protecție și control
33100000-1 | 125 | Sistem de aspirație cu circuit închis | Sistem de aspirație cu circuit închis (003459) | 6: Sistem de aspirație cu circuit închis pentru nou-născut/pediatric cu adaptor Y, endotraheal 6F
33100000-1 | 126 | Sistem de aspirație cu circuit închis pentru adulți 12FR/4mm | Sistem de aspirație cu circuit închis pentru adulți 12FR/4mm (003460) | 6: 12FR sondă de aspirație fabricata din PVC transparent, adaptor “pentru 72 ore, cot cu pivot dublu” endotraheal, de unică utilizare, destinata aspirării secrețiilor din arborele traheo-bronsic la pacienții cu ventilație artificială, cu linie radioopacă pe toata lungimea, protejată de o teacă anti contaminare, capătul distal al sondei de aspirație este prevăzut cu vârf atraumatic deschis și două ochiuri laterale, iar capătul proximal este prevăzut cu conector marcat cu dimensiunea sondei și valvă de protecție și control, Dispozitiv pentru facilitarea deconectării tubului de ventilație.
33100000-1 | 127 | Sistem de aspirație traheală pentru luare de probe din trahee | Sistem de aspirație traheală pentru luare de probe din trahee (003462) | 6: Conține: Conector universal container pentru secreții traheale valvă cu sistem de închidere căpăcel de închidere cu filet împachetat steril, 20 ml. Ambalaj individual
33100000-1 | 128 | Sistem de irigare a vezicii urinare | Sistem de irigare a vezicii urinare (003472) | 6: Sistem de irigare a vezicii urinare, 150 cm lungime, 2 conexiuni la soluție de irigare
33100000-1 | 129 | Sistem drenaj extern și monitorizare LCR | Sistem drenaj extern și monitorizare LCR (003474) | 6: Sisteme de drenaj extern a lichidului cefalorahidian LCR complexe cu scală de măsurare a presiunii intra craniene (mmH2O sau mmHg) cu pungă de colectare de 650ml și camera de picurare de 100ml ce permite calcularea debitului LCR. Aceste sisteme de drenaj extern LCR pot fi utilizate împreună cu/compatibile/: – catetere ventriculare externe cu lungimi de 29cm (± 1cm)(1.5mm ID, 3.0mm OD) sau 35cm (± 1 cm)(2.3mm ID, 4.0mm OD), radio transparente. – catetere lombare externe cu lungimi de 90cm (± 5cm)(0.76mm ID, 1.60mm OD) cu sau fără ghid introductor. Ambalajul și eticheta conform Directivei 93/42 CEE (modificată prin Directiva 2007/47/CE), cu indicarea denumirii și adresei producătorului, denumirea și codul produsului, numărului lotului, data fabricării lotului, data expirării lotului, țara de origine.
33100000-1 | 130 | Sistem închis cu pompă cu vid redus (low-vaccum) pentru drenarea plăgilor postoperatorii | Sistem închis cu pompă cu vid redus (low-vaccum) pentru drenarea plăgilor postoperatorii (003475) | 9007 | Egipt | Ultramed | Sistem de vacuum cu presiune joasă “low-vacuum”. Tub de conexiune la sistemul de vacuum. Gradație în ml cu posibilitatea monitoringului eliminărilor la fiecare oră. Steril. Capacitatea colectorului de acumulare 600-800 ml. Ambalat individual | Sistem de aspiratie low vacuum, cu burduf 600 ml, tub de dren cu trocar, gradație în ml pentru monitorizare, apirogen, N1 Steril DM000316632 | DM000316632
33100000-1 | 131 | Sistem pentru drenare permanentă a plăgilor (vaacum-aspirația permanentă) | Sistem pentru drenare permanentă a plăgilor (vaacum-aspirația permanentă) (003477) | 6: Sistem pentru drenare permanentă a plăgilor (vaacum-aspirația permanent) volum 200-300ml, cu valvă.
33100000-1 | 132 | Splinturi nazale interne din silicon cu tub de aerisire | Splinturi nazale interne din silicon cu tub de aerisire (003524) | 6: Tubul de aerisire permite respirația nazală post-operatorie. Siliconul previne aderența. Steril, gata de utilizare. Material moale pentru înserare și îndepărtare ușoară. Găuri de sutură perforate. Suprafața în formă de frunză de Lotus, pentru adult. Ambalat individual
33100000-1 | 133 | Stent biliar | Stent biliar (003526) | 6: Stent biliar. Obligatoriu: dotate cu pucher, teflon, diametru 10FR
33100000-1 |  |  | Stent biliar (003527) | 6: Stent biliar. Obligatoriu: dotate cu pucher, teflon, diametru 11,5FR
33100000-1 |  |  | Stent biliar (003528) | 6: Stent biliar. Obligatoriu: dotate cu pucher, teflon, diametru 5FR
33100000-1 |  |  | Stent biliar (003529) | 6: Stent biliar. Obligatoriu: dotate cu pucher, teflon, diametru 7FR
33100000-1 |  |  | Stent biliar (003530) | 6: Stent biliar. Obligatoriu: dotate cu pucher, teflon, diametru 8,5FR
33100000-1 |  |  | Stent biliar (003531) | 6: Stent biliar. Obligatoriu: dotate cu pucher, teflon, diametru 8FR
33100000-1 | 134 | Stent biliar biodegradabil 1-3 luni, expandabil cu balon | Stent biliar biodegradabil 1-3 luni, expandabil cu balon (003532) | 6: Stent biliar biodegradabil, expandabil cu balon. Diametru 8-10 mm, lungime55-57 mm, lungime balon-60mm, biodegradabilitatea 1-3 luni
33100000-1 | 135 | Stent biliar biodegradabil 3-6 luni, expandabil cu balon | Stent biliar biodegradabil 3-6 luni, expandabil cu balon (003533) | 6: Stent biliar biodegradabil, expandabil cu balon. Diametru 8-10 mm, lungime55-57 mm, lungime balon-60mm, biodegradabilitatea 3-6 luni
33100000-1 | 136 | Stent biliar biodegradabil 6 luni, expandabil cu balon | Stent biliar biodegradabil 6 luni, expandabil cu balon (003534) | 6: Stent biliar biodegradabil, expandabil cu balon. Diametru 8-10 mm, lungime 55-57 mm, lungime balon-60mm, biodegradabilitatea mai mult de 6 luni
33100000-1 | 137 | Stent biliar metalic | Stent biliar metalic (003535) | 6: Stent biliar metalic (nichel-titanum)-expandabil, Expandabil, cu efect de memorie termică, setul contine:stent- Nitinol și un tub de inserție teflon de 170-185 mm. diametru 7/9 Fr., olivă distală radioopacă, cu capăt distal transparent; capacitatea de repoziționare minim 50% din lungimea stentului, cu indicator de punct de nereturnare, acoperit- sau nu se va specifica la plasarea comenzii, lungimea 40-100 mm, Diam-10mm (Nitinol, ) cu 3 markere radioopaci de Aur
33100000-1 | 138 | Stent biliar PVC-diametru 8,5-11,5 Fr, cu sistem de amplasare. | Stent biliar PVC-diametru 8,5-11,5 Fr, cu sistem de amplasare. (003536) | 6: Stent biliar PVC, diametrul 8,5-11,5Fr, lungimea 5-16cm-dupa cerințe, cu sistem de amplasare (cateter-cu conector pentru introducerea agentului de contrast, ghid tip "zebra"-0,35-nu mai scurt de 400,0cm pusher)
33100000-1 | 139 | Stent biliar TEFLON-diametru 8-11,5 Fr, cu sistem de amplasare | Stent biliar TEFLON-diametru 8-11,5 Fr, cu sistem de amplasare (003537) | 6: Stent biliar teflon, diametrul 8,5-11,5Fr, lungimea 5-16cm-dupa cerințe, cu sistem de amplasare (cateter-cu conector pentru introducerea agentului de contrast, ghid tip "zebra"-0,35-nu mai scurt de 400,0cm puser)
33100000-1 | 140 | Stent biliar/ pancreatic biodegradabil | Stent biliar/ pancreatic biodegradabil (003538) | 6: Stent biliar/ pancreatic biodegradabil. Diametru 8-10mm, lungimea 80-200 mm, biodegradabilitatea 20 zile
33100000-1 | 141 | Stent biliar/pancreatic biodegradabil 11 săptămâni | Stent biliar/pancreatic biodegradabil 11 săptămâni (003539) | 6: Stent biliar/pancreatic biodegradabil. Diametru 8-10mm, lungimea 80-200 mm, biodegradabilitatea 11 săptămâni
33100000-1 | 142 | Stent biliar/pancreatic biodegradabil 12 zile | Stent biliar/pancreatic biodegradabil 12 zile (003540) | 6: Stent biliar/pancreatic biodegradabil. Diametru 8-10mm, lungimea 80-200 mm, biodegradabilitatea 12 zile
33100000-1 | 143 | Stent biodegradabil pentru stricturi benigne și achalazie | Stent biodegradabil pentru stricturi benigne și achalazie (003541) | 6: Stent biodegradabil pentru stricturi benigne și achalazie (biliare, esofagiene, bronhiale, la solicitate)-perioada de degradare 8-12 săptămâni, radiopac, diametrul 1,0-2,5cm, lungime 4-12cm
33100000-1 | 144 | Stent traheal TD-13mm/8cm | Stent traheal TD-13mm/8cm (003542) | 6: Stent traheal TD-13mm/8cm. confecționate din silicon de uz medical transparent sau radioopac. Este stenul clasic și drept pentru afecțiunile traheale. Are o structură tubulară, cu știfturi de ancorare pe suprafața plană pe peretele exterior pentru a preveni migrarea stenului.
33100000-1 | 145 | Stent traheal TD-14mm/8cm | Stent traheal TD-14mm/8cm (003543) | 6: Stent traheal TD-14mm/8cm. confecționate din silicon de uz medical transparent sau radioopac. Este stenul clasic și drept pentru afecțiunile traheale. Are o structură tubulară, cu știfturi de ancorare pe suprafața plană pe peretele exterior pentru a preveni migrarea stenului.
33100000-1 | 146 | Stent traheal TD-15mm/8cm | Stent traheal TD-15mm/8cm (003544) | 6: Stent traheal TD-15mm/8cm. confecționate din silicon de uz medical transparent sau radioopac. Este stenul clasic și drept pentru afecțiunile traheale. Are o structură tubulară, cu știfturi de ancorare pe suprafața plană pe peretele exterior pentru a preveni migrarea stenului.
33100000-1 | 147 | Stent ureteral mono J | Stent ureteral mono J (003545) | 6: Stent ureteral. 1 dimensiuni: 10FR, lungime 80-90cm, în set cu conductor
33100000-1 |  |  | Stent ureteral mono J (003546) | 6: Stent ureteral. 1 dimensiuni: 12FR, lungime 80-90cm, în set cu conductor
33100000-1 |  |  | Stent ureteral mono J (003547) | 6: Stent ureteral. 1 dimensiuni: 4FR, lungime 80-90cm, în set cu conductor
33100000-1 |  |  | Stent ureteral mono J (003548) | 6: Stent ureteral. 1 dimensiuni: 6FR, lungime 80-90cm, în set cu conductor
33100000-1 |  |  | Stent ureteral mono J (003549) | 6: Stent ureteral. 1 dimensiuni: 7FR, lungime 80-90cm, în set cu conductor
33100000-1 |  |  | Stent ureteral mono J (003550) | 6: Stent ureteral. 1 dimensiuni: 8FR, lungime 80-90cm, în set cu conductor
33100000-1 |  |  | Stent ureteral mono J (003551) | 6: Stent ureteral. 1 dimensiuni: 9FR, lungime 80-90cm, în set cu conductor
33100000-1 | 148 | Stent ureteral Pigtail | Stent ureteral Pigtail (003552) | 6: 5FR, L 26-28cm, cu ghid metalic elastic și pusher în complet, capăt proximal închis
33100000-1 |  |  | Stent ureteral Pigtail (003553) | 6: 6FR, L 26-28cm, cu ghid metalic elastic și pusher în complet, capăt proximal închis
33100000-1 |  |  | Stent ureteral Pigtail (003554) | 6: 7FR, L 26-28cm, cu ghid metalic elastic și pusher în complet, capăt proximal închis
33100000-1 | 149 | Stent ureteral Pigtail cu ghid bilateral X-RAY 3FR, pentru copii | Stent ureteral Pigtail cu ghid bilateral X-RAY 3FR, pentru copii (003555) | 6: Cateter ureteral dublu J, 3FR, material- 100% silicon, lungime 20cm, vârf deschis fir ghidare Fix 0.021"-0.035", 110cm; dispozitiv pentru a împinge cateterul de la endoscop în ureter și bazinet 70cm
33100000-1 | 150 | Stent ureteral Pigtail cu ghid bilateral X-Ray 4 - 4, 7FR, pentru adulți | Stent ureteral Pigtail cu ghid bilateral X-Ray 4 - 4, 7FR, pentru adulți (003556) | 6: 4-4, 7FR, capăt distal deschis, lungimea 26-28cm, cu ghid metalic 150cm, puser-70cm aplicabil prin cistoscop sau ureterorenoscop
33100000-1 | 151 | Stent ureteral Pigtail cu ghid bilateral X-RAY 4FR, pentru copii | Stent ureteral Pigtail cu ghid bilateral X-RAY 4FR, pentru copii (003557) | 6: Cateter ureteral dublu J, 4FR, material- 100% silicon, lungime 20cm, vârf deschis fir ghidare Fix 0.021"-0.035", 110cm; dispozitiv pentru a împinge cateterul de la endoscop în ureter și bazinet 4, 8FR/Ch 70cm
33100000-1 | 152 | Stent ureteral Pigtail cu ghid bilateral X-RAY 5FR, 6 luni | Stent ureteral Pigtail cu ghid bilateral X-RAY 5FR, 6 luni (003558) | 6: 5FR. lungimea 25-28cm. Perioada aflării 6 luni. Pigtail, din poliuretan, cu ghid de Nitinol, acoperire hidrofilică, vîrf mobil, atraumatic, radiopac, pentru stentări dificile cu uretere tortuoase și calculi mari.
33100000-1 | 153 | Stent ureteral Pigtail cu ghid bilateral X-RAY 6FR, 12 luni | Stent ureteral Pigtail cu ghid bilateral X-RAY 6FR, 12 luni (003559) | 6: 6FR. lungimea 25-28cm. Perioada aflării 12 luni. Pigtail, din poliuretan, cu ghid de Nitinol, acoperire hidrofilică, vîrf mobil, atraumatic, radiopac, pentru stentări dificile cu uretere tortuoase și calculi mari.
33100000-1 | 154 | Stent ureteral Pigtail cu ghid bilateral X-RAY 6FR, 6 luni | Stent ureteral Pigtail cu ghid bilateral X-RAY 6FR, 6 luni (003560) | 6: 6FR. lungimea 25-28cm. Perioada aflării 6 luni. Pigtail, din poliuretan, cu ghid de Nitinol, acoperire hidrofilică, vîrf mobil, atraumatic, radiopac, pentru stentări dificile cu uretere tortuoase și calculi mari.
33100000-1 | 155 | Stent ureteral Pigtail cu ghid bilateral X-RAY 7FR, 12 luni | Stent ureteral Pigtail cu ghid bilateral X-RAY 7FR, 12 luni (003561) | 6: 7FR. lungimea 25-28cm. Perioada aflării 12 luni. Pigtail, din poliuretan, cu ghid de Nitinol, acoperire hidrofilică, vîrf mobil, atraumatic, radiopac, pentru stentări dificile cu uretere tortuoase și calculi mari.
33100000-1 | 156 | Stent ureteral Pigtail cu ghid bilateral X-RAY 7FR, 6 luni | Stent ureteral Pigtail cu ghid bilateral X-RAY 7FR, 6 luni (003562) | 6: 7FR. lungimea 25-28cm. Perioada aflării 6 luni. Pigtail, din poliuretan, cu ghid de Nitinol, acoperire hidrofilică, vîrf mobil, atraumatic, radiopac, pentru stentări dificile cu uretere tortuoase și calculi mari.
33100000-1 | 157 | Stone Basket Nitinol | Stone Basket Nitinol (003576) | 6: Stone Basket Nitinol FR3
33100000-1 |  |  | Stone Basket Nitinol (003577) | 6: Stone Basket Nitinol FR4
33100000-1 |  |  | Stone Basket Nitinol (003578) | 6: Stone Basket Nitinol FR5
33100000-1 | 158 | Truse pentru drenaj toracic complet cu valvă Heimlih și sistem de colectare | Truse pentru drenaj toracic complet cu valvă Heimlih și sistem de colectare (003591) | 6: Set PNEUMOCATH pentru drenaj toracic, cateter toracic 8F/50cm, ac pentru puncție, robinet cu 2 cai, adaptor pentru aspirație, Seringă 50-60ml, pungă de colectare 2000ml, valvă Heimlih

## Specificaţii de preț
Specificaţii de preț
[Acest tabel va fi completat de către ofertant în coloanele 5,6,7,8, iar de către autoritatea contractantă – în coloanele 1,2,3,4,9]
Numărul licitaţiei: |  |  | LP nr. | [5 empty] | Data: „___” _________________ 20__ | Alternativa nr.: ___________
Denumirea licitaţiei: |  |  | Acord-Cadru Achiziționarea consumabilelor medicale chirurgicale pentru anii 2026-2028 | [5 empty] | Lot: ___________ | Pagina: __din __
Cod CPV | Nr. Lot | Denumire Lot | Denumirea poziției | Unitatea de măsură | Cantitatea | Preţ unitar (fără TVA) | Preţ unitar (cu TVA) | Suma (fără TVA) | Suma (cu TVA) | Termenul de livrare/prestare | valoarea estimativă
1 | 2 |  |  | 3 | 4 | 5 | 6 | 7 | 8 | 9
33100000-1 | 1 | Ac chirurgical B 501 | Ac chirurgical B 501 (001891) | Bucată | 3888 |  |  | 0 | 0 | În conformitate cu cerințele/ condițiile de livrare stipulate la pct.11 din anunțul de participare | 32192.64
33100000-1 |  |  | Ac chirurgical B 501 (001892)
33100000-1 |  |  | Ac chirurgical B 501 (001893)
33100000-1 |  |  | Ac chirurgical B 501 (001894)
33100000-1 |  |  | Ac chirurgical B 501 (001895)
33100000-1 |  |  | Ac chirurgical B 501 (001896)
33100000-1 |  |  | Ac chirurgical B 501 (001897)
33100000-1 |  |  | Ac chirurgical B 501 (001898)
33100000-1 |  |  | Ac chirurgical B 501 (001899)
33100000-1 |  |  | Ac chirurgical B 501 (001900)
33100000-1 |  |  | Ac chirurgical B 501 (001901)
33100000-1 |  |  | Ac chirurgical B 501 (001902)
33100000-1 |  |  | Ac chirurgical B 501 (001903)
33100000-1 |  |  | Ac chirurgical B 501 (001904)
33100000-1 |  |  | Ac chirurgical B 501 (001905)
33100000-1 |  |  | Ac chirurgical B 501 (001906)
33100000-1 |  |  | Ac chirurgical B 501 (001907)
33100000-1 |  |  | Ac chirurgical B 501 (001908)
33100000-1 |  |  | Ac chirurgical B 501 (001909)
33100000-1 | 2 | Ac chirurgical B 502 | Ac chirurgical B 502 (001910) | Bucată | 19248 |  |  | 0 | 0 | În conformitate cu cerințele/ condițiile de livrare stipulate la pct.11 din anunțul de participare | 166687.68
33100000-1 |  |  | Ac chirurgical B 502 (001911)
33100000-1 |  |  | Ac chirurgical B 502 (001912)
33100000-1 |  |  | Ac chirurgical B 502 (001913)
33100000-1 |  |  | Ac chirurgical B 502 (001914)
33100000-1 |  |  | Ac chirurgical B 502 (001915)
33100000-1 |  |  | Ac chirurgical B 502 (001916)
33100000-1 |  |  | Ac chirurgical B 502 (001917)
33100000-1 |  |  | Ac chirurgical B 502 (001918)
33100000-1 |  |  | Ac chirurgical B 502 (001919)
33100000-1 |  |  | Ac chirurgical B 502 (001920)
33100000-1 |  |  | Ac chirurgical B 502 (001921)
33100000-1 |  |  | Ac chirurgical B 502 (001922)
33100000-1 |  |  | Ac chirurgical B 502 (001923)
33100000-1 |  |  | Ac chirurgical B 502 (001924)
33100000-1 |  |  | Ac chirurgical B 502 (001925)
33100000-1 |  |  | Ac chirurgical B 502 (001926)
33100000-1 |  |  | Ac chirurgical B 502 (001927)
33100000-1 |  |  | Ac chirurgical B 502 (001928)
33100000-1 | 3 | Ac chirurgical BE 559 | Ac chirurgical BE 559 (001929) | Bucată | 1440 |  |  | 0 | 0 | În conformitate cu cerințele/ condițiile de livrare stipulate la pct.11 din anunțul de participare | 11923.2
33100000-1 |  |  | Ac chirurgical BE 559 (001930)
33100000-1 |  |  | Ac chirurgical BE 559 (001931)
33100000-1 |  |  | Ac chirurgical BE 559 (001932)
33100000-1 |  |  | Ac chirurgical BE 559 (001933)
33100000-1 |  |  | Ac chirurgical BE 559 (001934)
33100000-1 |  |  | Ac chirurgical BE 559 (001935)
33100000-1 |  |  | Ac chirurgical BE 559 (001936)
33100000-1 |  |  | Ac chirurgical BE 559 (001937)
33100000-1 |  |  | Ac chirurgical BE 559 (001938)
33100000-1 |  |  | Ac chirurgical BE 559 (001939)
33100000-1 |  |  | Ac chirurgical BE 559 (001940)
33100000-1 |  |  | Ac chirurgical BE 559 (001941)
33100000-1 |  |  | Ac chirurgical BE 559 (001942)
33100000-1 |  |  | Ac chirurgical BE 559 (001943)
33100000-1 |  |  | Ac chirurgical BE 559 (001944)
33100000-1 |  |  | Ac chirurgical BE 559 (001945)
33100000-1 |  |  | Ac chirurgical BE 559 (001946)
33100000-1 |  |  | Ac chirurgical BE 559 (001947)
33100000-1 |  |  | Ac chirurgical BE 559 (001948)
33100000-1 |  |  | Ac chirurgical BE 559 (001949)
33100000-1 |  |  | Ac chirurgical BE 559 (001950)
33100000-1 | 4 | Ac chirurgical BE 560 | Ac chirurgical BE 560 (001951) | Bucată | 20736 |  |  | 0 | 0 | În conformitate cu cerințele/ condițiile de livrare stipulate la pct.11 din anunțul de participare | 171694.08
33100000-1 |  |  | Ac chirurgical BE 560 (001952)
33100000-1 |  |  | Ac chirurgical BE 560 (001953)
33100000-1 |  |  | Ac chirurgical BE 560 (001954)
33100000-1 |  |  | Ac chirurgical BE 560 (001955)
33100000-1 |  |  | Ac chirurgical BE 560 (001956)
33100000-1 |  |  | Ac chirurgical BE 560 (001957)
33100000-1 |  |  | Ac chirurgical BE 560 (001958)
33100000-1 |  |  | Ac chirurgical BE 560 (001959)
33100000-1 |  |  | Ac chirurgical BE 560 (001960)
33100000-1 |  |  | Ac chirurgical BE 560 (001961)
33100000-1 |  |  | Ac chirurgical BE 560 (001962)
33100000-1 |  |  | Ac chirurgical BE 560 (001963)
33100000-1 |  |  | Ac chirurgical BE 560 (001964)
33100000-1 |  |  | Ac chirurgical BE 560 (001965)
33100000-1 |  |  | Ac chirurgical BE 560 (001966)
33100000-1 |  |  | Ac chirurgical BE 560 (001967)
33100000-1 |  |  | Ac chirurgical BE 560 (001968)
33100000-1 |  |  | Ac chirurgical BE 560 (001969)
33100000-1 |  |  | Ac chirurgical BE 560 (001970)
33100000-1 |  |  | Ac chirurgical BE 560 (001971)
33100000-1 |  |  | Ac chirurgical BE 560 (001972)
33100000-1 | 5 | Ac chirurgical BER 561 | Ac chirurgical BER 561 (001973) | Bucată | 2880 |  |  | 0 | 0 | În conformitate cu cerințele/ condițiile de livrare stipulate la pct.11 din anunțul de participare | 23846.4
33100000-1 |  |  | Ac chirurgical BER 561 (001974)
33100000-1 |  |  | Ac chirurgical BER 561 (001975)
33100000-1 |  |  | Ac chirurgical BER 561 (001976)
33100000-1 |  |  | Ac chirurgical BER 561 (001977)
33100000-1 |  |  | Ac chirurgical BER 561 (001978)
33100000-1 |  |  | Ac chirurgical BER 561 (001979)
33100000-1 |  |  | Ac chirurgical BER 561 (001980)
33100000-1 |  |  | Ac chirurgical BER 561 (001981)
33100000-1 |  |  | Ac chirurgical BER 561 (001982)
33100000-1 |  |  | Ac chirurgical BER 561 (001983)
33100000-1 |  |  | Ac chirurgical BER 561 (001984)
33100000-1 |  |  | Ac chirurgical BER 561 (001985)
33100000-1 |  |  | Ac chirurgical BER 561 (001986)
33100000-1 |  |  | Ac chirurgical BER 561 (001987)
33100000-1 |  |  | Ac chirurgical BER 561 (001988)
33100000-1 |  |  | Ac chirurgical BER 561 (001989)
33100000-1 |  |  | Ac chirurgical BER 561 (001990)
33100000-1 |  |  | Ac chirurgical BER 561 (001991)
33100000-1 |  |  | Ac chirurgical BER 561 (001992)
33100000-1 |  |  | Ac chirurgical BER 561 (001993)
33100000-1 |  |  | Ac chirurgical BER 561 (001994)
33100000-1 | 6 | Ac chirurgical BER 562 | Ac chirurgical BER 562 (001995) | Bucată | 6816 |  |  | 0 | 0 | În conformitate cu cerințele/ condițiile de livrare stipulate la pct.11 din anunțul de participare | 56436.48
33100000-1 |  |  | Ac chirurgical BER 562 (001996)
33100000-1 |  |  | Ac chirurgical BER 562 (001997)
33100000-1 |  |  | Ac chirurgical BER 562 (001998)
33100000-1 |  |  | Ac chirurgical BER 562 (001999)
33100000-1 |  |  | Ac chirurgical BER 562 (002000)
33100000-1 |  |  | Ac chirurgical BER 562 (002001)
33100000-1 |  |  | Ac chirurgical BER 562 (002002)
33100000-1 |  |  | Ac chirurgical BER 562 (002003)
33100000-1 |  |  | Ac chirurgical BER 562 (002004)
33100000-1 |  |  | Ac chirurgical BER 562 (002005)
33100000-1 |  |  | Ac chirurgical BER 562 (002006)
33100000-1 |  |  | Ac chirurgical BER 562 (002007)
33100000-1 |  |  | Ac chirurgical BER 562 (002008)
33100000-1 |  |  | Ac chirurgical BER 562 (002009)
33100000-1 |  |  | Ac chirurgical BER 562 (002010)
33100000-1 |  |  | Ac chirurgical BER 562 (002011)
33100000-1 |  |  | Ac chirurgical BER 562 (002012)
33100000-1 |  |  | Ac chirurgical BER 562 (002013)
33100000-1 |  |  | Ac chirurgical BER 562 (002014)
33100000-1 |  |  | Ac chirurgical BER 562 (002015)
33100000-1 |  |  | Ac chirurgical BER 562 (002016)
33100000-1 | 7 | Ac chirurgical BR 509 | Ac chirurgical BR 509 (002017) | Bucată | 2016 |  |  | 0 | 0 | În conformitate cu cerințele/ condițiile de livrare stipulate la pct.11 din anunțul de participare | 16692.48
33100000-1 |  |  | Ac chirurgical BR 509 (002018)
33100000-1 |  |  | Ac chirurgical BR 509 (002019)
33100000-1 |  |  | Ac chirurgical BR 509 (002020)
33100000-1 |  |  | Ac chirurgical BR 509 (002021)
33100000-1 |  |  | Ac chirurgical BR 509 (002022)
33100000-1 |  |  | Ac chirurgical BR 509 (002023)
33100000-1 |  |  | Ac chirurgical BR 509 (002024)
33100000-1 |  |  | Ac chirurgical BR 509 (002025)
33100000-1 |  |  | Ac chirurgical BR 509 (002026)
33100000-1 |  |  | Ac chirurgical BR 509 (002027)
33100000-1 |  |  | Ac chirurgical BR 509 (002028)
33100000-1 |  |  | Ac chirurgical BR 509 (002029)
33100000-1 |  |  | Ac chirurgical BR 509 (002030)
33100000-1 |  |  | Ac chirurgical BR 509 (002031)
33100000-1 |  |  | Ac chirurgical BR 509 (002032)
33100000-1 |  |  | Ac chirurgical BR 509 (002033)
33100000-1 |  |  | Ac chirurgical BR 509 (002034)
33100000-1 |  |  | Ac chirurgical BR 509 (002035)
33100000-1 | 8 | Ac chirurgical BR 510 | Ac chirurgical BR 510 (002036) | Bucată | 8160 |  |  | 0 | 0 | În conformitate cu cerințele/ condițiile de livrare stipulate la pct.11 din anunțul de participare | 67564.8
33100000-1 |  |  | Ac chirurgical BR 510 (002037)
33100000-1 |  |  | Ac chirurgical BR 510 (002038)
33100000-1 |  |  | Ac chirurgical BR 510 (002039)
33100000-1 |  |  | Ac chirurgical BR 510 (002040)
33100000-1 |  |  | Ac chirurgical BR 510 (002041)
33100000-1 |  |  | Ac chirurgical BR 510 (002042)
33100000-1 |  |  | Ac chirurgical BR 510 (002043)
33100000-1 |  |  | Ac chirurgical BR 510 (002044)
33100000-1 |  |  | Ac chirurgical BR 510 (002045)
33100000-1 |  |  | Ac chirurgical BR 510 (002046)
33100000-1 |  |  | Ac chirurgical BR 510 (002047)
33100000-1 |  |  | Ac chirurgical BR 510 (002048)
33100000-1 |  |  | Ac chirurgical BR 510 (002049)
33100000-1 |  |  | Ac chirurgical BR 510 (002050)
33100000-1 |  |  | Ac chirurgical BR 510 (002051)
33100000-1 |  |  | Ac chirurgical BR 510 (002052)
33100000-1 |  |  | Ac chirurgical BR 510 (002053)
33100000-1 |  |  | Ac chirurgical BR 510 (002054)
33100000-1 | 9 | Ac chirurgical BT 511 | Ac chirurgical BT 511 (002055) | Bucată | 2400 |  |  | 0 | 0 | În conformitate cu cerințele/ condițiile de livrare stipulate la pct.11 din anunțul de participare | 19872
33100000-1 |  |  | Ac chirurgical BT 511 (002056)
33100000-1 |  |  | Ac chirurgical BT 511 (002057)
33100000-1 |  |  | Ac chirurgical BT 511 (002058)
33100000-1 |  |  | Ac chirurgical BT 511 (002059)
33100000-1 |  |  | Ac chirurgical BT 511 (002060)
33100000-1 |  |  | Ac chirurgical BT 511 (002061)
33100000-1 |  |  | Ac chirurgical BT 511 (002062)
33100000-1 |  |  | Ac chirurgical BT 511 (002063)
33100000-1 |  |  | Ac chirurgical BT 511 (002064)
33100000-1 |  |  | Ac chirurgical BT 511 (002065)
33100000-1 |  |  | Ac chirurgical BT 511 (002066)
33100000-1 |  |  | Ac chirurgical BT 511 (002067)
33100000-1 |  |  | Ac chirurgical BT 511 (002068)
33100000-1 |  |  | Ac chirurgical BT 511 (002069)
33100000-1 |  |  | Ac chirurgical BT 511 (002070)
33100000-1 |  |  | Ac chirurgical BT 511 (002071)
33100000-1 |  |  | Ac chirurgical BT 511 (002072)
33100000-1 |  |  | Ac chirurgical BT 511 (002073)
33100000-1 | 10 | Ac chirurgical BT 512 | Ac chirurgical BT 512 (002074) | Bucată | 3120 |  |  | 0 | 0 | În conformitate cu cerințele/ condițiile de livrare stipulate la pct.11 din anunțul de participare | 32042.4
33100000-1 |  |  | Ac chirurgical BT 512 (002075)
33100000-1 |  |  | Ac chirurgical BT 512 (002076)
33100000-1 |  |  | Ac chirurgical BT 512 (002077)
33100000-1 |  |  | Ac chirurgical BT 512 (002078)
33100000-1 |  |  | Ac chirurgical BT 512 (002079)
33100000-1 |  |  | Ac chirurgical BT 512 (002080)
33100000-1 |  |  | Ac chirurgical BT 512 (002081)
33100000-1 |  |  | Ac chirurgical BT 512 (002082)
33100000-1 |  |  | Ac chirurgical BT 512 (002083)
33100000-1 |  |  | Ac chirurgical BT 512 (002084)
33100000-1 |  |  | Ac chirurgical BT 512 (002085)
33100000-1 |  |  | Ac chirurgical BT 512 (002086)
33100000-1 |  |  | Ac chirurgical BT 512 (002087)
33100000-1 |  |  | Ac chirurgical BT 512 (002088)
33100000-1 |  |  | Ac chirurgical BT 512 (002089)
33100000-1 |  |  | Ac chirurgical BT 512 (002090)
33100000-1 |  |  | Ac chirurgical BT 512 (002091)
33100000-1 |  |  | Ac chirurgical BT 512 (002092)
33100000-1 | 11 | Ac chirurgical E 529 | Ac chirurgical E 529 (002093) | Bucată | 1296 |  |  | 0 | 0 | În conformitate cu cerințele/ condițiile de livrare stipulate la pct.11 din anunțul de participare | 10730.88
33100000-1 |  |  | Ac chirurgical E 529 (002094)
33100000-1 |  |  | Ac chirurgical E 529 (002095)
33100000-1 |  |  | Ac chirurgical E 529 (002096)
33100000-1 |  |  | Ac chirurgical E 529 (002097)
33100000-1 |  |  | Ac chirurgical E 529 (002098)
33100000-1 |  |  | Ac chirurgical E 529 (002099)
33100000-1 |  |  | Ac chirurgical E 529 (002100)
33100000-1 |  |  | Ac chirurgical E 529 (002101)
33100000-1 |  |  | Ac chirurgical E 529 (002102)
33100000-1 |  |  | Ac chirurgical E 529 (002103)
33100000-1 | 12 | Ac chirurgical E 530 | Ac chirurgical E 530 (002104) | Bucată | 4896 |  |  | 0 | 0 | În conformitate cu cerințele/ condițiile de livrare stipulate la pct.11 din anunțul de participare | 40538.88
33100000-1 |  |  | Ac chirurgical E 530 (002105)
33100000-1 |  |  | Ac chirurgical E 530 (002106)
33100000-1 |  |  | Ac chirurgical E 530 (002107)
33100000-1 |  |  | Ac chirurgical E 530 (002108)
33100000-1 |  |  | Ac chirurgical E 530 (002109)
33100000-1 |  |  | Ac chirurgical E 530 (002110)
33100000-1 |  |  | Ac chirurgical E 530 (002111)
33100000-1 |  |  | Ac chirurgical E 530 (002112)
33100000-1 |  |  | Ac chirurgical E 530 (002113)
33100000-1 |  |  | Ac chirurgical E 530 (002114)
33100000-1 | 13 | Ac chirurgical ET 527 | Ac chirurgical ET 527 (002115) | Bucată | 1824 |  |  | 0 | 0 | În conformitate cu cerințele/ condițiile de livrare stipulate la pct.11 din anunțul de participare | 15102.72
33100000-1 |  |  | Ac chirurgical ET 527 (002116)
33100000-1 |  |  | Ac chirurgical ET 527 (002117)
33100000-1 |  |  | Ac chirurgical ET 527 (002118)
33100000-1 |  |  | Ac chirurgical ET 527 (002119)
33100000-1 |  |  | Ac chirurgical ET 527 (002120)
33100000-1 |  |  | Ac chirurgical ET 527 (002121)
33100000-1 |  |  | Ac chirurgical ET 527 (002122)
33100000-1 |  |  | Ac chirurgical ET 527 (002123)
33100000-1 |  |  | Ac chirurgical ET 527 (002124)
33100000-1 |  |  | Ac chirurgical ET 527 (002125)
33100000-1 | 14 | Ac chirurgical ET 528 | Ac chirurgical ET 528 (002126) | Bucată | 3168 |  |  | 0 | 0 | În conformitate cu cerințele/ condițiile de livrare stipulate la pct.11 din anunțul de participare | 32535.36
33100000-1 |  |  | Ac chirurgical ET 528 (002127)
33100000-1 |  |  | Ac chirurgical ET 528 (002128)
33100000-1 |  |  | Ac chirurgical ET 528 (002129)
33100000-1 |  |  | Ac chirurgical ET 528 (002130)
33100000-1 |  |  | Ac chirurgical ET 528 (002131)
33100000-1 |  |  | Ac chirurgical ET 528 (002132)
33100000-1 |  |  | Ac chirurgical ET 528 (002133)
33100000-1 |  |  | Ac chirurgical ET 528 (002134)
33100000-1 |  |  | Ac chirurgical ET 528 (002135)
33100000-1 |  |  | Ac chirurgical ET 528 (002136)
33100000-1 | 15 | Ac chirurgical G 503 | Ac chirurgical G 503 (002137) | Bucată | 3312 |  |  | 0 | 0 | În conformitate cu cerințele/ condițiile de livrare stipulate la pct.11 din anunțul de participare | 27423.36
33100000-1 |  |  | Ac chirurgical G 503 (002138)
33100000-1 |  |  | Ac chirurgical G 503 (002139)
33100000-1 |  |  | Ac chirurgical G 503 (002140)
33100000-1 |  |  | Ac chirurgical G 503 (002141)
33100000-1 |  |  | Ac chirurgical G 503 (002142)
33100000-1 |  |  | Ac chirurgical G 503 (002143)
33100000-1 |  |  | Ac chirurgical G 503 (002144)
33100000-1 |  |  | Ac chirurgical G 503 (002145)
33100000-1 |  |  | Ac chirurgical G 503 (002146)
33100000-1 |  |  | Ac chirurgical G 503 (002147)
33100000-1 |  |  | Ac chirurgical G 503 (002148)
33100000-1 |  |  | Ac chirurgical G 503 (002149)
33100000-1 |  |  | Ac chirurgical G 503 (002150)
33100000-1 |  |  | Ac chirurgical G 503 (002151)
33100000-1 |  |  | Ac chirurgical G 503 (002152)
33100000-1 |  |  | Ac chirurgical G 503 (002153)
33100000-1 |  |  | Ac chirurgical G 503 (002154)
33100000-1 |  |  | Ac chirurgical G 503 (002155)
33100000-1 | 16 | Ac chirurgical G 504 | Ac chirurgical G 504 (002156) | Bucată | 11472 |  |  | 0 | 0 | În conformitate cu cerințele/ condițiile de livrare stipulate la pct.11 din anunțul de participare | 100838.88
33100000-1 |  |  | Ac chirurgical G 504 (002157)
33100000-1 |  |  | Ac chirurgical G 504 (002158)
33100000-1 |  |  | Ac chirurgical G 504 (002159)
33100000-1 |  |  | Ac chirurgical G 504 (002160)
33100000-1 |  |  | Ac chirurgical G 504 (002161)
33100000-1 |  |  | Ac chirurgical G 504 (002162)
33100000-1 |  |  | Ac chirurgical G 504 (002163)
33100000-1 |  |  | Ac chirurgical G 504 (002164)
33100000-1 |  |  | Ac chirurgical G 504 (002165)
33100000-1 |  |  | Ac chirurgical G 504 (002166)
33100000-1 |  |  | Ac chirurgical G 504 (002167)
33100000-1 |  |  | Ac chirurgical G 504 (002168)
33100000-1 |  |  | Ac chirurgical G 504 (002169)
33100000-1 |  |  | Ac chirurgical G 504 (002170)
33100000-1 |  |  | Ac chirurgical G 504 (002171)
33100000-1 |  |  | Ac chirurgical G 504 (002172)
33100000-1 |  |  | Ac chirurgical G 504 (002173)
33100000-1 |  |  | Ac chirurgical G 504 (002174)
33100000-1 | 17 | Ac chirurgical GA 507 | Ac chirurgical GA 507 (002175) | Bucată | 864 |  |  | 0 | 0 | În conformitate cu cerințele/ condițiile de livrare stipulate la pct.11 din anunțul de participare | 7153.92
33100000-1 |  |  | Ac chirurgical GA 507 (002176)
33100000-1 |  |  | Ac chirurgical GA 507 (002177)
33100000-1 |  |  | Ac chirurgical GA 507 (002178)
33100000-1 |  |  | Ac chirurgical GA 507 (002179)
33100000-1 |  |  | Ac chirurgical GA 507 (002180)
33100000-1 |  |  | Ac chirurgical GA 507 (002181)
33100000-1 |  |  | Ac chirurgical GA 507 (002182)
33100000-1 |  |  | Ac chirurgical GA 507 (002183)
33100000-1 |  |  | Ac chirurgical GA 507 (002184)
33100000-1 |  |  | Ac chirurgical GA 507 (002185)
33100000-1 |  |  | Ac chirurgical GA 507 (002186)
33100000-1 |  |  | Ac chirurgical GA 507 (002187)
33100000-1 |  |  | Ac chirurgical GA 507 (002188)
33100000-1 | 18 | Ac chirurgical GA 508 | Ac chirurgical GA 508 (002189) | Bucată | 4272 |  |  | 0 | 0 | În conformitate cu cerințele/ condițiile de livrare stipulate la pct.11 din anunțul de participare | 41523.84
33100000-1 |  |  | Ac chirurgical GA 508 (002190)
33100000-1 |  |  | Ac chirurgical GA 508 (002191)
33100000-1 |  |  | Ac chirurgical GA 508 (002192)
33100000-1 |  |  | Ac chirurgical GA 508 (002193)
33100000-1 |  |  | Ac chirurgical GA 508 (002194)
33100000-1 |  |  | Ac chirurgical GA 508 (002195)
33100000-1 |  |  | Ac chirurgical GA 508 (002196)
33100000-1 |  |  | Ac chirurgical GA 508 (002197)
33100000-1 |  |  | Ac chirurgical GA 508 (002198)
33100000-1 |  |  | Ac chirurgical GA 508 (002199)
33100000-1 |  |  | Ac chirurgical GA 508 (002200)
33100000-1 |  |  | Ac chirurgical GA 508 (002201)
33100000-1 |  |  | Ac chirurgical GA 508 (002202)
33100000-1 | 19 | Ac chirurgical GAR 497 | Ac chirurgical GAR 497 (002203) | Bucată | 1296 |  |  | 0 | 0 | În conformitate cu cerințele/ condițiile de livrare stipulate la pct.11 din anunțul de participare | 8903.52
33100000-1 |  |  | Ac chirurgical GAR 497 (002204)
33100000-1 |  |  | Ac chirurgical GAR 497 (002205)
33100000-1 |  |  | Ac chirurgical GAR 497 (002206)
33100000-1 |  |  | Ac chirurgical GAR 497 (002207)
33100000-1 |  |  | Ac chirurgical GAR 497 (002208)
33100000-1 |  |  | Ac chirurgical GAR 497 (002209)
33100000-1 |  |  | Ac chirurgical GAR 497 (002210)
33100000-1 |  |  | Ac chirurgical GAR 497 (002211)
33100000-1 |  |  | Ac chirurgical GAR 497 (002212)
33100000-1 |  |  | Ac chirurgical GAR 497 (002213)
33100000-1 |  |  | Ac chirurgical GAR 497 (002214)
33100000-1 |  |  | Ac chirurgical GAR 497 (002215)
33100000-1 |  |  | Ac chirurgical GAR 497 (002216)
33100000-1 | 20 | Ac chirurgical GAR 498 | Ac chirurgical GAR 498 (002217) | Bucată | 23904 |  |  | 0 | 0 | În conformitate cu cerințele/ condițiile de livrare stipulate la pct.11 din anunțul de participare | 215853.12
33100000-1 |  |  | Ac chirurgical GAR 498 (002218)
33100000-1 |  |  | Ac chirurgical GAR 498 (002219)
33100000-1 |  |  | Ac chirurgical GAR 498 (002220)
33100000-1 |  |  | Ac chirurgical GAR 498 (002221)
33100000-1 |  |  | Ac chirurgical GAR 498 (002222)
33100000-1 |  |  | Ac chirurgical GAR 498 (002223)
33100000-1 |  |  | Ac chirurgical GAR 498 (002224)
33100000-1 |  |  | Ac chirurgical GAR 498 (002225)
33100000-1 |  |  | Ac chirurgical GAR 498 (002226)
33100000-1 |  |  | Ac chirurgical GAR 498 (002227)
33100000-1 |  |  | Ac chirurgical GAR 498 (002228)
33100000-1 |  |  | Ac chirurgical GAR 498 (002229)
33100000-1 |  |  | Ac chirurgical GAR 498 (002230)
33100000-1 | 21 | Ac chirurgical GAT 499 | Ac chirurgical GAT 499 (002231) | Bucată | 384 |  |  | 0 | 0 | În conformitate cu cerințele/ condițiile de livrare stipulate la pct.11 din anunțul de participare | 3179.52
33100000-1 |  |  | Ac chirurgical GAT 499 (002232)
33100000-1 |  |  | Ac chirurgical GAT 499 (002233)
33100000-1 |  |  | Ac chirurgical GAT 499 (002234)
33100000-1 |  |  | Ac chirurgical GAT 499 (002235)
33100000-1 |  |  | Ac chirurgical GAT 499 (002236)
33100000-1 |  |  | Ac chirurgical GAT 499 (002237)
33100000-1 |  |  | Ac chirurgical GAT 499 (002238)
33100000-1 |  |  | Ac chirurgical GAT 499 (002239)
33100000-1 |  |  | Ac chirurgical GAT 499 (002240)
33100000-1 |  |  | Ac chirurgical GAT 499 (002241)
33100000-1 |  |  | Ac chirurgical GAT 499 (002242)
33100000-1 |  |  | Ac chirurgical GAT 499 (002243)
33100000-1 |  |  | Ac chirurgical GAT 499 (002244)
33100000-1 | 22 | Ac chirurgical GAT 500 | Ac chirurgical GAT 500 (002245) | Bucată | 2256 |  |  | 0 | 0 | În conformitate cu cerințele/ condițiile de livrare stipulate la pct.11 din anunțul de participare | 23056.32
33100000-1 |  |  | Ac chirurgical GAT 500 (002246)
33100000-1 |  |  | Ac chirurgical GAT 500 (002247)
33100000-1 |  |  | Ac chirurgical GAT 500 (002248)
33100000-1 |  |  | Ac chirurgical GAT 500 (002249)
33100000-1 |  |  | Ac chirurgical GAT 500 (002250)
33100000-1 |  |  | Ac chirurgical GAT 500 (002251)
33100000-1 |  |  | Ac chirurgical GAT 500 (002252)
33100000-1 |  |  | Ac chirurgical GAT 500 (002253)
33100000-1 |  |  | Ac chirurgical GAT 500 (002254)
33100000-1 |  |  | Ac chirurgical GAT 500 (002255)
33100000-1 |  |  | Ac chirurgical GAT 500 (002256)
33100000-1 |  |  | Ac chirurgical GAT 500 (002257)
33100000-1 |  |  | Ac chirurgical GAT 500 (002258)
33100000-1 | 23 | Ac chirurgical GE 547 | Ac chirurgical GE 547 (002259) | Bucată | 1584 |  |  | 0 | 0 | În conformitate cu cerințele/ condițiile de livrare stipulate la pct.11 din anunțul de participare | 13115.52
33100000-1 |  |  | Ac chirurgical GE 547 (002260)
33100000-1 |  |  | Ac chirurgical GE 547 (002261)
33100000-1 |  |  | Ac chirurgical GE 547 (002262)
33100000-1 |  |  | Ac chirurgical GE 547 (002263)
33100000-1 |  |  | Ac chirurgical GE 547 (002264)
33100000-1 |  |  | Ac chirurgical GE 547 (002265)
33100000-1 |  |  | Ac chirurgical GE 547 (002266)
33100000-1 |  |  | Ac chirurgical GE 547 (002267)
33100000-1 |  |  | Ac chirurgical GE 547 (002268)
33100000-1 |  |  | Ac chirurgical GE 547 (002269)
33100000-1 |  |  | Ac chirurgical GE 547 (002270)
33100000-1 |  |  | Ac chirurgical GE 547 (002271)
33100000-1 |  |  | Ac chirurgical GE 547 (002272)
33100000-1 |  |  | Ac chirurgical GE 547 (002273)
33100000-1 |  |  | Ac chirurgical GE 547 (002274)
33100000-1 |  |  | Ac chirurgical GE 547 (002275)
33100000-1 |  |  | Ac chirurgical GE 547 (002276)
33100000-1 |  |  | Ac chirurgical GE 547 (002277)
33100000-1 |  |  | Ac chirurgical GE 547 (002278)
33100000-1 |  |  | Ac chirurgical GE 547 (002279)
33100000-1 |  |  | Ac chirurgical GE 547 (002280)
33100000-1 | 24 | Ac chirurgical GE 548 | Ac chirurgical GE 548 (002281) | Bucată | 12816 |  |  | 0 | 0 | În conformitate cu cerințele/ condițiile de livrare stipulate la pct.11 din anunțul de participare | 106116.48
33100000-1 |  |  | Ac chirurgical GE 548 (002282)
33100000-1 |  |  | Ac chirurgical GE 548 (002283)
33100000-1 |  |  | Ac chirurgical GE 548 (002284)
33100000-1 |  |  | Ac chirurgical GE 548 (002285)
33100000-1 |  |  | Ac chirurgical GE 548 (002286)
33100000-1 |  |  | Ac chirurgical GE 548 (002287)
33100000-1 |  |  | Ac chirurgical GE 548 (002288)
33100000-1 |  |  | Ac chirurgical GE 548 (002289)
33100000-1 |  |  | Ac chirurgical GE 548 (002290)
33100000-1 |  |  | Ac chirurgical GE 548 (002291)
33100000-1 |  |  | Ac chirurgical GE 548 (002292)
33100000-1 |  |  | Ac chirurgical GE 548 (002293)
33100000-1 |  |  | Ac chirurgical GE 548 (002294)
33100000-1 |  |  | Ac chirurgical GE 548 (002295)
33100000-1 |  |  | Ac chirurgical GE 548 (002296)
33100000-1 |  |  | Ac chirurgical GE 548 (002297)
33100000-1 |  |  | Ac chirurgical GE 548 (002298)
33100000-1 |  |  | Ac chirurgical GE 548 (002299)
33100000-1 |  |  | Ac chirurgical GE 548 (002300)
33100000-1 |  |  | Ac chirurgical GE 548 (002301)
33100000-1 |  |  | Ac chirurgical GE 548 (002302)
33100000-1 | 25 | Ac chirurgical GER 565 | Ac chirurgical GER 565 (002303) | Bucată | 2592 |  |  | 0 | 0 | În conformitate cu cerințele/ condițiile de livrare stipulate la pct.11 din anunțul de participare | 21461.76
33100000-1 |  |  | Ac chirurgical GER 565 (002304)
33100000-1 |  |  | Ac chirurgical GER 565 (002305)
33100000-1 |  |  | Ac chirurgical GER 565 (002306)
33100000-1 |  |  | Ac chirurgical GER 565 (002307)
33100000-1 |  |  | Ac chirurgical GER 565 (002308)
33100000-1 |  |  | Ac chirurgical GER 565 (002309)
33100000-1 |  |  | Ac chirurgical GER 565 (002310)
33100000-1 |  |  | Ac chirurgical GER 565 (002311)
33100000-1 |  |  | Ac chirurgical GER 565 (002312)
33100000-1 |  |  | Ac chirurgical GER 565 (002313)
33100000-1 |  |  | Ac chirurgical GER 565 (002314)
33100000-1 |  |  | Ac chirurgical GER 565 (002315)
33100000-1 |  |  | Ac chirurgical GER 565 (002316)
33100000-1 |  |  | Ac chirurgical GER 565 (002317)
33100000-1 |  |  | Ac chirurgical GER 565 (002318)
33100000-1 |  |  | Ac chirurgical GER 565 (002319)
33100000-1 |  |  | Ac chirurgical GER 565 (002320)
33100000-1 |  |  | Ac chirurgical GER 565 (002321)
33100000-1 |  |  | Ac chirurgical GER 565 (002322)
33100000-1 |  |  | Ac chirurgical GER 565 (002323)
33100000-1 |  |  | Ac chirurgical GER 565 (002324)
33100000-1 | 26 | Ac chirurgical GER 566 | Ac chirurgical GER 566 (002325) | Bucată | 2592 |  |  | 0 | 0 | În conformitate cu cerințele/ condițiile de livrare stipulate la pct.11 din anunțul de participare | 21461.76
33100000-1 |  |  | Ac chirurgical GER 566 (002326)
33100000-1 |  |  | Ac chirurgical GER 566 (002327)
33100000-1 |  |  | Ac chirurgical GER 566 (002328)
33100000-1 |  |  | Ac chirurgical GER 566 (002329)
33100000-1 |  |  | Ac chirurgical GER 566 (002330)
33100000-1 |  |  | Ac chirurgical GER 566 (002331)
33100000-1 |  |  | Ac chirurgical GER 566 (002332)
33100000-1 |  |  | Ac chirurgical GER 566 (002333)
33100000-1 |  |  | Ac chirurgical GER 566 (002334)
33100000-1 |  |  | Ac chirurgical GER 566 (002335)
33100000-1 |  |  | Ac chirurgical GER 566 (002336)
33100000-1 |  |  | Ac chirurgical GER 566 (002337)
33100000-1 |  |  | Ac chirurgical GER 566 (002338)
33100000-1 |  |  | Ac chirurgical GER 566 (002339)
33100000-1 |  |  | Ac chirurgical GER 566 (002340)
33100000-1 |  |  | Ac chirurgical GER 566 (002341)
33100000-1 |  |  | Ac chirurgical GER 566 (002342)
33100000-1 |  |  | Ac chirurgical GER 566 (002343)
33100000-1 |  |  | Ac chirurgical GER 566 (002344)
33100000-1 |  |  | Ac chirurgical GER 566 (002345)
33100000-1 |  |  | Ac chirurgical GER 566 (002346)
33100000-1 | 27 | Ac chirurgical GR 514 | Ac chirurgical GR 514 (002366) | Bucată | 21120 |  |  | 0 | 0 | În conformitate cu cerințele/ condițiile de livrare stipulate la pct.11 din anunțul de participare | 178252.8
33100000-1 |  |  | Ac chirurgical GR 514 (002367)
33100000-1 |  |  | Ac chirurgical GR 514 (002368)
33100000-1 |  |  | Ac chirurgical GR 514 (002369)
33100000-1 |  |  | Ac chirurgical GR 514 (002370)
33100000-1 |  |  | Ac chirurgical GR 514 (002371)
33100000-1 |  |  | Ac chirurgical GR 514 (002372)
33100000-1 |  |  | Ac chirurgical GR 514 (002373)
33100000-1 |  |  | Ac chirurgical GR 514 (002374)
33100000-1 |  |  | Ac chirurgical GR 514 (002375)
33100000-1 |  |  | Ac chirurgical GR 514 (002376)
33100000-1 |  |  | Ac chirurgical GR 514 (002377)
33100000-1 |  |  | Ac chirurgical GR 514 (002378)
33100000-1 |  |  | Ac chirurgical GR 514 (002379)
33100000-1 |  |  | Ac chirurgical GR 514 (002380)
33100000-1 |  |  | Ac chirurgical GR 514 (002381)
33100000-1 |  |  | Ac chirurgical GR 514 (002382)
33100000-1 |  |  | Ac chirurgical GR 514 (002383)
33100000-1 |  |  | Ac chirurgical GR 514 (002384)
33100000-1 | 28 | Ac chirurgical GT 515 | Ac chirurgical GT 515 (002385) | Bucată | 2496 |  |  | 0 | 0 | În conformitate cu cerințele/ condițiile de livrare stipulate la pct.11 din anunțul de participare | 19543.68
33100000-1 |  |  | Ac chirurgical GT 515 (002386)
33100000-1 |  |  | Ac chirurgical GT 515 (002387)
33100000-1 |  |  | Ac chirurgical GT 515 (002388)
33100000-1 |  |  | Ac chirurgical GT 515 (002389)
33100000-1 |  |  | Ac chirurgical GT 515 (002390)
33100000-1 |  |  | Ac chirurgical GT 515 (002391)
33100000-1 |  |  | Ac chirurgical GT 515 (002392)
33100000-1 |  |  | Ac chirurgical GT 515 (002393)
33100000-1 |  |  | Ac chirurgical GT 515 (002394)
33100000-1 |  |  | Ac chirurgical GT 515 (002395)
33100000-1 |  |  | Ac chirurgical GT 515 (002396)
33100000-1 |  |  | Ac chirurgical GT 515 (002397)
33100000-1 |  |  | Ac chirurgical GT 515 (002398)
33100000-1 |  |  | Ac chirurgical GT 515 (002399)
33100000-1 |  |  | Ac chirurgical GT 515 (002400)
33100000-1 |  |  | Ac chirurgical GT 515 (002401)
33100000-1 |  |  | Ac chirurgical GT 515 (002402)
33100000-1 |  |  | Ac chirurgical GT 515 (002403)
33100000-1 | 29 | Ac chirurgical GT 516 | Ac chirurgical GT 516 (002404) | Bucată | 10992 |  |  | 0 | 0 | În conformitate cu cerințele/ condițiile de livrare stipulate la pct.11 din anunțul de participare | 110359.68
33100000-1 |  |  | Ac chirurgical GT 516 (002405)
33100000-1 |  |  | Ac chirurgical GT 516 (002406)
33100000-1 |  |  | Ac chirurgical GT 516 (002407)
33100000-1 |  |  | Ac chirurgical GT 516 (002408)
33100000-1 |  |  | Ac chirurgical GT 516 (002409)
33100000-1 |  |  | Ac chirurgical GT 516 (002410)
33100000-1 |  |  | Ac chirurgical GT 516 (002411)
33100000-1 |  |  | Ac chirurgical GT 516 (002412)
33100000-1 |  |  | Ac chirurgical GT 516 (002413)
33100000-1 |  |  | Ac chirurgical GT 516 (002414)
33100000-1 |  |  | Ac chirurgical GT 516 (002415)
33100000-1 |  |  | Ac chirurgical GT 516 (002416)
33100000-1 |  |  | Ac chirurgical GT 516 (002417)
33100000-1 |  |  | Ac chirurgical GT 516 (002418)
33100000-1 |  |  | Ac chirurgical GT 516 (002419)
33100000-1 |  |  | Ac chirurgical GT 516 (002420)
33100000-1 |  |  | Ac chirurgical GT 516 (002421)
33100000-1 |  |  | Ac chirurgical GT 516 (002422)
33100000-1 | 30 | Ac chirurgical H 521 | Ac chirurgical H 521 (002423) | Bucată | 384 |  |  | 0 | 0 | În conformitate cu cerințele/ condițiile de livrare stipulate la pct.11 din anunțul de participare | 3006.72
33100000-1 |  |  | Ac chirurgical H 521 (002424)
33100000-1 |  |  | Ac chirurgical H 521 (002425)
33100000-1 |  |  | Ac chirurgical H 521 (002426)
33100000-1 |  |  | Ac chirurgical H 521 (002427)
33100000-1 |  |  | Ac chirurgical H 521 (002428)
33100000-1 |  |  | Ac chirurgical H 521 (002429)
33100000-1 | 31 | Ac chirurgical H 522 | Ac chirurgical H 522 (002430) | Bucată | 2592 |  |  | 0 | 0 | În conformitate cu cerințele/ condițiile de livrare stipulate la pct.11 din anunțul de participare | 25246.08
33100000-1 |  |  | Ac chirurgical H 522 (002431)
33100000-1 |  |  | Ac chirurgical H 522 (002432)
33100000-1 |  |  | Ac chirurgical H 522 (002433)
33100000-1 |  |  | Ac chirurgical H 522 (002434)
33100000-1 |  |  | Ac chirurgical H 522 (002435)
33100000-1 |  |  | Ac chirurgical H 522 (002436)
33100000-1 | 32 | Ac chirurgical Hernia 571 | Ac chirurgical Hernia 571 (002437) | Bucată | 624 |  |  | 0 | 0 | În conformitate cu cerințele/ condițiile de livrare stipulate la pct.11 din anunțul de participare | 4885.92
33100000-1 |  |  | Ac chirurgical Hernia 571 (002438)
33100000-1 |  |  | Ac chirurgical Hernia 571 (002439)
33100000-1 |  |  | Ac chirurgical Hernia 571 (002440)
33100000-1 | 33 | Ac chirurgical Hernia 572 | Ac chirurgical Hernia 572 (002441) | Bucată | 4848 |  |  | 0 | 0 | În conformitate cu cerințele/ condițiile de livrare stipulate la pct.11 din anunțul de participare | 46007.52
33100000-1 |  |  | Ac chirurgical Hernia 572 (002442)
33100000-1 |  |  | Ac chirurgical Hernia 572 (002443)
33100000-1 |  |  | Ac chirurgical Hernia 572 (002444)
33100000-1 | 34 | Ac chirurgical HR 421 | Ac chirurgical HR 421 (002445) | Bucată | 144 |  |  | 0 | 0 | În conformitate cu cerințele/ condițiile de livrare stipulate la pct.11 din anunțul de participare | 1127.52
33100000-1 |  |  | Ac chirurgical HR 421 (002446)
33100000-1 |  |  | Ac chirurgical HR 421 (002447)
33100000-1 |  |  | Ac chirurgical HR 421 (002448)
33100000-1 |  |  | Ac chirurgical HR 421 (002449)
33100000-1 |  |  | Ac chirurgical HR 421 (002450)
33100000-1 |  |  | Ac chirurgical HR 421 (002451)
33100000-1 | 35 | Ac chirurgical HR 422 | Ac chirurgical HR 422 (002452) | Bucată | 1728 |  |  | 0 | 0 | În conformitate cu cerințele/ condițiile de livrare stipulate la pct.11 din anunțul de participare | 16277.76
33100000-1 |  |  | Ac chirurgical HR 422 (002453)
33100000-1 |  |  | Ac chirurgical HR 422 (002454)
33100000-1 |  |  | Ac chirurgical HR 422 (002455)
33100000-1 |  |  | Ac chirurgical HR 422 (002456)
33100000-1 |  |  | Ac chirurgical HR 422 (002457)
33100000-1 |  |  | Ac chirurgical HR 422 (002458)
33100000-1 | 36 | Ac chirurgical Mayo 542 | Ac chirurgical Mayo 542 (002463) | Bucată | 1584 |  |  | 0 | 0 | În conformitate cu cerințele/ condițiile de livrare stipulate la pct.11 din anunțul de participare | 14715.36
33100000-1 |  |  | Ac chirurgical Mayo 542 (002464)
33100000-1 |  |  | Ac chirurgical Mayo 542 (002465)
33100000-1 |  |  | Ac chirurgical Mayo 542 (002466)
33100000-1 | 37 | Ac chirurgical Mayo T 441 | Ac chirurgical Mayo T 441 (002467) | Bucată | 48 |  |  | 0 | 0 | În conformitate cu cerințele/ condițiile de livrare stipulate la pct.11 din anunțul de participare | 375.84
33100000-1 |  |  | Ac chirurgical Mayo T 441 (002468)
33100000-1 |  |  | Ac chirurgical Mayo T 441 (002469)
33100000-1 |  |  | Ac chirurgical Mayo T 441 (002470)
33100000-1 | 38 | Ac chirurgical Mayo T 442 | Ac chirurgical Mayo T 442 (002471) | Bucată | 960 |  |  | 0 | 0 | În conformitate cu cerințele/ condițiile de livrare stipulate la pct.11 din anunțul de participare | 7516.8
33100000-1 |  |  | Ac chirurgical Mayo T 442 (002472)
33100000-1 |  |  | Ac chirurgical Mayo T 442 (002473)
33100000-1 |  |  | Ac chirurgical Mayo T 442 (002474)
33100000-1 | 39 | Ac chirurgical PB 537 | Ac chirurgical PB 537 (002475) | Bucată | 96 |  |  | 0 | 0 | În conformitate cu cerințele/ condițiile de livrare stipulate la pct.11 din anunțul de participare | 665.28
33100000-1 |  |  | Ac chirurgical PB 537 (002476)
33100000-1 |  |  | Ac chirurgical PB 537 (002477)
33100000-1 |  |  | Ac chirurgical PB 537 (002478)
33100000-1 |  |  | Ac chirurgical PB 537 (002479)
33100000-1 |  |  | Ac chirurgical PB 537 (002480)
33100000-1 |  |  | Ac chirurgical PB 537 (002481)
33100000-1 |  |  | Ac chirurgical PB 537 (002482)
33100000-1 |  |  | Ac chirurgical PB 537 (002483)
33100000-1 |  |  | Ac chirurgical PB 537 (002484)
33100000-1 |  |  | Ac chirurgical PB 537 (002485)
33100000-1 |  |  | Ac chirurgical PB 537 (002486)
33100000-1 | 40 | Ac chirurgical PB 538 | Ac chirurgical PB 538 (002487) | Bucată | 12144 |  |  | 0 | 0 | În conformitate cu cerințele/ condițiile de livrare stipulate la pct.11 din anunțul de participare | 98852.16
33100000-1 |  |  | Ac chirurgical PB 538 (002488)
33100000-1 |  |  | Ac chirurgical PB 538 (002489)
33100000-1 |  |  | Ac chirurgical PB 538 (002490)
33100000-1 |  |  | Ac chirurgical PB 538 (002491)
33100000-1 |  |  | Ac chirurgical PB 538 (002492)
33100000-1 |  |  | Ac chirurgical PB 538 (002493)
33100000-1 |  |  | Ac chirurgical PB 538 (002494)
33100000-1 |  |  | Ac chirurgical PB 538 (002495)
33100000-1 |  |  | Ac chirurgical PB 538 (002496)
33100000-1 |  |  | Ac chirurgical PB 538 (002497)
33100000-1 |  |  | Ac chirurgical PB 538 (002498)
33100000-1 | 41 | Ac chirurgical PD 533 | Ac chirurgical PD 533 (002499) | Bucată | 288 |  |  | 0 | 0 | În conformitate cu cerințele/ condițiile de livrare stipulate la pct.11 din anunțul de participare | 1995.84
33100000-1 |  |  | Ac chirurgical PD 533 (002500)
33100000-1 |  |  | Ac chirurgical PD 533 (002501)
33100000-1 |  |  | Ac chirurgical PD 533 (002502)
33100000-1 |  |  | Ac chirurgical PD 533 (002503)
33100000-1 |  |  | Ac chirurgical PD 533 (002504)
33100000-1 |  |  | Ac chirurgical PD 533 (002505)
33100000-1 |  |  | Ac chirurgical PD 533 (002506)
33100000-1 |  |  | Ac chirurgical PD 533 (002507)
33100000-1 |  |  | Ac chirurgical PD 533 (002508)
33100000-1 |  |  | Ac chirurgical PD 533 (002509)
33100000-1 |  |  | Ac chirurgical PD 533 (002510)
33100000-1 | 42 | Ac chirurgical PD 534 | Ac chirurgical PD 534 (002511) | Bucată | 4800 |  |  | 0 | 0 | În conformitate cu cerințele/ condițiile de livrare stipulate la pct.11 din anunțul de participare | 39072
33100000-1 |  |  | Ac chirurgical PD 534 (002512)
33100000-1 |  |  | Ac chirurgical PD 534 (002513)
33100000-1 |  |  | Ac chirurgical PD 534 (002514)
33100000-1 |  |  | Ac chirurgical PD 534 (002515)
33100000-1 |  |  | Ac chirurgical PD 534 (002516)
33100000-1 |  |  | Ac chirurgical PD 534 (002517)
33100000-1 |  |  | Ac chirurgical PD 534 (002518)
33100000-1 |  |  | Ac chirurgical PD 534 (002519)
33100000-1 |  |  | Ac chirurgical PD 534 (002520)
33100000-1 |  |  | Ac chirurgical PD 534 (002521)
33100000-1 |  |  | Ac chirurgical PD 534 (002522)
33100000-1 | 43 | Ac chirurgical PH 543 | Ac chirurgical PH 543 (002523) | Bucată | 144 |  |  | 0 | 0 | În conformitate cu cerințele/ condițiile de livrare stipulate la pct.11 din anunțul de participare | 997.92
33100000-1 |  |  | Ac chirurgical PH 543 (002524)
33100000-1 |  |  | Ac chirurgical PH 543 (002525)
33100000-1 |  |  | Ac chirurgical PH 543 (002526)
33100000-1 |  |  | Ac chirurgical PH 543 (002527)
33100000-1 |  |  | Ac chirurgical PH 543 (002528)
33100000-1 |  |  | Ac chirurgical PH 543 (002529)
33100000-1 |  |  | Ac chirurgical PH 543 (002530)
33100000-1 |  |  | Ac chirurgical PH 543 (002531)
33100000-1 |  |  | Ac chirurgical PH 543 (002532)
33100000-1 |  |  | Ac chirurgical PH 543 (002533)
33100000-1 |  |  | Ac chirurgical PH 543 (002534)
33100000-1 | 44 | Ac chirurgical PH 544 | Ac chirurgical PH 544 (002535) | Bucată | 2928 |  |  | 0 | 0 | În conformitate cu cerințele/ condițiile de livrare stipulate la pct.11 din anunțul de participare | 23833.92
33100000-1 |  |  | Ac chirurgical PH 544 (002536)
33100000-1 |  |  | Ac chirurgical PH 544 (002537)
33100000-1 |  |  | Ac chirurgical PH 544 (002538)
33100000-1 |  |  | Ac chirurgical PH 544 (002539)
33100000-1 |  |  | Ac chirurgical PH 544 (002540)
33100000-1 |  |  | Ac chirurgical PH 544 (002541)
33100000-1 |  |  | Ac chirurgical PH 544 (002542)
33100000-1 |  |  | Ac chirurgical PH 544 (002543)
33100000-1 |  |  | Ac chirurgical PH 544 (002544)
33100000-1 |  |  | Ac chirurgical PH 544 (002545)
33100000-1 |  |  | Ac chirurgical PH 544 (002546)
33100000-1 | 45 | Ace chirurgicale 2B1 | Ace chirurgicale 2B1 (002653) | Bucată | 360 |  |  | 0 | 0 | În conformitate cu cerințele/ condițiile de livrare stipulate la pct.11 din anunțul de participare | 33002.4
33100000-1 |  |  | Ace chirurgicale 2B1 (002654)
33100000-1 | 46 | Ace chirurgicale 3A1 | Ace chirurgicale 3A1 (002655) | Bucată | 880 |  |  | 0 | 0 | În conformitate cu cerințele/ condițiile de livrare stipulate la pct.11 din anunțul de participare | 183334.8
33100000-1 |  |  | Ace chirurgicale 3A1 (002656)
33100000-1 |  |  | Ace chirurgicale 3A1 (002657)
33100000-1 | 47 | Ace chirurgicale 3B1 - 1,1 x 50 | Ace chirurgicale 3B1 - 1,1 x 50 (002658) | Bucată | 200 |  |  | 0 | 0 | În conformitate cu cerințele/ condițiile de livrare stipulate la pct.11 din anunțul de participare | 21668
33100000-1 | 48 | Ace chirurgicale 3B2 - 0,6 x 30 | Ace chirurgicale 3B2 - 0,6 x 30 (002659) | Bucată | 240 |  |  | 0 | 0 | În conformitate cu cerințele/ condițiile de livrare stipulate la pct.11 din anunțul de participare | 16000.8
33100000-1 | 49 | Ace chirurgicale 4A1 | Ace chirurgicale 4A1 (002660) | Bucată | 1840 |  |  | 0 | 0 | În conformitate cu cerințele/ condițiile de livrare stipulate la pct.11 din anunțul de participare | 341343.2
33100000-1 |  |  | Ace chirurgicale 4A1 (002661)
33100000-1 |  |  | Ace chirurgicale 4A1 (002662)
33100000-1 |  |  | Ace chirurgicale 4A1 (002663)
33100000-1 | 50 | Ace chirurgicale 4B1 - 0,9 x 36 | Ace chirurgicale 4B1 - 0,9 x 36 (002664) | Bucată | 400 |  |  | 0 | 0 | În conformitate cu cerințele/ condițiile de livrare stipulate la pct.11 din anunțul de participare | 766668
33100000-1 | 51 | Ace chirurgicale 5A1 | Ace chirurgicale 5A1 (002665) | Bucată | 800 |  |  | 0 | 0 | În conformitate cu cerințele/ condițiile de livrare stipulate la pct.11 din anunțul de participare | 120004
33100000-1 |  |  | Ace chirurgicale 5A1 (002666)
33100000-1 | 52 | Balon Bakri | Balon Bakri (002690) | Bucată | 20 |  |  | 0 | 0 | În conformitate cu cerințele/ condițiile de livrare stipulate la pct.11 din anunțul de participare | 38333.4
33100000-1 | 53 | Balon dilatator esofagian | Balon dilatator esofagian (002691) | Bucată | 20 |  |  | 0 | 0 | În conformitate cu cerințele/ condițiile de livrare stipulate la pct.11 din anunțul de participare | 61666.8
33100000-1 | 54 | Balon extractor de calculi 16mm | Balon extractor de calculi 16mm (002692) | Bucată | 16 |  |  | 0 | 0 | În conformitate cu cerințele/ condițiile de livrare stipulate la pct.11 din anunțul de participare | 20720
33100000-1 | 55 | Balon extractor de calculi 20mm | Balon extractor de calculi 20mm (002693) | Bucată | 240 |  |  | 0 | 0 | În conformitate cu cerințele/ condițiile de livrare stipulate la pct.11 din anunțul de participare | 310800
33100000-1 | 56 | Balon extractor de calculi 8mm | Balon extractor de calculi 8mm (002694) | Bucată | 12 |  |  | 0 | 0 | În conformitate cu cerințele/ condițiile de livrare stipulate la pct.11 din anunțul de participare | 15540
33100000-1 | 57 | Balon hemostatic (epistaxis anterior) | Balon hemostatic (epistaxis anterior) (002695) | Bucată | 360 |  |  | 0 | 0 | În conformitate cu cerințele/ condițiile de livrare stipulate la pct.11 din anunțul de participare | 108000
33100000-1 | 58 | Balon hemostatic (epistaxis antero-posterior) | Balon hemostatic (epistaxis antero-posterior) (002696) | Bucată | 332 |  |  | 0 | 0 | În conformitate cu cerințele/ condițiile de livrare stipulate la pct.11 din anunțul de participare | 132800
33100000-1 | 59 | Balon hemostatic (epistaxis posterior) | Balon hemostatic (epistaxis posterior) (002697) | Bucată | 340 |  |  | 0 | 0 | În conformitate cu cerințele/ condițiile de livrare stipulate la pct.11 din anunțul de participare | 102000
33100000-1 | 60 | Balon pentru pneumodilatare a căilor biliare | Balon pentru pneumodilatare a căilor biliare (002698) | Bucată | 108 |  |  | 0 | 0 | În conformitate cu cerințele/ condițiile de livrare stipulate la pct.11 din anunțul de participare | 223560
33100000-1 | 61 | Balon pentru pneumodilatare a structurilor tractului digestiv | Balon pentru pneumodilatare a structurilor tractului digestiv (002699) | Bucată | 116 |  |  | 0 | 0 | În conformitate cu cerințele/ condițiile de livrare stipulate la pct.11 din anunțul de participare | 245920
33100000-1 | 62 | Bisturiu steril de unică folosință cu lamă | Bisturiu steril de unică folosință cu lamă (002703) | Bucată | 239388 |  |  | 0 | 0 | În conformitate cu cerințele/ condițiile de livrare stipulate la pct.11 din anunțul de participare | 878553.96
33100000-1 |  |  | Bisturiu steril de unică folosință cu lamă (002704)
33100000-1 |  |  | Bisturiu steril de unică folosință cu lamă (002705)
33100000-1 |  |  | Bisturiu steril de unică folosință cu lamă (002706)
33100000-1 |  |  | Bisturiu steril de unică folosință cu lamă (002707)
33100000-1 |  |  | Bisturiu steril de unică folosință cu lamă (002708)
33100000-1 |  |  | Bisturiu steril de unică folosință cu lamă (002709)
33100000-1 |  |  | Bisturiu steril de unică folosință cu lamă (002710)
33100000-1 |  |  | Bisturiu steril de unică folosință cu lamă (002711)
33100000-1 |  |  | Bisturiu steril de unică folosință cu lamă (002712)
33100000-1 |  |  | Bisturiu steril de unică folosință cu lamă (002713)
33100000-1 |  |  | Bisturiu steril de unică folosință cu lamă (002714)
33100000-1 |  |  | Bisturiu steril de unică folosință cu lamă (002715)
33100000-1 |  |  | Bisturiu steril de unică folosință cu lamă (002716)
33100000-1 |  |  | Bisturiu steril de unică folosință cu lamă (002717)
33100000-1 | 63 | Burete hemostatic 10 x 10 x 10mm | Burete hemostatic 10 x 10 x 10mm (002725) | Bucată | 32272 |  |  | 0 | 0 | În conformitate cu cerințele/ condițiile de livrare stipulate la pct.11 din anunțul de participare | 112952
33100000-1 | 64 | Burete hemostatic 80 x 50 x 10mm | Burete hemostatic 80 x 50 x 10mm (002726) | Bucată | 31300 |  |  | 0 | 0 | În conformitate cu cerințele/ condițiile de livrare stipulate la pct.11 din anunțul de participare | 536795
33100000-1 | 65 | Burete hemostatic tip Merocel | Burete hemostatic tip Merocel (002727) | Bucată | 6720 |  |  | 0 | 0 | În conformitate cu cerințele/ condițiile de livrare stipulate la pct.11 din anunțul de participare | 167529.6
33100000-1 | 66 | Burete hemostatic tip Surgicel 1.25 x 5cm | Burete hemostatic tip Surgicel 1.25 x 5cm (002728) | Bucată | 3280 |  |  | 0 | 0 | În conformitate cu cerințele/ condițiile de livrare stipulate la pct.11 din anunțul de participare | 69831.2
33100000-1 | 67 | Burete hemostatic tip Surgicel 10 x 20cm | Burete hemostatic tip Surgicel 10 x 20cm (002729) | Bucată | 4088 |  |  | 0 | 0 | În conformitate cu cerințele/ condițiile de livrare stipulate la pct.11 din anunțul de participare | 674520
33100000-1 | 68 | Burete hemostatic tip Surgicel 5 x 7cm | Burete hemostatic tip Surgicel 5 x 7cm (002730) | Bucată | 6600 |  |  | 0 | 0 | În conformitate cu cerințele/ condițiile de livrare stipulate la pct.11 din anunțul de participare | 310200
33100000-1 | 69 | Capsator chirurgical pentru piele 4,1 x 5,8mm | Capsator chirurgical pentru piele 4,1 x 5,8mm (002771) | Bucată | 14720 |  |  | 0 | 0 | În conformitate cu cerințele/ condițiile de livrare stipulate la pct.11 din anunțul de participare | 839040
33100000-1 | 70 | Capsator chirurgical pentru piele 4,1 x 6,5mm | Capsator chirurgical pentru piele 4,1 x 6,5mm (002772) | Bucată | 23680 |  |  | 0 | 0 | În conformitate cu cerințele/ condițiile de livrare stipulate la pct.11 din anunțul de participare | 1349760
33100000-1 | 71 | Capsator chirurgical pentru piele 4,5 x 7,0mm | Capsator chirurgical pentru piele 4,5 x 7,0mm (002773) | Bucată | 14504 |  |  | 0 | 0 | În conformitate cu cerințele/ condițiile de livrare stipulate la pct.11 din anunțul de participare | 826728
33100000-1 | 72 | Ceară pentru hemostază | Ceară pentru hemostază (002920) | Bucată | 22260 |  |  | 0 | 0 | În conformitate cu cerințele/ condițiile de livrare stipulate la pct.11 din anunțul de participare | 333900
33100000-1 | 73 | Clame Michel | Clame Michel (002938) | Bucată | 6120 |  |  | 0 | 0 | În conformitate cu cerințele/ condițiile de livrare stipulate la pct.11 din anunțul de participare | 18972
33100000-1 | 74 | Clemă hemostatica titan | Clemă hemostatica titan (002939) | Bucată | 47480 |  |  | 0 | 0 | În conformitate cu cerințele/ condițiile de livrare stipulate la pct.11 din anunțul de participare | 221731.6
33100000-1 | 75 | Clemă pentru cordonul ombilical | Clemă pentru cordonul ombilical (002940) | Bucată | 48800 | 1.25 | 1.5 | 61000 | 73200 | În conformitate cu cerințele/ condițiile de livrare stipulate la pct.11 din anunțul de participare | 61000
33100000-1 | 76 | Clipuri plastice tip HEMOLOK | Clipuri plastice tip HEMOLOK (002941) | Bucată | 10496 |  |  | 0 | 0 | În conformitate cu cerințele/ condițiile de livrare stipulate la pct.11 din anunțul de participare | 356339.2
33100000-1 |  |  | Clipuri plastice tip HEMOLOK (002942)
33100000-1 |  |  | Clipuri plastice tip HEMOLOK (002943)
33100000-1 | 77 | Conductor GIGLI FF 130R 300mm, 14" | Conductor GIGLI FF 130R 300mm, 14" (002957) | Bucată | 600 |  |  | 0 | 0 | În conformitate cu cerințele/ condițiile de livrare stipulate la pct.11 din anunțul de participare | 49002
33100000-1 | 78 | Container pentru drenaje toracice (container universal pentru aspirație) 1500-2000ml | Container pentru drenaje toracice (container universal pentru aspirație) 1500-2000ml (002960) | Bucată | 816 |  |  | 0 | 0 | În conformitate cu cerințele/ condițiile de livrare stipulate la pct.11 din anunțul de participare | 424320
33100000-1 | 79 | Container pentru reziduuri 5 L | Container pentru reziduuri 5 L (002963) | Bucată | 3120 | 21.67 | 26.004 | 67610.4 | 81132.48 | În conformitate cu cerințele/ condițiile de livrare stipulate la pct.11 din anunțul de participare | 52010.4
33100000-1 | 80 | Coș extractor de calcul/ Baschet PCGR- metalic, hexagonal | Coș extractor de calcul/ Baschet PCGR- metalic, hexagonal (002978) | Bucată | 100 |  |  | 0 | 0 | În conformitate cu cerințele/ condițiile de livrare stipulate la pct.11 din anunțul de participare | 333334
33100000-1 | 81 | Coș extractor de calcul/Baschet / PCGR -NITINOL | Coș extractor de calcul/Baschet / PCGR -NITINOL (002979) | Bucată | 100 |  |  | 0 | 0 | În conformitate cu cerințele/ condițiile de livrare stipulate la pct.11 din anunțul de participare | 333334
33100000-1 | 82 | Coș hexagonal + extractor de calculi hexagonal | Coș hexagonal + extractor de calculi hexagonal (002980) | Bucată | 160 |  |  | 0 | 0 | În conformitate cu cerințele/ condițiile de livrare stipulate la pct.11 din anunțul de participare | 273600
33100000-1 | 83 | Coș spiralat + extractor de calculi spiralat | Coș spiralat + extractor de calculi spiralat (002981) | Bucată | 300 |  |  | 0 | 0 | În conformitate cu cerințele/ condițiile de livrare stipulate la pct.11 din anunțul de participare | 602250
33100000-1 | 84 | Coș-plasă GFB-08-35-230 | Coș-plasă GFB-08-35-230 (002982) | Bucată | 80 |  |  | 0 | 0 | În conformitate cu cerințele/ condițiile de livrare stipulate la pct.11 din anunțul de participare | 38667.2
33100000-1 | 85 | Drenaj steril pentru aspirație activă a plăgilor postoperatorii | Drenaj steril pentru aspirație activă a plăgilor postoperatorii (003000) | Bucată | 13064 |  |  | 0 | 0 | În conformitate cu cerințele/ condițiile de livrare stipulate la pct.11 din anunțul de participare | 846939.12
33100000-1 | 86 | GIGLI FH 414 D-1.4 mm L- 400 mm 16" | GIGLI FH 414 D-1.4 mm L- 400 mm 16" (003008) | Bucată | 1200 |  |  | 0 | 0 | În conformitate cu cerințele/ condițiile de livrare stipulate la pct.11 din anunțul de participare | 54000
33100000-1 | 87 | GIGLI FH 415 D-1.4 mm L- 500 mm 20" | GIGLI FH 415 D-1.4 mm L- 500 mm 20" (003009) | Bucată | 1200 |  |  | 0 | 0 | În conformitate cu cerințele/ condițiile de livrare stipulate la pct.11 din anunțul de participare | 57000
33100000-1 | 88 | Lame microchirurgicale pentru arterele coronare, vârf ascuțit | Lame microchirurgicale pentru arterele coronare, vârf ascuțit (003038) | Bucată | 3000 |  |  | 0 | 0 | În conformitate cu cerințele/ condițiile de livrare stipulate la pct.11 din anunțul de participare | 150000
33100000-1 | 89 | Lame microchirurgicale pentru arterele coronare, vârf rotunjit | Lame microchirurgicale pentru arterele coronare, vârf rotunjit (003039) | Bucată | 3000 |  |  | 0 | 0 | În conformitate cu cerințele/ condițiile de livrare stipulate la pct.11 din anunțul de participare | 150000
33100000-1 | 90 | Lame pentru bisturiu | Lame pentru bisturiu (003040) | Bucată | 1675000 |  |  | 0 | 0 | În conformitate cu cerințele/ condițiile de livrare stipulate la pct.11 din anunțul de participare | 804000
33100000-1 |  |  | Lame pentru bisturiu (003041)
33100000-1 |  |  | Lame pentru bisturiu (003042)
33100000-1 |  |  | Lame pentru bisturiu (003043)
33100000-1 |  |  | Lame pentru bisturiu (003044)
33100000-1 |  |  | Lame pentru bisturiu (003045)
33100000-1 |  |  | Lame pentru bisturiu (003046)
33100000-1 |  |  | Lame pentru bisturiu (003047)
33100000-1 |  |  | Lame pentru bisturiu (003048)
33100000-1 |  |  | Lame pentru bisturiu (003049)
33100000-1 |  |  | Lame pentru bisturiu (003050)
33100000-1 |  |  | Lame pentru bisturiu (003051)
33100000-1 |  |  | Lame pentru bisturiu (003052)
33100000-1 |  |  | Lame pentru bisturiu (003053)
33100000-1 |  |  | Lame pentru bisturiu (003054)
33100000-1 |  |  | Lame pentru bisturiu (003055)
33100000-1 | 91 | Mucus extractor tip Polymed 4004++4008 | Mucus extractor tip Polymed 4004++4008 (003124) | Bucată | 600 | 12.5 | 15 | 7500 | 9000 | În conformitate cu cerințele/ condițiile de livrare stipulate la pct.11 din anunțul de participare | 7500
33100000-1 | 92 | Papilotom arcuit | Papilotom arcuit (003149) | Bucată | 960 |  |  | 0 | 0 | În conformitate cu cerințele/ condițiile de livrare stipulate la pct.11 din anunțul de participare | 1296000
33100000-1 | 93 | Papilotom puncțional | Papilotom puncțional (003150) | Bucată | 480 |  |  | 0 | 0 | În conformitate cu cerințele/ condițiile de livrare stipulate la pct.11 din anunțul de participare | 648000
33100000-1 | 94 | Perie-burete pentru spălarea mâinilor сu antiseptic | Perie-burete pentru spălarea mâinilor сu antiseptic (003153) | Bucată | 127464 |  |  | 0 | 0 | În conformitate cu cerințele/ condițiile de livrare stipulate la pct.11 din anunțul de participare | 3059136
33100000-1 | 95 | Plasă (implant) pentru hernioplastie | Plasă (implant) pentru hernioplastie (003172) | Bucată | 9712 |  |  | 0 | 0 | În conformitate cu cerințele/ condițiile de livrare stipulate la pct.11 din anunțul de participare | 648110
33100000-1 |  |  | Plasă (implant) pentru hernioplastie (003173)
33100000-1 |  |  | Plasă (implant) pentru hernioplastie (003174)
33100000-1 |  |  | Plasă (implant) pentru hernioplastie (003175)
33100000-1 |  |  | Plasă (implant) pentru hernioplastie (003176)
33100000-1 | 96 | Plasă (implant) pentru hernioplastie Siliconata (bifațetată) | Plasă (implant) pentru hernioplastie Siliconata (bifațetată) (003177) | Bucată | 28 |  |  | 0 | 0 | În conformitate cu cerințele/ condițiile de livrare stipulate la pct.11 din anunțul de participare | 560000
33100000-1 | 97 | Protector/retractor plagă tip Alexis 11-17cm | Protector/retractor plagă tip Alexis 11-17cm (003196) | Bucată | 20 |  |  | 0 | 0 | În conformitate cu cerințele/ condițiile de livrare stipulate la pct.11 din anunțul de participare | 19062.8
33100000-1 | 98 | Protector/retractor plagă tip Alexis 17-25cm | Protector/retractor plagă tip Alexis 17-25cm (003197) | Bucată | 20 |  |  | 0 | 0 | În conformitate cu cerințele/ condițiile de livrare stipulate la pct.11 din anunțul de participare | 14400
33100000-1 | 99 | Protector/retractor plagă tip Alexis 20-25 cm | Protector/retractor plagă tip Alexis 20-25 cm (003199) | Bucată | 80 |  |  | 0 | 0 | În conformitate cu cerințele/ condițiile de livrare stipulate la pct.11 din anunțul de participare | 23366.4
33100000-1 | 100 | Protector/retractor plagă tip Alexis, 2.5-6cm | Protector/retractor plagă tip Alexis, 2.5-6cm (003202) | Bucată | 200 |  |  | 0 | 0 | În conformitate cu cerințele/ condițiile de livrare stipulate la pct.11 din anunțul de participare | 144000
33100000-1 | 101 | Protector/retractor plagă tip Alexis, 5-9cm | Protector/retractor plagă tip Alexis, 5-9cm (003203) | Bucată | 200 |  |  | 0 | 0 | În conformitate cu cerințele/ condițiile de livrare stipulate la pct.11 din anunțul de participare | 100530
33100000-1 | 102 | Retractor chirurgical din silicon radioopac | Retractor chirurgical din silicon radioopac (003224) | Bucată | 400 |  |  | 0 | 0 | În conformitate cu cerințele/ condițiile de livrare stipulate la pct.11 din anunțul de participare | 6860
33100000-1 | 103 | Sârma “GIGLI” | Sârma “GIGLI” (003240) | Bucată | 13200 |  |  | 0 | 0 | În conformitate cu cerințele/ condițiile de livrare stipulate la pct.11 din anunțul de participare | 561000
33100000-1 | 104 | Sârmă “GIGLI” nesterilă | Sârmă “GIGLI” nesterilă (003241) | Bucată | 1000 |  |  | 0 | 0 | În conformitate cu cerințele/ condițiile de livrare stipulate la pct.11 din anunțul de participare | 42500
33100000-1 | 105 | Set de aspirație cu mâner Yankauer CH12 | Set de aspirație cu mâner Yankauer CH12 (003320) | Bucată | 74100 | 27.35 | 32.82 | 2026635 | 2431962 | În conformitate cu cerințele/ condițiile de livrare stipulate la pct.11 din anunțul de participare | 2026635
33100000-1 | 106 | Set pentru cistotomie troacară | Set pentru cistotomie troacară (003393) | Bucată | 1012 |  |  | 0 | 0 | În conformitate cu cerințele/ condițiile de livrare stipulate la pct.11 din anunțul de participare | 341550
33100000-1 |  |  | Set pentru cistotomie troacară (003394)
33100000-1 |  |  | Set pentru cistotomie troacară (003395)
33100000-1 | 107 | Set pentru drenarea vezicii urinare 12FR cu balon SUPRA-KATH | Set pentru drenarea vezicii urinare 12FR cu balon SUPRA-KATH (003398) | Bucată | 748 |  |  | 0 | 0 | În conformitate cu cerințele/ condițiile de livrare stipulate la pct.11 din anunțul de participare | 276760
33100000-1 | 108 | Set pentru drenarea vezicii urinare 14FR cu balon SUPRA-KATH | Set pentru drenarea vezicii urinare 14FR cu balon SUPRA-KATH (003399) | Bucată | 648 |  |  | 0 | 0 | În conformitate cu cerințele/ condițiile de livrare stipulate la pct.11 din anunțul de participare | 239760
33100000-1 | 109 | Set pentru gastrotomie endoscopica percutanată | Set pentru gastrotomie endoscopica percutanată (003400) | Bucată | 92 |  |  | 0 | 0 | În conformitate cu cerințele/ condițiile de livrare stipulate la pct.11 din anunțul de participare | 110400
33100000-1 | 110 | Set pentru nefrostomă percutanată | Set pentru nefrostomă percutanată (003405) | Bucată | 1588 |  |  | 0 | 0 | În conformitate cu cerințele/ condițiile de livrare stipulate la pct.11 din anunțul de participare | 1322010
33100000-1 |  |  | Set pentru nefrostomă percutanată (003406)
33100000-1 |  |  | Set pentru nefrostomă percutanată (003407)
33100000-1 | 111 | Set pentru osteosinteză maxilo-facială | Set pentru osteosinteză maxilo-facială (003408) | Bucată | 400 |  |  | 0 | 0 | În conformitate cu cerințele/ condițiile de livrare stipulate la pct.11 din anunțul de participare | 520000
33100000-1 | 112 | Set pentru traheostomie (conicotomie) | Set pentru traheostomie (conicotomie) (003409) | Bucată | 40 |  |  | 0 | 0 | În conformitate cu cerințele/ condițiile de livrare stipulate la pct.11 din anunțul de participare | 100000
33100000-1 | 113 | Set pentru traheostomie percutană (metoda Seldinger) | Set pentru traheostomie percutană (metoda Seldinger) (003410) | Bucată | 308 |  |  | 0 | 0 | În conformitate cu cerințele/ condițiile de livrare stipulate la pct.11 din anunțul de participare | 906598
33100000-1 |  |  | Set pentru traheostomie percutană (metoda Seldinger) (003411)
33100000-1 |  |  | Set pentru traheostomie percutană (metoda Seldinger) (003412)
33100000-1 |  |  | Set pentru traheostomie percutană (metoda Seldinger) (003413)
33100000-1 |  |  | Set pentru traheostomie percutană (metoda Seldinger) (003414)
33100000-1 |  |  | Set pentru traheostomie percutană (metoda Seldinger) (003415)
33100000-1 |  |  | Set pentru traheostomie percutană (metoda Seldinger) (003416)
33100000-1 |  |  | Set pentru traheostomie percutană (metoda Seldinger) (003417)
33100000-1 |  |  | Set pentru traheostomie percutană (metoda Seldinger) (003418)
33100000-1 | 114 | Set pentru traheostomie percutană dilatațională fenestrată cu aspirația subglotica, cu presiune scăzută și atraumatic la înserare | Set pentru traheostomie percutană dilatațională fenestrată cu aspirația subglotica, cu presiune scăzută și atraumatic la înserare (003419) | Bucată | 40 |  |  | 0 | 0 | În conformitate cu cerințele/ condițiile de livrare stipulate la pct.11 din anunțul de participare | 120000
33100000-1 | 115 | Set pentru traheostomie percutană dilatațională fenestrată, cu presiune scăzută și atraumatic la înserare | Set pentru traheostomie percutană dilatațională fenestrată, cu presiune scăzută și atraumatic la înserare (003420) | Bucată | 40 |  |  | 0 | 0 | În conformitate cu cerințele/ condițiile de livrare stipulate la pct.11 din anunțul de participare | 120000
33100000-1 | 116 | Set pentru traheostomie percutană dilatațională nefenestrată cu aspirația subglotica, cu presiune scăzută și atraumatic la înserare | Set pentru traheostomie percutană dilatațională nefenestrată cu aspirația subglotica, cu presiune scăzută și atraumatic la înserare (003421) | Bucată | 620 |  |  | 0 | 0 | În conformitate cu cerințele/ condițiile de livrare stipulate la pct.11 din anunțul de participare | 1860000
33100000-1 | 117 | Set pentru traheostomie percutană dilatațională nefenestrată, armată, cu presiune scăzută și atraumatic la înserare | Set pentru traheostomie percutană dilatațională nefenestrată, armată, cu presiune scăzută și atraumatic la înserare (003422) | Bucată | 240 |  |  | 0 | 0 | În conformitate cu cerințele/ condițiile de livrare stipulate la pct.11 din anunțul de participare | 720000
33100000-1 | 118 | Set pentru traheostomie percutană dilatațională nefenestrată, cu presiune scăzută și atraumatic la înserare | Set pentru traheostomie percutană dilatațională nefenestrată, cu presiune scăzută și atraumatic la înserare (003423) | Bucată | 1040 |  |  | 0 | 0 | În conformitate cu cerințele/ condițiile de livrare stipulate la pct.11 din anunțul de participare | 3077536.8
33100000-1 | 119 | Set Yankauer de aspirație, auricular | Set Yankauer de aspirație, auricular (003446) | Bucată | 61920 | 27.35 | 32.82 | 1693512 | 2032214.4 | În conformitate cu cerințele/ condițiile de livrare stipulate la pct.11 din anunțul de participare | 1857600
33100000-1 | 120 | Sistem - Recipient pentru acumularea eliminărilor biologice tip Polyseal | Sistem - Recipient pentru acumularea eliminărilor biologice tip Polyseal (003454) | Bucată | 200 |  |  | 0 | 0 | În conformitate cu cerințele/ condițiile de livrare stipulate la pct.11 din anunțul de participare | 33334
33100000-1 | 121 | Sistem de aspirare cu circuit închis pentru adulți, adaptor „cot cu pivot dublu” pentru 72 ore, endotraheal | Sistem de aspirare cu circuit închis pentru adulți, adaptor „cot cu pivot dublu” pentru 72 ore, endotraheal (003455) | Bucată | 5000 |  |  | 0 | 0 | În conformitate cu cerințele/ condițiile de livrare stipulate la pct.11 din anunțul de participare | 860000
33100000-1 | 122 | Sistem de aspirare cu circuit închis pentru adulți, adaptor „cot cu pivot dublu” pentru 72 ore, traheostomie | Sistem de aspirare cu circuit închis pentru adulți, adaptor „cot cu pivot dublu” pentru 72 ore, traheostomie (003456) | Bucată | 6320 |  |  | 0 | 0 | În conformitate cu cerințele/ condițiile de livrare stipulate la pct.11 din anunțul de participare | 1087040
33100000-1 | 123 | Sistem de aspirare cu circuit închis pentru adulți, racord în "T", pentru 24 ore, endotraheal, 14FR | Sistem de aspirare cu circuit închis pentru adulți, racord în "T", pentru 24 ore, endotraheal, 14FR (003457) | Bucată | 420 |  |  | 0 | 0 | În conformitate cu cerințele/ condițiile de livrare stipulate la pct.11 din anunțul de participare | 72240
33100000-1 | 124 | Sistem de aspirare cu circuit închis pentru adulți, racord în "T", pentru 72 ore, traheostomie | Sistem de aspirare cu circuit închis pentru adulți, racord în "T", pentru 72 ore, traheostomie (003458) | Bucată | 2008 |  |  | 0 | 0 | În conformitate cu cerințele/ condițiile de livrare stipulate la pct.11 din anunțul de participare | 345376
33100000-1 | 125 | Sistem de aspirație cu circuit închis | Sistem de aspirație cu circuit închis (003459) | Bucată | 900 |  |  | 0 | 0 | În conformitate cu cerințele/ condițiile de livrare stipulate la pct.11 din anunțul de participare | 150003
33100000-1 | 126 | Sistem de aspirație cu circuit închis pentru adulți 12FR/4mm | Sistem de aspirație cu circuit închis pentru adulți 12FR/4mm (003460) | Bucată | 480 |  |  | 0 | 0 | În conformitate cu cerințele/ condițiile de livrare stipulate la pct.11 din anunțul de participare | 103200
33100000-1 | 127 | Sistem de aspirație traheală pentru luare de probe din trahee | Sistem de aspirație traheală pentru luare de probe din trahee (003462) | Bucată | 4480 |  |  | 0 | 0 | În conformitate cu cerințele/ condițiile de livrare stipulate la pct.11 din anunțul de participare | 56000
33100000-1 | 128 | Sistem de irigare a vezicii urinare | Sistem de irigare a vezicii urinare (003472) | Bucată | 400 |  |  | 0 | 0 | În conformitate cu cerințele/ condițiile de livrare stipulate la pct.11 din anunțul de participare | 133336
33100000-1 | 129 | Sistem drenaj extern și monitorizare LCR | Sistem drenaj extern și monitorizare LCR (003474) | Bucată | 600 |  |  | 0 | 0 | În conformitate cu cerințele/ condițiile de livrare stipulate la pct.11 din anunțul de participare | 607500
33100000-1 | 130 | Sistem închis cu pompă cu vid redus (low-vaccum) pentru drenarea plăgilor postoperatorii | Sistem închis cu pompă cu vid redus (low-vaccum) pentru drenarea plăgilor postoperatorii (003475) | Bucată | 5380 | 56.25 | 67.5 | 302625 | 363150 | În conformitate cu cerințele/ condițiile de livrare stipulate la pct.11 din anunțul de participare | 302625
33100000-1 | 131 | Sistem pentru drenare permanentă a plăgilor (vaacum-aspirația permanentă) | Sistem pentru drenare permanentă a plăgilor (vaacum-aspirația permanentă) (003477) | Bucată | 3320 |  |  | 0 | 0 | În conformitate cu cerințele/ condițiile de livrare stipulate la pct.11 din anunțul de participare | 199200
33100000-1 | 132 | Splinturi nazale interne din silicon cu tub de aerisire | Splinturi nazale interne din silicon cu tub de aerisire (003524) | Bucată | 1000 |  |  | 0 | 0 | În conformitate cu cerințele/ condițiile de livrare stipulate la pct.11 din anunțul de participare | 350000
33100000-1 | 133 | Stent biliar | Stent biliar (003526) | Bucată | 1220 |  |  | 0 | 0 | În conformitate cu cerințele/ condițiile de livrare stipulate la pct.11 din anunțul de participare | 1472400
33100000-1 |  |  | Stent biliar (003527)
33100000-1 |  |  | Stent biliar (003528)
33100000-1 |  |  | Stent biliar (003529)
33100000-1 |  |  | Stent biliar (003530)
33100000-1 |  |  | Stent biliar (003531)
33100000-1 | 134 | Stent biliar biodegradabil 1-3 luni, expandabil cu balon | Stent biliar biodegradabil 1-3 luni, expandabil cu balon (003532) | Bucată | 4 |  |  | 0 | 0 | În conformitate cu cerințele/ condițiile de livrare stipulate la pct.11 din anunțul de participare | 77666.68
33100000-1 | 135 | Stent biliar biodegradabil 3-6 luni, expandabil cu balon | Stent biliar biodegradabil 3-6 luni, expandabil cu balon (003533) | Bucată | 4 |  |  | 0 | 0 | În conformitate cu cerințele/ condițiile de livrare stipulate la pct.11 din anunțul de participare | 77666.68
33100000-1 | 136 | Stent biliar biodegradabil 6 luni, expandabil cu balon | Stent biliar biodegradabil 6 luni, expandabil cu balon (003534) | Bucată | 4 |  |  | 0 | 0 | În conformitate cu cerințele/ condițiile de livrare stipulate la pct.11 din anunțul de participare | 77666.68
33100000-1 | 137 | Stent biliar metalic | Stent biliar metalic (003535) | Bucată | 12 |  |  | 0 | 0 | În conformitate cu cerințele/ condițiile de livrare stipulate la pct.11 din anunțul de participare | 155000.04
33100000-1 | 138 | Stent biliar PVC-diametru 8,5-11,5 Fr, cu sistem de amplasare. | Stent biliar PVC-diametru 8,5-11,5 Fr, cu sistem de amplasare. (003536) | Bucată | 100 |  |  | 0 | 0 | În conformitate cu cerințele/ condițiile de livrare stipulate la pct.11 din anunțul de participare | 254167
33100000-1 | 139 | Stent biliar TEFLON-diametru 8-11,5 Fr, cu sistem de amplasare | Stent biliar TEFLON-diametru 8-11,5 Fr, cu sistem de amplasare (003537) | Bucată | 400 |  |  | 0 | 0 | În conformitate cu cerințele/ condițiile de livrare stipulate la pct.11 din anunțul de participare | 1016668
33100000-1 | 140 | Stent biliar/ pancreatic biodegradabil | Stent biliar/ pancreatic biodegradabil (003538) | Bucată | 4 |  |  | 0 | 0 | În conformitate cu cerințele/ condițiile de livrare stipulate la pct.11 din anunțul de participare | 36666.68
33100000-1 | 141 | Stent biliar/pancreatic biodegradabil 11 săptămâni | Stent biliar/pancreatic biodegradabil 11 săptămâni (003539) | Bucată | 4 |  |  | 0 | 0 | În conformitate cu cerințele/ condițiile de livrare stipulate la pct.11 din anunțul de participare | 36666.68
33100000-1 | 142 | Stent biliar/pancreatic biodegradabil 12 zile | Stent biliar/pancreatic biodegradabil 12 zile (003540) | Bucată | 4 |  |  | 0 | 0 | În conformitate cu cerințele/ condițiile de livrare stipulate la pct.11 din anunțul de participare | 36666.68
33100000-1 | 143 | Stent biodegradabil pentru stricturi benigne și achalazie | Stent biodegradabil pentru stricturi benigne și achalazie (003541) | Bucată | 4 |  |  | 0 | 0 | În conformitate cu cerințele/ condițiile de livrare stipulate la pct.11 din anunțul de participare | 104600
33100000-1 | 144 | Stent traheal TD-13mm/8cm | Stent traheal TD-13mm/8cm (003542) | Bucată | 16 |  |  | 0 | 0 | În conformitate cu cerințele/ condițiile de livrare stipulate la pct.11 din anunțul de participare | 146666.72
33100000-1 | 145 | Stent traheal TD-14mm/8cm | Stent traheal TD-14mm/8cm (003543) | Bucată | 16 |  |  | 0 | 0 | În conformitate cu cerințele/ condițiile de livrare stipulate la pct.11 din anunțul de participare | 146666.72
33100000-1 | 146 | Stent traheal TD-15mm/8cm | Stent traheal TD-15mm/8cm (003544) | Bucată | 8 |  |  | 0 | 0 | În conformitate cu cerințele/ condițiile de livrare stipulate la pct.11 din anunțul de participare | 73333.36
33100000-1 | 147 | Stent ureteral mono J | Stent ureteral mono J (003545) | Bucată | 1812 |  |  | 0 | 0 | În conformitate cu cerințele/ condițiile de livrare stipulate la pct.11 din anunțul de participare | 1449600
33100000-1 |  |  | Stent ureteral mono J (003546)
33100000-1 |  |  | Stent ureteral mono J (003547)
33100000-1 |  |  | Stent ureteral mono J (003548)
33100000-1 |  |  | Stent ureteral mono J (003549)
33100000-1 |  |  | Stent ureteral mono J (003550)
33100000-1 |  |  | Stent ureteral mono J (003551)
33100000-1 | 148 | Stent ureteral Pigtail | Stent ureteral Pigtail (003552) | Bucată | 6088 |  |  | 0 | 0 | În conformitate cu cerințele/ condițiile de livrare stipulate la pct.11 din anunțul de participare | 1601269.44
33100000-1 |  |  | Stent ureteral Pigtail (003553)
33100000-1 |  |  | Stent ureteral Pigtail (003554)
33100000-1 | 149 | Stent ureteral Pigtail cu ghid bilateral X-RAY 3FR, pentru copii | Stent ureteral Pigtail cu ghid bilateral X-RAY 3FR, pentru copii (003555) | Bucată | 60 |  |  | 0 | 0 | În conformitate cu cerințele/ condițiile de livrare stipulate la pct.11 din anunțul de participare | 35000.4
33100000-1 | 150 | Stent ureteral Pigtail cu ghid bilateral X-Ray 4 - 4, 7FR, pentru adulți | Stent ureteral Pigtail cu ghid bilateral X-Ray 4 - 4, 7FR, pentru adulți (003556) | Bucată | 400 |  |  | 0 | 0 | În conformitate cu cerințele/ condițiile de livrare stipulate la pct.11 din anunțul de participare | 276000
33100000-1 | 151 | Stent ureteral Pigtail cu ghid bilateral X-RAY 4FR, pentru copii | Stent ureteral Pigtail cu ghid bilateral X-RAY 4FR, pentru copii (003557) | Bucată | 120 |  |  | 0 | 0 | În conformitate cu cerințele/ condițiile de livrare stipulate la pct.11 din anunțul de participare | 70000.8
33100000-1 | 152 | Stent ureteral Pigtail cu ghid bilateral X-RAY 5FR, 6 luni | Stent ureteral Pigtail cu ghid bilateral X-RAY 5FR, 6 luni (003558) | Bucată | 820 |  |  | 0 | 0 | În conformitate cu cerințele/ condițiile de livrare stipulate la pct.11 din anunțul de participare | 1066000
33100000-1 | 153 | Stent ureteral Pigtail cu ghid bilateral X-RAY 6FR, 12 luni | Stent ureteral Pigtail cu ghid bilateral X-RAY 6FR, 12 luni (003559) | Bucată | 1140 |  |  | 0 | 0 | În conformitate cu cerințele/ condițiile de livrare stipulate la pct.11 din anunțul de participare | 2166000
33100000-1 | 154 | Stent ureteral Pigtail cu ghid bilateral X-RAY 6FR, 6 luni | Stent ureteral Pigtail cu ghid bilateral X-RAY 6FR, 6 luni (003560) | Bucată | 1612 |  |  | 0 | 0 | În conformitate cu cerințele/ condițiile de livrare stipulate la pct.11 din anunțul de participare | 2928472.04
33100000-1 | 155 | Stent ureteral Pigtail cu ghid bilateral X-RAY 7FR, 12 luni | Stent ureteral Pigtail cu ghid bilateral X-RAY 7FR, 12 luni (003561) | Bucată | 640 |  |  | 0 | 0 | În conformitate cu cerințele/ condițiile de livrare stipulate la pct.11 din anunțul de participare | 1216000
33100000-1 | 156 | Stent ureteral Pigtail cu ghid bilateral X-RAY 7FR, 6 luni | Stent ureteral Pigtail cu ghid bilateral X-RAY 7FR, 6 luni (003562) | Bucată | 100 |  |  | 0 | 0 | În conformitate cu cerințele/ condițiile de livrare stipulate la pct.11 din anunțul de participare | 181667
33100000-1 | 157 | Stone Basket Nitinol | Stone Basket Nitinol (003576) | Bucată | 10800 |  |  | 0 | 0 | În conformitate cu cerințele/ condițiile de livrare stipulate la pct.11 din anunțul de participare | 14580000
33100000-1 |  |  | Stone Basket Nitinol (003577)
33100000-1 |  |  | Stone Basket Nitinol (003578)
33100000-1 | 158 | Truse pentru drenaj toracic complet cu valvă Heimlih și sistem de colectare | Truse pentru drenaj toracic complet cu valvă Heimlih și sistem de colectare (003591) | Bucată | 40 |  |  | 0 | 0 | În conformitate cu cerințele/ condițiile de livrare stipulate la pct.11 din anunțul de participare | 36666.8

## Sheet2
| Suma total: | #REF! | #REF!
Semnat:_______________ Numele, Prenumele:_____________________________ În calitate de: ________________
Ofertantul: _______________________ Adresa: ______________________________