## Introducere
Introducere
Prețurile pentru lucrările de construcții urmează a fi calculat pe baza metodei resurselor utilizate în Moldova, conform normei de construcție CP L.01.01-2012 „Instrucțiuni pentru întocmirea devizelor de cost pentru lucrările de construcții și montaj prin metoda resursei”.
Prețurile oferite pentru lucrări trebuie să contină următoarele componente:
1 | Manopera
2 | Materiale
3 | Utilaje de constructie
4 | Contributii pentru fondul social (24% din costul manoperei)
5 | Cheltuieli de transport a meterialelor (10% din costul materialelor)
6 | Cheltuieli de regie (14.5% din toate precedente)
7 | Beneficiu de deviz (6% din toate precedente)
8 | TVA (20%)
Pretul ofertat trebuie să includă toate cheltuielile aferente pregatirii santierului, precum si cheltuielile pentru asigurarea conditiilor de asigurare toate conditiile de sanatate si securitate în muncă pentru angajati si beneficiari, precum și cheltuielile pentru protectia mediului.
Materialele utilizate în cadrul acestui proiect fac obiectul sancțiunilor UE, iar respectarea sancțiunilor UE este obligatorie
Preturile la manopera urmează a fi calculate conform la Amendamentul CP L.01.02:2012/А2:2022 "Instructiuni pentru determinarea cheltuielilor de deviz la salarizarea in constructii", iar preturile pentru materiale si utilaje de constructii au fost calculate medii pe piata.
Pozitiile de lucrari din caietul de sarcini sunt utilizate cele din Indicatoarele de Norme de Devize dar au fost ajustate astfel incât sa reflecte cât mai corect necesarul de resurse si costurile reale ale lucrarilor. Ofertantii la fel sunt indemnati sa faca ajustari pentru a include toate cheltuielile reale pe care le vor avea cu lucrarile respective.

## Lot 1 - 105 Shelters
Lot1 Lista cu cantitaţile de lucrari pentru executarea lucrărilor de reparații, 130 de locatii in regiunea de Sud a Moldovei
1. Capitolul - Timplarie
Nr. | Cod | Denumire lucrarilor | Un. mas. | Cantitatea estimata | Pret unitar estimativ, lei | TOTAL Pret estimativ, lei
Ferestre si usi
1 | RpCO56A | Demontari: timplarie din lemn (ferestre) | m2 | 440.5
2 | RpCO56A | Demontari: timplarie din lemn (usi) | m2 | 494.75
3 | RpCO56A | Demontari: timplarie din lemn (pervaz interior) | m2 | 118.23
4 | RpCI42A | Demontarea glafuri, sorturi, etc. (pervaz exterior din tabla) | m | 60.82
5 | RpCP45D | Demontarea balustradelor, grilelor, parapetilor si imprejmuirilor metalice etc (gratii la ferestre) | kg | 170
6 | RpCP45A | Demontarea usilor metalice (1 buc ~ 50 kg) | buc | 365
7 | CK23A | Ferestre din mase plastice cu unul sau mai multe canaturi la constructii cu inaltimi pina la 35 m inclusiv, etansarea rosturilor dintre fereastra si perete cu spuma poliuretanica (Profil PVC de min. 60 mm, cu min. 5 camere, Clasa profilului A, Sticla Low-E, Deschiderea sistemei oscilant-basculante in 2 pozitii a cercevelii, feroneria de productie Germania sau similar dupa rezistenta. Dimensiunile ferestrelor se vor preciza la fata locului iar proiectul va fi coordonat suplimentar cu beneficiarul). Cuprinde: manopera, materialele, utilajele, transportare, depozitare etc. | m2 | 377.8
8 | CK32B | Storuri (plasa de tantari) pentru ferestre, Cuprinde: manopera, materialele, utilajele, transportare, depozitare etc. | m2 | 167.32
9 | CK26C | Pervazuri montate la ferestre din mase plastice decor clasic, culoare alba cu finisaj mat, stratul de uzura acril, in set cu inchiderile laterale. Latimea 300-450mm, fixate cu spuma poliuretanica. Cuprinde: manopera, materialele, utilajele, transportare, depozitare etc. | m | 393.79
10 | CK26B | Glafuri exterioare montate la ferestre din tabla de otel cu protectie anticoroziva grosimea 0.55mm. Latimea 150-250mm, fixate cu spuma poliuretanica. Cuprinde: manopera, materialele, utilajele, transportare, depozitare etc. | m | 312.06
11 | CK25A | Usi Exterioare confectionate din profiluri din mase plastice inclusiv armaturile si accesoriile necesare usilor montate in zidarie de orice natura la constructii cu inaltimea pina la 35 m inclusiv, intr-un canat, etansarea rosturilor dintre usa si perete cu spuma poliuretanica (Profil PVC min. 70 mm, cu min. 5 camere, Clasa profilului A, Sticla Low-E, Cilindru si feroneria de productie Germania sau similar dupa rezistenta. Dimensiunile usilor se vor preciza la fata locului iar proiectul de usi va fi coordonat suplimentar cu beneficiarul). Cuprinde: manopera, materialele, utilajele, transportare, depozitare etc. | m2 | 161.75
12 | CK25A | Usi Interioare confectionate din profiluri din mase plastice inclusiv armaturile si accesoriile necesare usilor montate in zidarie de orice natura la constructii cu inaltimea pina la 35 m inclusiv, intr-un canat, etansarea rosturilor dintre usa si perete cu spuma poliuretanica (Profil PVC min. 60 mm, cu min. 5 camere, Clasa profilului min B, Cilindru si feroneria de productie Germania sau similar dupa rezistenta. Dimensiunile usilor se vor preciza la fata locului iar proiectul de usi va fi coordonat suplimentar cu beneficiarul). Cuprinde: manopera, materialele, utilajele, transportare, depozitare etc. | m2 | 338.8
13 | CK12D | Usi Exterioare metalice confectionate din profiluri de otel laminat, profiluri din banda de otel fasonate la rece, inclusiv armaturile si accesoriile necesare usilor montate in zidarie de orice natura la constructii cu inaltimea pina la 35 m inclusiv, etansarea rosturilor dintre usa si perete cu spuma poliuretanica (Usi metalice de intrare, cu rezistenta sporita, grosimea foii de usa: min. 60 mm, cu acoperire din ambele parti cu tabla de grosime minim 1 mm, acoperirea metalului (banda si rama): polimerica pulverulenta, unghiul de deschidere: 150 grade, termoizolate cu placa vata minerala, numatul profile de etansare: minim 1, numarul balamalelor: minim 2 (doua) deschiderea: dreapta/stinga, vizor panoramic: unghi de observare 180 grade, finisare exterior: MDF cu pelicula PVC, finisare interior: MDF cu pelicula PVC. Cilindru si feroneria de productie Germania sau similar dupa rezistenta, usa oarba - fara sticla, Dimensiunile usilor se vor preciza la fata locului iar proiectul de usi va fi coordonat suplimentar cu beneficiarul). Cuprinde: manopera, materialele, utilajele, transportare, depozitare etc. | m2 | 18.5
Restabilirea glafuri exterioare
14 | RpCJ35A | Desfaceri de tencuieli interioare sau exterioare driscuite la glafuri | m2 | 174.63
15 | CN54B | Aplicarea manuala a grundului cu cuart "Betonogrund" intr-un strat, la glafuri exterioare (Cuprinde aplicarea grundului cu perie sau rulou, inclusiv: manopera, materialele, utilajele) | m2 | 214.25
16 | RpCJ06B | Reparatii de tencuieli exterioare, in jurul tocurilor si pervazurilor, la usi si ferestre, de 2 cm grosime, driscuite, executate cu mortar de ciment, avind spaletii drepti, intre 15 - 25 cm latime (Cuprinde -pregatirea suprafetei; pregatirea mortarului pentru tencuire; executarea tencuielii cu driscuire, inclusiv: manopera, materialele, utilajele) | m | 976.77
17 | CF61A | Driscuire continua a suprafetei (tencuiala de un strat) cu amestec uscat de CIMENT (pentru exterior): glafuri plane de ferestre si usi (Cuprinde pregatirea suprafetei pentru tencuire; pregatirea mortarului pentru tencuire cu amestec uscat; grunduirea suprafetei cu grund sub tencuiala; tencuirea manuala cu driscuire, inclusiv: manopera, materialele, utilajele) | m2 | 281.2
18 | CN54B | Aplicarea manuala a grundului cu cuart "Gleta" intr-un strat, la pereti exteriori la fatade (Cuprinde aplicarea grundului cu perie sau rulou, inclusiv: manopera, materialele, utilajele) | m2 | 216.96
19 | CN06A | Vopsitorii exterioare cu vopsea pe baza de copolimeri vinilici in emulsie apoasa, aplicate in 2 straturi pe glet existent, executate manual la glafuri 'Vopsea p-u exterior'' (Cuprinde -pregatirea suprafetei; -aplicarea straturilor de vopsea, inclusiv: manopera, materialele, utilajele). Culoarea vopselei aplicate se va coordona cu beneficiarul | m2 | 273.07
Restabilirea glafuri interioare
20 | RpCJ35A | Desfaceri de tencuieli interioare sau exterioare driscuite la glafuri | m2 | 499.93
21 | CN54A | Aplicarea manuala a grundului cu cuart "Betonogrund" intr-un strat, la glafuri interioare (Cuprinde aplicarea grundului cu perie sau rulou, inclusiv: manopera, materialele, utilajele) | m2 | 618.22
22 | RpCJ06C | Reparatii de tencuieli interioare, in jurul tocurilor si pervazurilor, la usi si ferestre, de 2 cm grosime, driscuite, executate cu mortar de ciment, avind spaletii drepti, intre 25 - 35 cm latime (Cuprinde -pregatirea suprafetei; pregatirea mortarului pentru tencuire; executarea tencuielii cu driscuire, inclusiv: manopera, materialele, utilajele) | m | 2347.6
23 | CF61A | Driscuire continua a suprafetei (tencuiala de un strat) cu amestec uscat de ipsos: glafuri plane de ferestre si usi (Cuprinde: pregatirea suprafetei pentru tencuire; pregatirea mortarului pentru tencuire cu amestec uscat; grunduirea suprafetei cu grund sub tencuiala; tencuirea manuala cu driscuire, inclusiv: manopera, materialele, utilajele) | m2 | 911.9
24 | CK26D | Montarea coltarelor din aluminiu (din resurse se exclude: suruburi). Cuprinde: pozitionarea si fixarea pe toc, inclusiv: manopera, materialele, utilajele | m | 2934.33
25 | CF17C | Diverse lucrari - strat de impaslitura din fibra de sticla aplicata pe suprafata galfurilor, inclusiv: manopera, materialele, utilajele | m2 | 727.97
26 | CF57A | Aplicarea manuala a chitului pe baza de ipsos "Eurofin" grosime 1,0 mm pe suprafetele glafurilor (Cuprinde pregatirea suprafetei, prepararea si aplicarea chitului cu spaclu, inclusiv: manopera, materialele, utilajele) | m2 | 728.75
27 | CN53A | Grunduirea suprafetelor interioare a glafurilor (Cuprinde aplicarea grundului cu peria sau rulou, inclusiv: manopera, materialele, utilajele) | m2 | 660.64
28 | CN06A | Vopsitorii interioare cu vopsea pe baza de copolimeri vinilici in emulsie apoasa, aplicate in 2 straturi pe glet existent, executate manual (Vopsea lavabila). Cuprinde -pregatirea suprafetei; -aplicarea straturilor de vopsea, inclusiv: manopera, materialele, utilajele. Culoare vopselei aplicate se va coordona cu beneficiarul | m2 | 772.29
Restabilirea pragurilor la usi
29 | RpCB18G | Demolarea betoanelor vechi cu mijloace mecanice, beton armat | m3 | 2.17
30 | RpCK42A | Desfacerea pardoselilor reci din beton sau mortar de ciment | m2 | 21.19
31 | CN54B | Aplicarea manuala a grundului cu cuart "Betonogrunt" intr-un strat, la pardoseli (Cuprinde aplicarea grundului cu perie sau rulou, inclusiv: manopera, materialele, utilajele) | m2 | 25.02
32 | RpCK01B | Repararea stratului-suport pentru pardoseli executat din mortar din ciment M 100-T de 3 cm grosime cu fata driscuita fin (Cuprinde -pregatirea suprafetei; pregatirea mortarului; executarea stratului suport, inclusiv: manopera, materialele, utilajele) | m2 | 24.75
33 | CG17D1 | Pardoseli din placi de gresie ceramica inclusiv stratul suport din mortar adeziv, executate pe suprafete: egale sau mai mici de 16 m2 (Cuprinde: pregatirea suprafetelor; executarea stratului suport din mortar adeziv; asezarea placilor, inclusiv taierea, sortarea si selectarea lor, chituirea rosturilor, inclusiv: manopera, materialele, utilajele) Placi de gresie ceramica - gresia portelanata, rectificate, placile cu rezistenţa la abraziune PEI III, tara de origine - UE, marime > 350X350mm. Adeziv - pentru placarile standard la interior pentru orice tip de gresie si faianta, la suprafetele neregulate si pentru placile ceramice absorbante din interiorul constructiei. | m2 | 10.7
2. Capitolul -Fatada
Nr. | Cod | Denumire lucrarilor | Un. mas. | Cantitatea estimata | Pret unitar estimativ, lei | TOTAL Pret estimativ, lei
Termoizolarea exterioara a fatadei
34 | RpCJ35A | Desfaceri de tencuieli interioare sau exterioare driscuite la pereti (elemente decorative, etc.) | m2 | 99.33
35 | IzA04A | Pregatirea suprafetelor de beton tencuite (netencuite) prin curatire | m2 | 227.48
36 | CN54B | Aplicarea manuala a grundului cu cuart "Betonogrunt" intr-un strat, la pereti exteriori la fatade (Cuprinde aplicarea grundului cu perie sau rulou, inclusiv: manopera, materialele, utilajele) | m2 | 611.89
37 | CF02B | Tencuieli exterioare de 2 cm grosime, driscuite, executate manual, la pereti sau stilpi, pe suprafete plane cu mortar de ciment-var marca M 100-T pentru sprit, grund si stratul vizibil, pe zidarie de caramida sau blocuri mici de beton (Cuprinde -pregatirea suprafetei; pregatirea mortarului pentru tencuire; executarea tencuielii cu driscuire, inclusiv: manopera, materialele, utilajele) | m2 | 172.37
38 | RpCJ06A | Reparatii de tencuieli interioare, in jurul tocurilor si pervazurilor, la usi si ferestre, de 2 cm grosime, driscuite, executate cu mortar de ciment-var marca 25 T, avind spaletii drepti, pina la 15 cm latime (Cuprinde -pregatirea suprafetei; pregatirea mortarului pentru tencuire; executarea tencuielii cu driscuire, inclusiv: manopera, materialele, utilajele) | m | 71.03
39 | IzF55A | Termoizolarea exterioara peretilor a cladirilor cu tencuieli fine pe termoizolant (sisteme cu fixare rigida a termoizolantului), suprafata peretilor neteda: cu placa de polistiren EPS80 gr. 100mm, cu ancadramentul golurilor cu placi din ignifudate vata minerala, cu latimea 25 cm (Coltar 1.0 m/m2) - Cuprinde: - aplicarea adezivului; - montarea termoizolantului la fatade cu ancadrament de usi si ferestre cu placi ignifugate din vata minerala; - plasa din fibra de sticle 160gr.; - dibluri de tip disc cu gaurire; - corniera perforata din aluminiu imprejurul usilor si ferestrelor; - aplicarea primului si al doilea strat de tencuiala adeziva, inclusiv: manopera, materialele, utilajele, manipulare in santier, depozitare, transportare etc. Adeziv-glet pentru lucrari la exterior, pentru sisteme termoizolante pe baza de amestec de ciment cu rezistenta sporita, polimeri modificati, fibre de armare, agenti reologici. | m2 | 515.12
40 | pret material | Placi din Polistiren EPS80, gr. 30mm (placile vor fi utilizate la necesitate pentru nivelarea peretilor) | m2 | 79.46
41 | CF50B | Tencuieli exterioare de 5 mm grosime, executate manual, cu amestec uscat pe baza de CIMENT, la pereti si pereti despartitori, preparare manuala a mortarului. (strat suplimentar de adeziv pentru nivelarea suprafetei fatadei, se va utiliza la necesitate), inclusiv: manopera, materialele, utilajele | m2 | 287.53
42 | CN54B | Aplicarea manuala a grundului cu cuart "Gleta" intr-un strat, la pereti exteriori la fatade (Cuprinde aplicarea grundului cu peria sau rulou, inclusiv: manopera, materialele, utilajele) | m2 | 411.96
43 | CF30A | Tencuieli exterioare de 2-3 mm. grosime, executate manual. cu amestec "TINC" la pereti (color). Cuprinde: prepararea manuala a mortarului; tencuirea peretilor, inclusiv: manopera, materialele, utilajele | m2 | 498.42
44 | CB14A | Schela metalica tubulara pentru lucrari pe suprafete verticale la inaltimi pina la 30 m inclusiv, cu imobilizarea schelei timp de 25 zile (200 ore). Cuprinde:- materiale necesare executarii platformelor de lucru (podina);-montarea si demontarea schelei metalice;- montarea si demontarea platformelor de lucru(podinei);- sortarea, curatarea, stivuirea si transportul materialelor si elementelor de schela si al podinei in depozitul de linga obiect., inclusiv: manopera, materialele, utilajele | m2 | 143.39
45 | CB14A1 | Schela metalica tubulara pentru lucrari pe suprafete verticale la inaltimi pina la 30 m inclusiv, cu imobilizarea schelei timp de 25 zile (200 ore), рentru fiecare zi de imobilizare in plus sau in minus se adauga sau se scade | m2 | 450
Termoizolarea soclului
46 | RpCJ35A | Desfaceri de tencuieli interioare sau exterioare driscuite la pereti | m2 | 24.1
47 | CN54B | Aplicarea manuala a grundului cu cuart "Betonogrunt" intr-un strat, la pereti exteriori la fatade (Cuprinde aplicarea grundului cu perie sau rulou, inclusiv: manopera, materialele, utilajele) | m2 | 82.84
48 | CF02B | Tencuieli exterioare de 2 cm grosime, driscuite, executate manual, la pereti sau stilpi, pe suprafete plane cu mortar de ciment-var marca M 100-T pentru sprit, grund si stratul vizibil, pe zidarie de caramida sau blocuri mici de beton (Cuprinde -pregatirea suprafetei; pregatirea mortarului pentru tencuire; executarea tencuielii cu driscuire, inclusiv: manopera, materialele, utilajele) | m2 | 55.58
49 | CF02B5 | Tencuieli exterioare de 2 cm grosime, driscuite, executate manual, la pereti sau stilpi, pe suprafete plane cu mortar de ciment-var marca M 100-T pentru sprit, grund si stratul vizibil, pe zidarie de caramida sau blocuri mici de beton, diferenta in plus sau in minus pentru fiecare 0,5 cm grosime (se aplica norma cu coefientul respectiv, dupa caz, inclusiv: manopera, materialele, utilajele) | m2 | 41.7
50 | IzF55B | Termoizolarea exterioara peretilor a cladirilor cu tencuieli fine pe termoizolant (sisteme cu fixare rigida a termoizolantului), suprafata peretilor neteda: cu placa de polistiren (XPS gr. 50mm) Cuprinde: - aplicarea adezivului; - montarea termoizolantului; - plasa din fibra de sticle 160gr.; - dibluri de tip disc cu gaurire; - aplicarea primului si al doilea strat de tencuiala adeziva, inclusiv: manopera, materialele, utilajele, manipulare in santier, depozitare, transportare etc. Adeziv-glet pentru lucrari la exterior, pentru sisteme termoizolante pe baza de amestec de ciment cu rezistenta sporita, polimeri modificati, fibre de armare, agenti reologici. | m2 | 90.26
51 | CF50B | Tencuieli exterioare de 5 mm grosime, executate manual, cu amestec uscat pe baza de CIMENT, la pereti si pereti despartitori, preparare manuala a mortarului., inclusiv: manopera, materialele, utilajele (strat suplimentar de adeziv pentru nivelarea suprafetei fatadei, se va utiliza la necesitate) | m2 | 57.26
52 | CN54B | Aplicarea manuala a grundului cu cuart "Gleta" intr-un strat, la pereti exteriori la fatade (Cuprinde aplicarea grundului cu perie sau rulou, inclusiv: manopera, materialele, utilajele) | m2 | 41.34
53 | CF30A | Tencuieli exterioare de 2-3 mm. grosime, executate manual. cu amestec "Mozaic de cuart" la soclul (Norma de consum pentru Tencuiala mozaic de cuart: 4.5 kg/m2 - conform fisei tehnice). Cuprinde: prepararea manuala a mortarului; tencuirea peretilor., inclusiv: manopera, materialele, utilajele | m2 | 53.81
Pereul
54 | RpCB18G | Demolarea betoanelor vechi cu mijloace mecanice, beton armat (demolarea partiala la necesitate a pereului existent) | m3 | 12.19
55 | TsA01C1 | Sapatura manuala de pamint, la indepartarea stratului vegetal de 10-30 cm grosime in spatii intinse in pamint cu umiditate naturala, teren tare | m3 | 23.45
56 | TsD05B | Compactarea cu maiul mecanic de 150-200 kg a umpluturilor in straturi succesive de 20-30 cm grosime | 100 m3 | 1.3
57 | TsC54C | Strat de fundatie din pietris fr. 16-32 (Cuprinde: - asternerea manuala a stratului de fundatie; - udarea manuala cu stropitoarea; - compactarea mecanica, inclusiv: manopera, materialele, utilajele) | m3 | 24.79
58 | CB02A | Cofraje din panouri refolosibile, cu asteriala din scinduri de rasinoase scurte si subscurte pentru turnarea betonului in fundatii, inclusiv sprijinirile (Cuprinde montarea si demotarea cofrajului, inclusiv: manopera, materialele, utilajele) | m2 | 43.6
59 | CC03C | Montare plase sudate la inaltimi mai mici sau egale cu 35 m, la pardoseli (VR 150x150x4 - 1.25kg/m2) Cuprinde: -taierea la dimensiune a plaselor sudate linga locul de montare; -manipularea, pozarea si fixarea in pozitie definitiva a plaselor; - Legarea plaselor; - montarea si fixarea distantierilor; - taierea unor bare pentru goluri; -transporturi, inclusiv: manopera, materialele, utilajele | kg | 343.01
60 | CA02B2 | Beton simplu turnat in egalizari, pante, sape la inaltimi pina la 35 m inclusiv, prepararea cu betoniera pe santier si turnarea cu mijloace clasice beton clasa C 10/8 (Bc 10/B 150). Cuprinde: - verificarea, curatirea, udarea suprafetei; - fixarea nivelului; - montarea reperelor de nivel; - transporturi; - repartizarea betonului; - vibrarea mecanizata; - nivelarea si driscuirea suprafetei vazute., inclusiv: manopera, materialele, utilajele | m3 | 26.5
3. Capitolul - Finisari interioare
Nr. | Cod | Denumire lucrarilor | Un. mas. | Cantitatea estimata | Pret unitar estimativ, lei | TOTAL Pret estimativ, lei
Lucrari de finisare interiore la pereti
61 | RpCM33A | Demontarea placajelor din faianta, gresie, ceramica | m2 | 36.33
62 | RpCO56C | Demontari: captuseli din lemn, PFL, PAS, OSB. la pereti | m2 | 21.28
63 | RpCR32A | Desfacerea tapetelor din hirtie lavabila sau semilavabila | m2 | 16.16
64 | RpCJ35A | Desfaceri de tencuieli interioare sau exterioare driscuite la pereti sau tavane | m2 | 45.98
65 | CD66С | Zidarie din caramida, format 250 x 120 x 65 mm, la pereti despartitori armati, cu grosimea 1/2 caramida, cu prepararea manuala a mortarului M-50, inaltimea etajului pina la 4 m (Cuprinde: umezirea caramizilor; executarea zidariei la sfoara; verificarea orizontalitatii si verticalitatii cu nivela si firul de plumb; trasarea si montarea cadrelor de lemn la ferestre si usi; rostuirea, inclusiv: manopera, materialele, utilajele | 100m2 | 0.15
66 | CD72B | Pereti despartitori din PGC cu grosimea 75-125 mm pe carcasa metalica simpla cu placaj de PGC intr-un strat din ambele parti cu izolatie vata minerala, cu inaltimea pina la 4 m. (Cuprinde: trasarea peretilor pe pardoseala dupa proiect; mutarea marcarii pe tavan cu fir cu plumb; fixarea prin banda de etansare sau ermetic special de tavan si pardoseala a profilurilor de ghidaj, a carcasei de perete despartitor; instalarea in profilul de ghidaj si fixarea in acesta a profilurilor de suport; instalarea si fixarea placilor PGC pe o parte a carcasei; amplasarea materialului izolant in timpan intre suporturi; instalarea si fixarea PGC pe a doua parte a carcasei; astuparea cu chit a rosturilor intre PGC si perete si locurile de fixare cu suruburi; asezarea benzii armate pe un strat de chit; aplicarea unui strat finisor de chit; slefuirea suprafetei; grunduirea suprafetei pentru finisare), inclusiv: manopera, materialele, utilajele | m2 | 72.09
67 | RpCU06A | Executarea santurilor de pina la 5 cm adincime, in pereti din zidarie de caramida de 5 x 50 cm2 | m | 13.07
68 | RpCU07D | Matarea santurilor in pereti de pina la 50 cm2, dupa instalatii sau consolidari (Cuprinde: prepararea manuala a mortarului; astuparea santurilor, driscuirea, inclusiv: manopera, materialele, utilajele) | m | 14.21
69 | CN54A | Aplicarea manuala a grundului cu cuart "Betonogrunt" intr-un strat, la pereti si tavane interioare (Cuprinde aplicarea grundului cu perie sau rulou, inclusiv: manopera, materialele, utilajele) | m2 | 160.19
70 | CF02B | Tencuieli interioare de 2 cm grosime, driscuite, executate manual, la pereti sau stilpi, pe suprafete plane cu mortar de ciment-var marca M 100-T pentru sprit, grund si stratul vizibil, pe zidarie de caramida sau blocuri mici de beton (Cuprinde -pregatirea suprafetei; pregatirea mortarului pentru tencuire; executarea tencuielii cu driscuire, inclusiv: manopera, materialele, utilajele) | m2 | 147.39
71 | CF02B5 | Tencuieli interioare de 2 cm grosime, driscuite, executate manual, la pereti sau stilpi, pe suprafete plane cu mortar de ciment-var marca M 100-T pentru sprit, grund si stratul vizibil, pe zidarie de caramida sau blocuri mici de beton, diferenta in plus sau in minus pentru fiecare 0,5 cm grosime (se aplica norma cu coefientul respectiv, dupa caz) | m2 | 49.74
72 | CC03A | Montare plase sudate la inaltimi mai mici sau egale cu 35 m, la pereti si diafragme, cu greutatea plaselor pina la 3 kg/mp (VR 100x100x3 - 1kg/m2). Cuprinde: -taierea la dimensiune a plaselor sudate linga locul de montare; -manipularea, pozarea si fixarea cu dibluri in pozitie definitiva a plaselor; - Legarea plaselor; - montarea si fixarea distantierilor; - taierea unor bare pentru goluri; -transporturi, inclusiv: manopera, materialele, utilajele | kg | 113.99
73 | CF54A | Placarea peretilor cu placi din ghips-carton rezistent la umiditate, grosime 12,5 mm, montati pe structura din profil zincat: pe suprafete plane. (Cuprinde: - transporturile manuale; - curatirea suprafetei placii ; - trasarea peretilor cu dreptar si sfoara pentru pozitionarea profilelor metalice si a golurilor de usi si ferestre; - masurarea si debitarea la dimensiuni a profilelor; - fixarea preliminara si verificarea structurii metalice; - fixarea finala a structurii metalice; - debitarea la dimensiuni a panourilor din gips-carton ; - placarea fetei peretilor ; - placarea glafurilor usilor si ferestrelor; - slefuirea marginilor tivite a panourilor din gips-carton., inclusiv: manopera, materialele, utilajele | m2 | 84.89
74 | CF50B | Tencuieli interioare de 5 mm grosime, executate manual, cu amestec uscat pe baza de ipsos, la pereti si pereti despartitori, preparare manuala a mortarului. (Cuprinde: pregatirea suprafetei pentru tencuire; pregatirea mortarului pentru tencuire cu amestec uscat; tencuirea manuala cu driscuire, inclusiv: manopera, materialele, utilajele) | m2 | 148.44
75 | CF17C | Diverse lucrari - strat de impaslitura din fibra de sticla aplicat pe suprafata peretilor, inclusiv: manopera, materialele, utilajele | m2 | 180.92
76 | CK26D | Montarea coltarelor din aluminiu (din resurse se exclude: suruburi). Cuprinde: - pozitionarea si fixarea pe toc, inclusiv: manopera, materialele, utilajele | m | 46.06
77 | CF57A | Aplicarea manuala a chitului pe baza de ipsos "Eurofin" grosime 1,0 mm pe suprafetele peretilor, coloanelor si tavanelor (Cuprinde pregatirea suprafetei, prepararea si aplicarea chitului cu spaclu, inclusiv: manopera, materialele, utilajele) | m2 | 204.77
78 | CF56A | Aplicarea manuala a chitului pentru lucrari la interior "Mesterul Manole" grosime 0,5 mm pe suprafetele peretilor, coloanelor si tavanelor (Cuprinde pregatirea suprafetei, prepararea si aplicarea chitului cu spaclu, inclusiv: manopera, materialele, utilajele) | m2 | 112.73
79 | CN53A | Grunduirea suprafetelor interioare a peretilor si tavanelor (Cuprinde aplicarea grundului cu perie sau rulou, inclusiv: manopera, materialele, utilajele) | m2 | 234.82
80 | CN06A | Vopsitorii interioare cu vopsea pe baza de copolimeri vinilici in emulsie apoasa, aplicate in 2 straturi pe glet existent, executate manual (Vopsea lavabila). Cuprinde -pregatirea suprafetei; -aplicarea straturilor de vopsea, inclusiv: manopera, materialele, utilajele. Culoarea vopselei se va coordona cu beneficiarul. | m2 | 210.79
81 | CI06C4 | Placaj din fainata smaltuita, nesmaltuita, mata sau lucioasa cu placi de aceeasi culoare si format cu dimensiuni de la 25 x 50 cm, executate pe suprafete plane la pereti si stilpi, inclusiv glafurile si muchiile, cu rosturi alternante, in incaperi cu suprafata mai mica de 10 mp (inclusiv), fixate cu adeziv pentu montarea placajelor (grosimea minima de 8mm, culoarea se va coodona suplimentar cu beneficiarul). (Cuprinde: pregatirea suprafetelor; executarea stratului din mortar adeziv; asezarea placilor, inclusiv taierea, sortarea si selectarea lor, chituirea rosturilor, inclusiv: manopera, materialele, utilajele) | m2 | 114.65
82 | CK26C | Montarea baghetelor din mase plastice la teracota (din resurse se exclude: suruburi). Cuprinde: - pozitionarea si fixarea pe toc, inclusiv: manopera, materialele, utilajele | m | 158.01
83 | SE59A1 apl | Bara de siguranta rabatabila U pentru persoane cu dizabilitati, montata pe perete din beton. Cuprinde: -montarea diblurilor si asezarea la pozitie a barei cu lungime apriximativa: 800-900 mm, inclusiv: manopera, materialele, utilajele | buc | 5
Lucrari de finisare interiore la tavane
84 | RpCO56C | Demontari: captuseli din lemn, PFL, PAS, OSB. la tavane | m2 | 30.37
85 | CL17A | Confectii metalice diverse, montate aparent: consolidari (Cuprinde: transportarea; trasarea locului de montaj dupa proiect; taierea pe dimensiuni a confectiilor metalice, instalarea si fixarea in pozitie, grunduirea si vopsirea, inclusiv: manopera, materialele, utilajele) | kg | 12.12
86 | CK50A | Tavane suspendate executate pe santier din ghips-carton hydro, grosime 12,5 mm pe structura din profile zincata: suprafete tavanelor plane (Cuprinde: - transporturile; - curatirea suprafetei placii ; - trasarea tavanului cu dreptar pentru pozitionarea profilelor metalice ; - masurarea si debitarea la dimensiuni a profilelor ; - fixarea preliminara si verificarea structurii metalice ; - fixarea finala a structurii metalice ; - debitarea la dimensiuni a panourilot din gips-carton ; - montarea panourilor din gips-carton pe profile zincate; - slefuirea marginilor tivite a panourilor din gips-carton, inclusiv: manopera, materialele, utilajele) | m2 | 129.67
87 | CN53A | Grunduirea suprafetelor interioare a peretilor si tavanelor (Cuprinde aplicarea grundului cu perie sau rulou, inclusiv: manopera, materialele, utilajele) | m2 | 127.85
88 | CF52B | Tencuieli interioare de 5 mm grosime, executate manual, cu amestec uscat pe baza de ipsos, la tavan, preparare manuala a mortarului (Cuprinde: pregatirea suprafetei pentru tencuire; pregatirea mortarului pentru tencuire cu amestec uscat; tencuirea manuala cu driscuire, inclusiv: manopera, materialele, utilajele) | m2 | 91.08
89 | CF57A | Aplicarea manuala a chitului pe baza de ipsos "Eurofin" grosime 1,0 mm pe suprafetele peretilor, coloanelor si tavanelor (Cuprinde pregatirea suprafetei, prepararea si aplicarea chitului cu spaclu, inclusiv: manopera, materialele, utilajele) | m2 | 114.51
90 | CF56A | Aplicarea manuala a chitului pentru lucrari la interior "Mesterul Manole" grosime 0,5 mm pe suprafetele peretilor, coloanelor si tavanelor (Cuprinde pregatirea suprafetei, prepararea si aplicarea chitului cu spaclu, inclusiv: manopera, materialele, utilajele) | m2 | 38.27
91 | CN53A | Grunduirea suprafetelor interioare a peretilor si tavanelor (Cuprinde aplicarea grundului cu perie sau rulou, inclusiv: manopera, materialele, utilajele) | m2 | 125.34
92 | CN06A | Vopsitorii interioare cu vopsea pe baza de copolimeri vinilici in emulsie apoasa, aplicate in 2 straturi pe glet existent, executate manual (Vopsea lavabila). Cuprinde -pregatirea suprafetei; -aplicarea straturilor de vopsea, inclusiv: manopera, materialele, utilajele. Culoarea vopselei se va coordona cu beneficiarul. | m2 | 114.34
Lucrari de reparatii la pardoseli
93 | RpCK42E | Desfacerea plintelor | m | 152.85
94 | RpCK42C | Desfacerea pardoselilor reci din placi de gresie, placi ceramice, etc | m2 | 157.24
95 | RpCK41C | Desfacerea pardoselilor din covor din PVC | m2 | 38.14
96 | IzA04A | Pregatirea suprafetelor de beton tencuite (netencuite) in vederea aplicarii protectiei prin curatire | m2 | 55.02
97 | RpCK42A | Desfacerea pardoselilor reci din beton sau mortar de ciment | m2 | 76.42
98 | IzF10A | Strat termoizolator la plansee, pardoseli, din placi polistiren (XPS gr. 50mm) Cuprinde: -curatarea suprafetelor; -prepararea materialelor; -pregatirea si verificarea vizuala a suprafetelor de izolat; -executarea lucrarilor de izolatii propriu-zise si verificarea calitatii lucrarilor executate., inclusiv: manopera, materialele, utilajele | m2 | 221.87
99 | CC03C | Montare plase sudate la inaltimi mai mici sau egale cu 35 m, la pardoseli (VR 150x150x4 - 1.25kg/m2) Cuprinde: -taierea la dimensiune a plaselor sudate linga locul de montare; -manipularea, pozarea si fixarea in pozitie definitiva a plaselor; - Legarea plaselor; - montarea si fixarea distantierilor; - taierea unor bare pentru goluri; -transporturi, inclusiv: manopera, materialele, utilajele | kg | 493.14
100 | CA02B2 | Beton simplu turnat in egalizari, pante, sape la inaltimi pina la 35 m inclusiv, prepararea cu betoniera pe santier si turnarea cu mijloace clasice beton clasa C 10/8 (Bc 10/B 150) Cuprinde: - verificarea, curatirea, udarea suprafetei; - fixarea nivelului; - montarea reperelor de nivel; - transporturi; - repartizarea betonului; - vibrarea; - nivelarea si driscuirea suprafetei vazute., inclusiv: manopera, materialele, utilajele | m3 | 23.39
101 | IzF30A apl | Strat de hidroizolare executat pe suprafetele pardoselilor si peretilor cu "Ghidroizol sau similar" (norma cuprinde aplicarea a 2 straturi de hidroizolare) - inclusiv ridicarea pe pereti. Din resurse se exclud: Masina de lustruit si masina de taiat. Cuprinde: - curatarea manuala a suprafetei de gunoi, murdarie; aplicarea stratului intii de hidroizolare cu peria; aplicarea stratului doi de hidroizolare cu peria., inclusiv: manopera, materialele, utilajele Ksal=0.6 | m2 | 183.56
102 | CN54B | Aplicarea manuala a grundului cu cuart "Betonogrunt" intr-un strat, la pardoseli (Cuprinde aplicarea grundului cu perie sau rulou, inclusiv: manopera, materialele, utilajele) | m2 | 248.56
103 | RpCK01B | Repararea stratului-suport pentru pardoseli executat din mortar din ciment M 100-T de 3 cm grosime cu fata driscuita fin (Cuprinde -pregatirea suprafetei; pregatirea mortarului; executarea stratului suport, inclusiv: manopera, materialele, utilajele) | m2 | 271.77
104 | CG17D1 | Pardoseli din placi de gresie ceramica inclusiv stratul suport din mortar adeziv, executate pe suprafete: egale sau mai mici de 16 m2 (Cuprinde: pregatirea suprafetelor; executarea stratului suport din mortar adeziv; asezarea placilor, inclusiv taierea, sortarea si selectarea lor, chituirea rosturilor, inclusiv: manopera, materialele, utilajele) | m2 | 62.12
105 | CI14B | Elemente liniare din placi din gresie portelanata aplicate cu adeziv (plinte) Cuprinde: pregatirea suprafetelor; taierea elementelor liniare; executarea stratului suport din mortar adeziv; asezarea plintelor, inclusiv taierea, sortarea si selectarea lor, chituirea rosturilor, inclusiv: manopera, materialele, utilajele) | m | 42.05
106 | CE30C | Placarea pardoselilor din scindura cu placi tip OSB de 12 mm grosime (Cuprinde pregatirea suprafetei; transporturi; taierea placilor conform dimensiunilor de proiect, fixarea cu suruburi, verificarea lucrarilor, inclusiv: manopera, materialele, utilajele) | m2 | 25.81
107 | CG08A | Pardoseli din materiale plastice montate pe suport existent, curatate, inclusiv pervazurile din PVC, in incaperi cu suprafete mai mari de 16 mp, cu covor PVC linoleum lipit cu prenadez (adeziv pentru linoleum) Culoarea se va coordona cu beneficiarul. Cuprunde: - curatarea, nivelarea si netezirea stratului suport existent; - taierea la dimensiuni a covorului din PVC; - lipirea cu adeziv, montarea plintelor PVC., inclusiv: manopera, materialele, utilajele. Covor linoleum - durabil si rezistent la uzura, impermiabil, conductivitate termica scazuta (cu baza termoizolanta) Stratul de uzura minim 0,1mm. Termenul de exploatare minim 10 ani. | m2 | 373.5
108 | CK18C | Montarea profil din aluminiu de trecere linoleum-laminat/gresie (in resurse doar manopera si profilul). Cuprinde taierea dupa dimensiuni si fixarea pe pozitie, inclusiv: manopera, materialele, utilajele | m | 42.66
4. Capitolul - Acoperis
Nr. | Cod | Denumire lucrarilor | Un. mas. | Cantitatea estimata | Pret unitar estimativ, lei | TOTAL Pret estimativ, lei
Acoperisul
109 | RpCI42A | Demontarea elementelor de acoperis - jgheaburi, burlane, glafuri, sorturi, etc. | m | 150
110 | RpCI42B | Demontarea elementelor de acoperis - invelitori din tabla, asbociment | m2 | 50.5
111 | RpCH32C | Desfacerea elementelor de acoperis - astereala invelitorilor cu sau fara recuperarea materialelor | m2 | 70
112 | RpCH32D | Desfacerea elementelor de acoperis - streasinile infundate sau aparente | m2 | 60
113 | RpCH05A | Inlocuirea elementelor de sarpanta deteriorate, cu altele noi - capriori prin dublare intre 2 reazeme din rigle. Cuprinde: -scoaterea elementului deteriorat, sprijinirea eventuala a elementelor inconjuratoare, taierea pieselor la dimensiuni, fasonarea imbinarii, montarea noului element cu fieraria necesara., inclusiv: manopera, materialele, utilajele | m | 35
114 | RpCH05B | Inlocuirea elementelor de sarpanta deteriorate, cu altele noi - contrafise din rigle de rasinoase. Cuprinde: -scoaterea elementului deteriorat, sprijinirea eventuala a elementelor inconjuratoare, taierea pieselor la dimensiuni, fasonarea imbinarii, montarea noului element cu fieraria necesara., inclusiv: manopera, materialele, utilajele | m | 35
115 | RpCH05D | Inlocuirea elementelor de sarpanta deteriorate, cu altele noi - popi din grinzi de rasinoase. Cuprinde: -scoaterea elementului deteriorat, sprijinirea eventuala a elementelor inconjuratoare, taierea pieselor la dimensiuni, fasonarea imbinarii, montarea noului element cu fieraria necesara., inclusiv: manopera, materialele, utilajele | m | 13.4
116 | RpCI08C | Reparatii la coamele invelitorilor din placi presate din tabla zincata. Cuprinde desfacerea coamelor sparte, curatarea si evacuarea lor de pe acoperis, precum si inlocuirea coamelor sparte cu unele noi., inclusiv: manopera, materialele, utilajele | m | 2.43
117 | RpCI08A | Reparatii la coamele din mortar a invelitorilor din asbociment (din resurse se exclude coama mare si oxid de fier Ksal=2). Cuprinde desfacerea coamelor sparte, curatarea si evacuarea lor de pe acoperis, precum si inlocuirea coamelor sparte cu unele noi, inclusiv: manopera, materialele, utilajele | m | 4.85
118 | RpCI10B | Reparatii la invelitori din placi ondulate, de azbociment, montate pe structura de lemn (Cuprinde: -desfacerea placilor ondulate de azbociment vechi; -controlul si pregatirea panelor din lemn prin inlaturarea deseurilor ramase de la invelitoarea veche; -transportul si stivuirea placilor de azbociment pe acoperis, la maximum 30 m pe orizontala si verticala, montarea placilor noi de ardezie, inclusiv: manopera, materialele, utilajele) | m2 | 25
119 | RpCI11L | Reparatii la imbracatul cosurilor, aticelor etc., la invelitori din placi din azbociment. Cuprinde: -desfacerea invelitorii pe portiunea de racordare, desfacerea doliilor, paziilor, imbracatul cosurilor, a aticilor vechi si refacerea lor cu tabla noua inclusiv refacerea invelitorii pe portiunea de racordare., inclusiv: manopera, materialele, utilajele | m2 | 2.59
120 | RpCH19E | Reparatii la captuseli din lemn, executate cu scanduri de rasinoase de 24 mm grosime, inclusiv desfacerea captuselilor vechi si inlocuirea lor cu altele noi faltuite si geluite pe o parte (Cuprinde desfacrea captuselii vechi din lemn, verificarea carcasei de suport, taierea lemnului dupa dimensiuni; montarea la pozitie, inclusiv: manopera, materialele, utilajele) Ksal=4 | m2 | 5.09
121 | CN17A | Vopsitorii cu vopsele si emailuri pe baza de rășini alchidice aplicate pe tamplarie din lemn, executate cu 2 straturi email alchidic inclusiv grundul (Cuprinde: -pregatirea suprafetei;-aplicarea straturilor de vopsea, inclusiv: manopera, materialele, utilajele) | m2 | 2.83
122 | RpCI19A | Reparatii la jgheaburi din tabla zincata, de 0,5 mm grosime, semirotunde, cu diam. de 12,5 cm, 15 cm si 18 cm Cuprinde: -demontarea jgheaburilor, indreptarea lor, executarea lipiturilor cu aliaj de lipit a gaurilor si a incheieturilor, completarea cirligelor lipsa sau rupte, remontarea lor cu panta de scurgere, inclusiv: manopera, materialele, utilajele | m | 6.4
123 | RpCI21A | Reparatii la burlane din tabla zincata sau aluminiu, de 0,5 mm grosime, rotunde, cu diam. de 10,2 cm, 12,3 cm si 15,4 cm (Cuprinde: -demontarea burlanelor, indreptarea lor, executarea lipiturilor cu aliaj de lipit a gaurilor si a incheieturilor, completarea bratarilor lipsa sau rupte, remontarea lor in pozitie normala, inclusiv fixarea bratarilor in zid., inclusiv: manopera, materialele, utilajele) | m | 150
124 | CE30A | Asterala la invelitori sau doliile invelitorilor din ardezie, din scinduri brute de rasinoase (30 mm grosime), la constructii obisnuite. Normele resurselor cu valoarea 0.01 (zero) se iau dupa proiect., inclusiv: manopera, materialele, utilajele | m2 | 55
125 | CN50C | Tratament ignifug al lemnariei, gratare din sipci pentru acoperiri si astereli pe ferme. (Cuprinde: prepararea componentilor ignifugi; tratamentul de suprafata a lemnariei cu 2 straturi solutie, inclusiv: manopera, materialele, utilajele) | 100m2 | 2.5
126 | CN51E | Tratamentul antiseptic al lemnariei, pe suprafete aparente cu paste antiseptice: acoperiri pe grinzi. (Cuprinde: tratamentul de suprafata a lemnariei cu paste antiseptice, inclusiv: manopera, materialele, utilajele) | 100m2 | 2.5
127 | CE09B2 | Invelitori din placi de ardezie fara azbest, la acoperisuri neizolate termic, fixate pe pane din lemn, executate pe suprafete mai mici sau egale de 40 mp.,inclusiv executarea paziilor, racordurilor la gurile de ventilatie etc. din tabla de 0,5 mm grosime si etansarea rosturilor. Scinduri rasinoase-cu norma: 0.01 m3/m2. Ksal = 1.5 Cuprinde: - executarea invelitorii si montarea coamelor; - executarea doliilor, sorturilor, paziilor racordurilor la cosuri, atice, etc. din tabla zincata de 0,5 mm; - confectionarea dispozitivelor de fixare; - etansarea cu chit bituminos a rosturilor formate la suprapunerile neetanseale placilor., inclusiv: manopera, materialele, utilajele | m2 | 12
128 | CE17A | Strat suplimentar polimeric tip ondutiss (folie anticondens) montat sub stratul de invelitoare de tigla, placi ondulate sau amprentate. Cuprinde: - montarea si fixarea stratului suplimentar pa sipci sau astereala, inclusiv: manopera, materialele, utilajele | m2 | 15.59
129 | CE07A | Invelitori din placi din tabla amprentata (tip tigla, grosimea minima 0.45mm) pentru invelitorile acoperisurilor (tip Lindab) - Cuprinde:- controlul in pregatirea suportului; - executarea invelitorii; - executarea doliilor, sorturilor, racordurilor la strapungeri, stresini. inclusiv: manopera, materialele, utilajele | m2 | 12
130 | CK26D | Elemente liniare din tabla protejata anticoroziv (aceeasi culoare si tip ca acoperisul) - picuratori, elemente de inchidere, opritori de zapada, etc. Cuprinde: - pozitionarea si fixarea pe loc. inclusiv: manopera, materialele, utilajele. | m | 132.62
131 | CE20A | Sisteme de jgheaburi tip brass din tabla protejata anticoroziv. Ksal=2 Cuprinde: - montarea jgheaburilor conform dimensiunilor, inclusiv colturile, stuturile de racordare la burlane si cirlige de sustinere gata confectionate, inclusiv: manopera, materialele, utilajele. Culoarea se va coordona cu beneficiarul | m | 287.53
132 | CE22A | Sisteme de burlane tip brass din tabla protejata anticoroziv. Ksal=2 Cuprinde: - montarea burlanelor conform dimensiunilor, inclusiv coturile, racordarile la jgheaburi si bratari de sustinere gata confectionate, inclusiv: manopera, materialele, utilajele Culoarea se va coordona cu beneficiarul | m | 123.8
5. Capitolul - Apa si canalizarea
Nr. | Cod | Denumire lucrarilor | Un. mas. | Cantitatea estimata | Pret unitar estimativ, lei | TOTAL Pret estimativ, lei
Sistemul de apa/canalizare interior
133 | RpSA03A | Demontarea tevii din otel zincata sau PPR existenta in interiorul cladirii, avind diametru de 1/2"-1" | m | 40.07
134 | RpSB01A | Demontarea tuburilor si pieselor de legatura fasonate din fonta, pentru canalizare, cu diametrul de 50 mm | m | 16.7
135 | RpSB01C | Demontarea tuburilor si pieselor de legatura fasonate din fonta, pentru canalizare, cu diametrul de 100 mm | m | 70
136 | RpCU05A | Executarea strapungerilor pentru conducte sau tiranti, la consolidari, in pereti sau plansee din zidarie de caramida pina la 15 cm grosime | buc | 10
137 | SA15B | Teava din material plastic (PPR) imbinata prin sudura prin polifuziune, in conducte de legatura, la obiecte sanitare, la obiecte de locuit si soccial-culturale, avind diametrul de 20 mm (inlclusiv fitingurile). Cuprinde: - toate operatiile pregatitoare a tevilor si a masinii de sudura prin polifuziune si executarea sudurii prin polifuziune., inclusiv: manopera, materialele, utilajele | m | 93.36
138 | SA15B | Teava din material plastic (PPR) imbinata prin sudura prin polifuziune, in conducte de legatura, la obiecte sanitare, la obiecte de locuit si soccial-culturale, avind diametrul de 25 mm (inlclusiv fitingurile). Cuprinde: - toate operatiile pregatitoare a tevilor si a masinii de sudura prin polifuziune si executarea sudurii prin polifuziune., inclusiv: manopera, materialele, utilajele | m | 12.98
139 | SB08C | Teava din material plastic pentru canalizare, imbinata cu garnitura de cauciuc, montata aparent sau ingropat sub pardoseala, avind diametrul de 50 mm. Cuprinde: - eventuala taiere, debavurare si sanfrenare a tubului, curatirea si ungerea tubului si a mufei si imbinarea cu garnitura de cauciuc a tuburilor., inclusiv: manopera, materialele, utilajele | m | 45.91
140 | SB09C | Piesa de legatura din material plastic pentru canalizare, imbinata cu garnitura de cauciuc, avind diametrul de 50 mm. Cuprinde: - montarea pieselor de legatura., inclusiv: manopera, materialele, utilajele | buc | 54
141 | SB10C | Piesa de legatura (ramificatie simpla) din material plastic pentru canalizare, imbinate cu garnitura de cauciuc, avind diametrul de 50 mm. Cuprinde: - montarea pieselor de legatura., inclusiv: manopera, materialele, utilajele | buc | 22
142 | SB08E | Teava din material plastic pentru canalizare, imbinata cu garnitura de cauciuc, montata aparent sau ingropat sub pardoseala, avind diametrul de 110 mm. Cuprinde: - eventuala taiere, debavurare si sanfrenare a tubului, curatirea si ungerea tubului si a mufei si imbinarea cu garnitura de cauciuc a tuburilor., inclusiv: manopera, materialele, utilajele | m | 10.46
143 | SB09E | Piesa de legatura din material plastic pentru canalizare, imbinata cu garnitura de cauciuc, avind diametrul de 110 mm. Cuprinde: - montarea pieselor de legatura, inclusiv: manopera, materialele, utilajele | buc | 16
144 | SB10E | Piesa de legatura (ramificatie simpla sau revizie) din material plastic pentru canalizare, imbinate cu garnitura de cauciuc, avind diametrul de 110 mm. Cuprinde: - montarea pieselor de legatura, inclusiv: manopera, materialele, utilajele | buc | 9
145 | SD05A | Robinet de reglaj, drept sau coltar, montat inaintea armaturii de la obiectele sanitare, avind diametrul de 3/8" - 1/2". Cuprinde: - montarea robinetului la tevile de legatura., inclusiv: manopera, materialele, utilajele | buc | 38
146 | SD01B | Robinet de serviciu, simplu sau dublu cu racord, indiferent de modul de inchidere, avind diametrul de 3/4". Cuprinde: - operatii de pregatire si montare a robinetului, precum si efectuarea probei de functionare., inclusiv: manopera, materialele, utilajele | buc | 7
147 | CL20A | Usita de revizie gata confectionate din PVC 200x300mm (in resurse doar manopera si usita) | buc | 85
148 | IA16A | Boiler cu serpantina electrica montat pe suport, boilerul avind capacitatea de 15 l, inlcusiv costul boilerului, suportilor, sigurantei. Cuprinde: montarea suportilor; -asezarea la pozitie, racordarea la instalatie si efectuarea probei de etanseitate., inclusiv: manopera, materialele, utilajele. Boiler - corpul din otel, emailat la interior, izolat la exterior cu poliuretan, protejat cu o tabla din otel, vopsita cu pulbere de epoxi-polimerica. Cu o serpentina fixa, confectionata din otel sau cupru, acoperita cu email. | buc | 1
149 | IA16A | Boiler cu serpantina electrica montat pe suport, boilerul avind capacitatea de 25 l, inlcusiv costul boilerului, suportilor, sigurantei. Cuprinde: montarea suportilor; -asezarea la pozitie, racordarea la instalatie si efectuarea probei de etanseitate., inclusiv: manopera, materialele, utilajele. Boiler - corpul din otel, emailat la interior, izolat la exterior cu poliuretan, protejat cu o tabla din otel, vopsita cu pulbere de epoxi-polimerica. Cu o serpentina fixa, confectionata din otel sau cupru, acoperita cu email. | buc | 1
150 | IA16A | Boiler cu serpantina electrica montat pe suport, boilerul avind capacitatea de 50 l, inlcusiv costul boilerului, suportilor, sigurantei. Cuprinde: montarea suportilor; -asezarea la pozitie, racordarea la instalatie si efectuarea probei de etanseitate., inclusiv: manopera, materialele, utilajele. Boiler - corpul din otel, emailat la interior, izolat la exterior cu poliuretan, protejat cu o tabla din otel, vopsita cu pulbere de epoxi-polimerica. Cu o serpentina fixa, confectionata din otel sau cupru, acoperita cu email. | buc | 12
151 | IA16A | Boiler cu serpantina electrica montat pe suport, boilerul avind capacitatea de 80 l, inlcusiv costul boilerului, suportilor, sigurantei. Cuprinde: montarea suportilor; -asezarea la pozitie, racordarea la instalatie si efectuarea probei de etanseitate., inclusiv: manopera, materialele, utilajele Boiler - corpul din otel, emailat la interior, izolat la exterior cu poliuretan, protejat cu o tabla din otel, vopsita cu pulbere de epoxi-polimerica. Cu o serpentina fixa, confectionata din otel sau cupru, acoperita cu email. | buc | 1
152 | RpAcH29B apl | Spalarea si dezinfectarea conductelor din fonta, azbociment, poliesteri, otel-beton., avind diametrul de 100-125 mm (desfundarea tevilor de canalizare, K=10). Cuprinde: - spalarea conductei pe tronsoane, introducerea apei cu dezinfectanti, luarea probelor, golirea si spalarea dupa evacuarea apei cu dezinfectanti | m | 11.81
Obiecte sanitare
153 | RpSC05A | Demontarea unui lavoar de faianta, inclusiv accesoriile. Cuprinde: - desfacerea ventilului de scurgere; - demontarea sifonului pt lavoar; - demontarea consolelor lavuarului, a diblurilor si demontarea racordurilor la scurgere | buc | 3
154 | RpSC01A | Demontarea unei cazi de baie, inclusiv accesoriile. Cuprinde: - demontarea cazii de baie, a ventilului de scurgere, preaplinului, tevii de scurgere de la preaplin si a picioarelor cazii | buc | 4
155 | RpSC06A | Demontarea unui vas de closet din faianta, complet echipat. Cuprinde: - demontarea vasului WC si a racordului acestuia la scurgere, , demontarea rezervorului, armaturilor si atevii de spalare precum si demontarea capacului de closet. | buc | 3
156 | RpSC11A | Demontarea unui spalator pentru vase cu picurator, din fonta, tabla emailata sau inox. Cuprinde: - demontarea spalatorului, a consolelor de sustinere ventilului de scurgere si sifonului si a legaturii la conducta de scurgere. | buc | 30
157 | RpSD03A | Demontarea unei baterii stative, avind diametru de 1/2". Cuprinde: - demontarea bateriei si a legaturilor flexibile la cond.apa; | buc | 5
158 | RpSD02A | Demontarea unei baterii de perete cu D=1/2" pentru functionari multiple. Cuprinde: - demontarea bateriei | buc | 30
159 | SC04C | Lavoar din semiportelan, portelan sanitar etc., avind teava de scurgere din material plastic, montat pe piedestal. Cuprinde: - montarea diblurilor si a consolelor, asezarea lavoarului la pozitie si racordarea lavoarului la conducta de scurgere si efectuarea probei, - etansarea cu chit siliconic rosturilor, inclusiv: manopera, materialele, utilajele | buc | 9
160 | SC01B | Cada de baie din polimetacril, fibra de sticla etc., avind teava de scurgere din material plastic, montata pe picioare, inclusiv acoperirea laterala decorativa. Cuprinde: - transportul si montarea cazii, racordarea cazii de baie la conducta de scurgere si efectuarea probei de functionare (golire) - etansarea cu chit siliconic rosturilor, inclusiv: manopera, materialele, utilajele | buc | 3
161 | SC02A | Cada pentru dus din polimetacril etc. (cu cabina). Cuprinde: - transportul si montarea cabnei, racordarea cazii pentru dus la conducta de scurgere si de apeduct si efectuarea probei de functionare (golire) - etansarea cu chit siliconic rosturilor, inclusiv: manopera, materialele, utilajele | buc | 4
162 | SC07B1 | Vas pentru closet, complet echipat, din semiportelan, portelan sanitar etc. asezat pe pardoseala, cu rezervorul de apa montat pe vas, la inaltime sau semiinaltime, avind sifonul interior tip P. Cuprinde: - montarea diblurilor in pardoseala, vasului la pozitie, montarea rezervorului de apa si a tevii de spalare, racordarea vasului si a rezervorului la instalatia de apa rece, montarea armaturilor si a pieselor anexe, efectuarea probei de functionare., - etansarea cu chit siliconic rosturilor, inclusiv: manopera, materialele, utilajele | buc | 7
163 | SC06A | Spalator cu picurator (cu un compartiment) pentru vase, din inox, avind teava de scurgere din material plastic (inclusiv mobilier sub chiuveta cu dimensiuni aproximative 800x600x900(h) mm). Cuprinde: - montarea diblurilor si a consolelor, montarea mobilierului; asezarea spalatorului la pozitie si racordarea sa la conducta de scurgere si efectuarea probei., - etansarea cu chit siliconic rosturilor, inclusiv: manopera, materialele, utilajele | buc | 1
164 | SD02A | Baterie amestecatoare pentru baie, cu dus flexibil, modul de inchidere - monocomanda, montata pe pereti din zidarie de caramida sau b.c.a.. Cuprinde: - montarea bateriei si a suportului sau a dispozitivelor de fixare., inclusiv: manopera, materialele, utilajele | buc | 6
165 | SD04A | Baterie amestecatoare cu brat basculant stativa pentru lavoar sau spalator, modul de inchidere - monocomanda, avind diametrul de 1/2". Cuprinde: - montarea bateriei pe lavoar si racordarea ei la instalatia de apa rece si calda., inclusiv: manopera, materialele, utilajele | buc | 12
166 | SD04A | Baterie amestecatoare (cu incalzitor de apa instantaneu, temperatura de incalzire 60 grade, debitul min. 2 lit/min, protectie la supraincalzire, garantie 24 luni) pentru lavoar sau spalator, modul de inchidere - monocomanda, avind diametrul de 1/2". Cuprinde: - montarea bateriei pe lavoar si racordarea ei la instalatia de apa rece., inclusiv: manopera, materialele, utilajele | buc | 15
167 | VC07A | Montarea ventilatoarelor axiale, de fereastra, tip VF 315 - VF 900, avind greutatea de 3,6 - 8,2 kg cu motor de 0,25 - 0,55 kw. Inclusiv: manopera, materialele, utilajele | buc | 5
Sistemul de apa/canalizare exterior
168 | RpCA01A | Sapaturi manuale de pamint in spatii limitate | m3 | 31.2
169 | RpAcF38A | Demolarea portiunilor deteriorate ale caminelor de vizitare circulare din elemente prefabricate din beton la canale cu adincimea de pina la 2 m. Cuprinde: demolarea betonului ; evacuarea betonului spart in afara zonei de lucru | m3 | 4
170 | RpSB01C | Demontarea tuburilor si pieselor de legatura fasonate din fonta, pentru canalizare, cu diametrul de 100 mm. Cuprinde: - desfacerea tuburilor, a pieselor de legatura, a mansoanelor si a dispozitivelor de sustinere si depozitarea tuburilor si pieselor de legatura. | m | 4.85
171 | AcF03A | Umpluturi in santuri la conductele de alimentare cu apa sau canalizare, ca substrat, strat de protectie, executate cu nisip. Cuprinde: -transportul materialelor pina la punctul de lucru; -aruncarea, imprastierea in straturi a umpluturii si baterea cu maiul de mina | m3 | 5.81
172 | SB08E | Teava din material plastic pentru canalizare, imbinata cu garnitura de cauciuc, montata aparent sau ingropat sub pardoseala, avind diametrul de 110 mm, SN4. Cuprinde: - eventuala taiere, debavurare si sanfrenare a tubului, curatirea si ungerea tubului si a mufei si imbinarea cu garnitura de cauciuc a tuburilor., inclusiv: manopera, materialele, utilajele | m | 41.12
173 | SB09E | Piesa de legatura din material plastic pentru canalizare, imbinata cu garnitura de cauciuc, avind diametrul de 110 mm. Cuprinde: - montarea pieselor de legatura. , inclusiv: manopera, materialele, utilajele | buc | 13
174 | AcA07A | Montarea in pamint, in exteriorul cladirilor, a tevilor din PVC, avind diametrul de 25 mm (Cuprinde: -transportul materialelor la punctul de lucru (maximum 30 m); -nivelarea fundului santului, montarea la banc si la pozitie a pieselor de legatura (fintinguri) si a armaturilor metalice, coborirea in sant a tronsoanelor; -inchiderea capetelor la 200 m pentru probe; -efectuarea probei de etanseitate la presiune; -montarea-demontarea pompei de golire a apei), inclusiv: manopera, materialele, utilajele | m | 44.29
175 | TsD01C | Imprastierea cu lopata a pamintului afinat, in straturi uniforme, de 10-30 cm grosime, printr-o aruncare de pina la 3 m din gramezi, inclusiv sfarimarea bulgarilor, pamintul provenind din teren tare | m3 | 25.09
176 | TsD05B | Compactarea cu maiul mecanic de 150-200 kg a umpluturilor in straturi succesive de 20-30 cm grosime, exclusiv udarea fiecarui strat in parte, umpluturile executindu-se din pamint coeziv | 100 m3 | 3.5
177 | AcE13A | Executarea caminelor de vizitare din elemente de beton armat prefabricat, pentru canalizare, circulare (inelare) cu diametrul 1,0 m, in teren fara apa subterana. Cuprinde:- patul din nisip; - jgheabul din beton; - fundatia, peretii si planseul din elemente prefabricate;- scoabele din otel.; - capacul cu rama din fonta; - scara cu vanguri din otel; - cofraje, inclusiv: manopera, materialele, utilajele | m3 | 1.9
178 | AcE13A1 | Elemente din beton armat prefabricat, ale caminelor de vizitare, circulare (inelare) cu diametrul 1,0 m, pentru canalizare: Inel de reazem KTO-1(0,02 m3) - doar costul elementului | buc | 15
179 | AcE13A1 | Elemente din beton armat prefabricat, ale caminelor de vizitare, circulare (inelare) cu diametrul 1,0 m, pentru canalizare: Inel prefabricat pt. camine KT-10-9 (0,24 m3) - doar costul elementului | buc | 7
180 | AcE13A1 | Elemente din beton armat prefabricat, ale caminelor de vizitare, circulare (inelare) cu diametrul 1,0 m, pentru canalizare: Inel prefabricat pt. camine KT-7-3 (0,05 m3) - doar costul elementului | buc | 15
181 | AcE13A1 | Elemente din beton armat prefabricat, ale caminelor de vizitare, circulare (inelare) cu diametrul 1,0 m, pentru canalizare: Placi prefabricate pt. camine KTP1-10-1(0,10 m3) - doar costul elementului | buc | 3
182 | AcE13A1 | Elemente din beton armat prefabricat, ale caminelor de vizitare, circulare (inelare) cu diametrul 1,0 m, pentru canalizare: Placi prefabricate pt. camine KTD-10 (0,18 m3) - doar costul elementului | buc | 15
183 | AcE13A1 | Elemente din beton armat prefabricat, ale caminelor de vizitare, circulare (inelare) cu diametrul 1,0 m, pentru canalizare: Capacul cu rama din fonta. - doar costul elementului | buc | 3
184 | IzF04A | Strat hidroizolant executat la cald la camine de vizitare, cu mastic de bitum aplicat cu peria. Cuprinde: -curatarea suprafetelor; -prepararea masticului bituminos; -pregatirea si verificarea vizuala a suprafetelor de izolat; -executarea lucrarilor de izolatii propriu-zise si verificarea calitatii lucrarilor executate., inclusiv: manopera, materialele, utilajele | m2 | 28.11
6. Capitolul - Sistemul electric
Nr. | Cod | Denumire lucrarilor | Un. mas. | Cantitatea estimata | Pret unitar estimativ, lei | TOTAL Pret estimativ, lei
Sistemul electric
185 | RpEJ06B | Incercari, verificari electrice si reglari la circuite de iluminat (doar manopera) | buc | 5
186 | RpEJ06C | Incercari, verificari electrice si reglari la corpuri de iluminat (doar manopera) | buc | 19
187 | RpEJ05E | Incercari, verificari electrice si reglari la tablouri electrice (doar manopera) | buc | 60
188 | RpEF23A | Demontari de corpuri de iluminat orice tip, inclisiv tijele si globurile. Cuprinde : - scoaterea de sub tensiune a corpului de iluminat, desfacerea legaturilor, demontarea corpului de iluminat, montarea si demontarea schelei usoare pe capre pina la 3 m inaltime. | buc | 150
189 | RpEF24A | Demontarea becurilor cu incandescenta | buc | 150
190 | RpEE24A | Demontarea aparatelor electrice pentru curent tari : unipolare (intrerupatoare, comutatoare, prize pentru desfiintare sau inlocuire) | buc | 60
191 | RpEG17D | Demontarea tablourilor electrice: metalic din panou, dulap, celula, pupitru | buc | 15
192 | RpED17A | Demontarea cablurilor pentru energie electrica | m | 200
193 | RpCU05A | Executarea strapungerilor pentru conducte sau tiranti, la consolidari, in pereti sau plansee din zidarie de caramida pina la 15 cm grosime (K=0.3) | buc | 95
194 | RpED09A | Montarea cablurilor electrice din cupru, cu izolatie din PVC, cu rezistenta marita la propagarea flacarilor, pentru tensiuni de 0,6/1 kV, simbol CYYF, montate aparent, avind sectiunea de 3x1,5 mmp VVGng. Cuprinde : - intinderea cablului la pozitie si prinderea lui ; - executarea legaturilor sau conexiunilor; dozele de ramificatie - schela usoara pe capre sau scari pentru lucrari pina la 3 m inaltime., inclusiv: manopera, materialele, utilajele | m | 203.44
195 | RpED09A | Montarea cablurilor electrice din cupru, cu izolatie din PVC, cu rezistenta marita la propagarea flacarilor, pentru tensiuni de 0,6/1 kV, simbol CYYF, montate aparent, avind sectiunea de 3x2,5 mmp VVGng. Cuprinde : - intinderea cablului la pozitie si prinderea lui ; - executarea legaturilor sau conexiunilor; dozele de ramificatie - schela usoara pe capre sau scari pentru lucrari pina la 3 m inaltime., inclusiv: manopera, materialele, utilajele | m | 267.28
196 | RpED09A | Montarea cablurilor electrice din cupru, cu izolatie din PVC, cu rezistenta marita la propagarea flacarilor, pentru tensiuni de 0,6/1 kV, simbol CYYF, montate aparent, avind sectiunea de 3x4 mmp VVGng. Cuprinde : - intinderea cablului la pozitie si prinderea lui ; - executarea legaturilor sau conexiunilor; dozele de ramificatie - schela usoara pe capre sau scari pentru lucrari pina la 3 m inaltime., inclusiv: manopera, materialele, utilajele | m | 65
197 | RpED09A | Montarea cablurilor electrice din cupru, cu izolatie din PVC, cu rezistenta marita la propagarea flacarilor, pentru tensiuni de 0,6/1 kV, simbol CYYF, montate aparent, avind sectiunea de 3x6 mmp VVGng. Cuprinde : - intinderea cablului la pozitie si prinderea lui ; - executarea legaturilor sau conexiunilor; dozele de ramificatie - schela usoara pe capre sau scari pentru lucrari pina la 3 m inaltime., inclusiv: manopera, materialele, utilajele | m | 4.04
198 | RpEA05B | Montarea tubului flexibil izolant, usor, cu invelis flexibil din material plactic (IPFY), avind diametrul 20 mm - Gofra. , inclusiv: manopera, materialele, utilajele. (Ksal=0.5) | m | 80.94
199 | RpEA09E | Montarea elementelor de protectie din material plastic, aparent pe perete sau in canale, pentru mascarea conductorilor sau cablurilor electrice -minicanal. Cuprinde : - montarea diblurilor ; - prinderea elementui prin suruburi, inclusiv: manopera, materialele, utilajele | m | 233.96
200 | RpEE01A | Montarea interupatoarelor unipolare sau bipolare de 10-25 A, de constructie normala, impermeabile sau etanse, montate ingropat sau aparent pe dibluri din lemn sau plastic, racordate la conductori de cupru sau aluminiu. Cuprinde : - scoaterea de sub tensiune a instalatiei, montarea aparatului nou, executarea legaturilor, inclusiv schela usoara pe capre pentru montaje pina la 3 m inaltime., inclusiv: manopera, materialele, utilajele | buc | 27
201 | RpEE03A | Montarea prizelor constructie normala, simpla, dubla, constructie impermeabila, etanse, etanse metalica sau similare, montate ingropat sub tencuiala sau aparent pe dibluri din lemn sau plastic. Cuprinde : - scoaterea de sub tensiune a instalatiei, montarea aparatului nou, executarea legaturilor, inclusiv schela usoara pe capre pentru montaje pina la 3 m inaltime., inclusiv: manopera, materialele, utilajele | buc | 40
202 | RpEF01B | Montarea corpurilor de iluminat, de plafon sau de perete, complet echipate. Cuprinde : - scoaterea instalatiei de sub tensiune , montarea corpului nou, executarea legaturilor probarea, inclusiv schela usoara pe capre sau scara pina la 3 m inaltime., inclusiv: manopera, materialele, utilajele | buc | 17
203 | RpEF12A | Montarea lampilor (becurilor), tip: LED 12W. Cuprinde : - scoaterea instalatiei de sub tensiune , montarea, probarea, inclusiv schela usoara pe capre sau scara pina la 3 m inaltime., inclusiv: manopera, materialele, utilajele | buc | 117
204 | RpEG05A | Montarea tablourilor de distributie electrica cu pina la 12 grupe (inclusiv toate accesoriile, manopera, materialele, utilajele) | buc | 6
205 | RpEE15B | Montarea intrerupatoarelor - intrerupator automat monopolar pina la 16 A. Cuprinde : - montarea intrerupatorului nou ; - verificarea si probarea functionarii, inclusiv: manopera, materialele, utilajele | buc | 10
206 | RpEE15B | Montarea intrerupatoarelor - intrerupator automat monopolar 16-25 A. Cuprinde : - montarea intrerupatorului nou ; - verificarea si probarea functionarii, inclusiv: manopera, materialele, utilajele | buc | 3
7. Capitolul - Incalzirea
Nr. | Cod | Denumire lucrarilor | Un. mas. | Cantitatea estimata | Pret unitar estimativ, lei | TOTAL Pret estimativ, lei
Incalzirea
207 | RpIC19A | Demontarea tevii negri, pentru instalatii, montate la incalzire centrala prin sudare, la constructii de locuit si social culturale, la legarea aparatelor, a coloanelor de distributie etc. avind diametrul de 3/8" - 3/4". Cuprinde: - busonarea conductelor in functiune; - demontarea dispozitivelor de sustinere; - taierea cu flacara oxiacetilenica a tevilor; - transportul in depozitul obiectului; - schela usoara pe capre pt. inaltimi sub 4 m | m | 65
208 | RpIC19B | Demontarea tevii negri, pentru instalatii, montate la incalzire centrala prin sudare, la constructii de locuit si social culturale, la legarea aparatelor, a coloanelor de distributie etc. avind diametrul de 1" -1 1/4". Cuprinde: - busonarea conductelor in functiune; - demontarea dispozitivelor de sustinere; - taierea cu flacara oxiacetilenica a tevilor; - transportul in depozitul obiectului; - schela usoara pe capre pt. inaltimi sub 4 m | m | 10.5
209 | RpIC19C | Demontarea tevii negri, pentru instalatii, montate la incalzire centrala prin sudare, la constructii de locuit si social culturale, la legarea aparatelor, a coloanelor de distributie etc. avind diametrul de 1 1/2" -2". Cuprinde: - busonarea conductelor in functiune; - demontarea dispozitivelor de sustinere; - taierea cu flacara oxiacetilenica a tevilor; - transportul in depozitul obiectului; - schela usoara pe capre pt. inaltimi sub 4 m | m | 85
210 | RpIB11A | Demontari radiatoare de pozitie pentru desfiintare. Cuprinde: - desfacerea racordului de la conducte; - coborirea elementelor de pe pozitie; - transportul in depozit | m2 | 55
211 | IC36D | Teava din polietilena armata de inalta densitate sau polipropilena armata sau nearmata, montata in coloane la instalatii de incalzire centrala, avind diametrul exterior de 40,0 mm. Cuprinde: -operatiile pregatitoare in vederea montarii, montarea tevii si fixarea in dispozitivele de sustinere., inclusiv: manopera, materialele, utilajele | m | 2.43
212 | IC35D | Teava din polietilena armata de inalta densitate sau polipropilena armata sau nearmata, montata, la legatura corpurilor sau aparatelor de incalzire, in instalatii de incalzire centrala, avind diametrul exterior de 32,0 mm. Cuprinde: -operatiile pregatitoare in vederea montarii, montarea tevii si fixarea in dispozitivele de sustinere., inclusiv: manopera, materialele, utilajele | m | 2.43
213 | IC35C | Teava din polietilena armata de inalta densitate sau polipropilena armata sau nearmata, montata, la legatura corpurilor sau aparatelor de incalzire, in instalatii de incalzire centrala, avind diametrul exterior de 25,0 mm. Cuprinde: -operatiile pregatitoare in vederea montarii, montarea tevii si fixarea in dispozitivele de sustinere., inclusiv: manopera, materialele, utilajele | m | 45
214 | IC35B | Teava din polietilena armata de inalta densitate sau polipropilena armata sau nearmata, montata, la legatura corpurilor sau aparatelor de incalzire, in instalatii de incalzire centrala, avind diametrul exterior de 20,0 mm. Cuprinde: -operatiile pregatitoare in vederea montarii, montarea tevii si fixarea in dispozitivele de sustinere., inclusiv: manopera, materialele, utilajele | m | 45
215 | IC40B | Bratara pentru fixarea conductelor din otel pentru instalatia de incalzire centrala sau gaze, montata prin dibluri de 40mm, pe dibluri din PVC pe zid de caramida, inclusiv: manopera, materialele, utilajele | buc | 40
216 | IC40B | Bratara pentru fixarea conductelor din otel pentru instalatia de incalzire centrala sau gaze, montata prin dibluri de 32mm, pe dibluri din PVC pe zid de caramida, inclusiv: manopera, materialele, utilajele | buc | 40
217 | IC40A | Bratara pentru fixarea conductelor din otel pentru instalatia de incalzire centrala sau gaze, montata prin dibluri de 25mm, pe dibluri din PVC pe zid de caramida, inclusiv: manopera, materialele, utilajele | buc | 40
218 | IC40A | Bratara pentru fixarea conductelor din otel pentru instalatia de incalzire centrala sau gaze, montata prin dibluri de 20mm, pe dibluri din PVC pe zid de caramida, inclusiv: manopera, materialele, utilajele | buc | 40
219 | IC38D | Piesa de racordare (fiting PPR), cu 2 imbinari, din polipropilena imbinate prin polifusiune cu teava din polipropilena armata, avind diametrul exterior de 40,0 mm. Cuprinde: -operatiile de pregatire a piesei in vederea imbinarii cu teava si executarea imbinarii prin polifusiune, inclusiv: manopera, materialele, utilajele | buc | 40
220 | IC38J | Piesa de racordare (fiting PPR), cu 3 imbinari, din polipropilena imbinate prin polifusiune cu teava din polipropilena armata, avind diametrul exterior de 40,0 mm. Cuprinde: -operatiile de pregatire a piesei in vederea imbinarii cu teava si executarea imbinarii prin polifusiune, inclusiv: manopera, materialele, utilajele | buc | 40
221 | IC38C | Piesa de racordare (fiting PPR), cu 2 imbinari, din polipropilena imbinate prin polifusiune cu teava din polipropilena armata, avind diametrul exterior de 32,0 mm. Cuprinde: -operatiile de pregatire a piesei in vederea imbinarii cu teava si executarea imbinarii prin polifusiune, inclusiv: manopera, materialele, utilajele | buc | 40
222 | IC38I | Piesa de racordare (fiting PPR), cu 3 imbinari, din polipropilena imbinate prin polifusiune cu teava din polipropilena armata, avind diametrul exterior de 32,0 mm. Cuprinde: -operatiile de pregatire a piesei in vederea imbinarii cu teava si executarea imbinarii prin polifusiune, inclusiv: manopera, materialele, utilajele | buc | 40
223 | IC38B | Piesa de racordare (fiting PPR), cu 2 imbinari, din polipropilena imbinate prin polifusiune cu teava din polipropilena armata, avind diametrul exterior de 25,0 mm. Cuprinde: -operatiile de pregatire a piesei in vederea imbinarii cu teava si executarea imbinarii prin polifusiune, inclusiv: manopera, materialele, utilajele | buc | 50
224 | IC38H | Piesa de racordare (fiting PPR), cu 3 imbinari, din polipropilena imbinate prin polifusiune cu teava din polipropilena armata, avind diametrul exterior de 25,0 mm. Cuprinde: -operatiile de pregatire a piesei in vederea imbinarii cu teava si executarea imbinarii prin polifusiune, inclusiv: manopera, materialele, utilajele | buc | 50
225 | IC38A | Piesa de racordare (fiting PPR), cu 2 imbinari, din polipropilena imbinate prin polifusiune cu teava din polipropilena armata, avind diametrul exterior de pina la 20,0 mm, inclusiv. Cuprinde: -operatiile de pregatire a piesei in vederea imbinarii cu teava si executarea imbinarii prin polifusiune, inclusiv: manopera, materialele, utilajele | buc | 50
226 | IC38G | Piesa de racordare (fiting PPR), cu 3 imbinari, din polipropilena imbinate prin polifusiune cu teava din polipropilena armata, avind diametrul exterior de pina la 20,0 mm, inclusiv. Cuprinde: -operatiile de pregatire a piesei in vederea imbinarii cu teava si executarea imbinarii prin polifusiune, inclusiv: manopera, materialele, utilajele | buc | 18
227 | IC38A | Piesa de racordare (RACORD M, 20 x 1/2" ALB), cu 2 imbinari, din polipropilena imbinate prin polifusiune cu teava din polipropilena armata, avind diametrul exterior de pina la 20,0 mm, inclusiv. Cuprinde: -operatiile de pregatire a piesei in vederea imbinarii cu teava si executarea imbinarii prin polifusiune, inclusiv: manopera, materialele, utilajele | buc | 50
228 | IC38A | Piesa de racordare (COT M, 20 x 1/2" ALB), cu 2 imbinari, din polipropilena imbinate prin polifusiune cu teava din polipropilena armata, avind diametrul exterior de pina la 20,0 mm, inclusiv. Cuprinde: -operatiile de pregatire a piesei in vederea imbinarii cu teava si executarea imbinarii prin polifusiune, inclusiv: manopera, materialele, utilajele | buc | 50
229 | IC38B | Piesa de racordare (RACORD M, 25 x 1/2" ALB), cu 2 imbinari, din polipropilena imbinate prin polifusiune cu teava din polipropilena armata, avind diametrul exterior de 25,0 mm. Cuprinde: -operatiile de pregatire a piesei in vederea imbinarii cu teava si executarea imbinarii prin polifusiune, inclusiv: manopera, materialele, utilajele | buc | 50
230 | IC38C | Piesa de racordare (RACORD F, 32 x 1" ALB), cu 2 imbinari, din polipropilena imbinate prin polifusiune cu teava din polipropilena armata, avind diametrul exterior de 32,0 mm. Cuprinde: -operatiile de pregatire a piesei in vederea imbinarii cu teava si executarea imbinarii prin polifusiune, inclusiv: manopera, materialele, utilajele | buc | 25
231 | IC38D | Piesa de racordare (RACORD F, 40 x 1 1/4" ALB), cu 2 imbinari, din polipropilena imbinate prin polifusiune cu teava din polipropilena armata, avind diametrul exterior de 40,0 mm. Cuprinde: -operatiile de pregatire a piesei in vederea imbinarii cu teava si executarea imbinarii prin polifusiune, inclusiv: manopera, materialele, utilajele | buc | 25
232 | IC38C | Piesa de racordare (RACORD M CU HOLLENDER, 32 x 1" ALB), cu 2 imbinari, din polipropilena imbinate prin polifusiune cu teava din polipropilena armata, avind diametrul exterior de 32,0 mm. Cuprinde: -operatiile de pregatire a piesei in vederea imbinarii cu teava si executarea imbinarii prin polifusiune, inclusiv: manopera, materialele, utilajele | buc | 25
233 | IC30E | Fitinguri, avind 2 insurubari, montata prin insurubare cu teava de otel, avind diametrul de 1 1/4" (NIPLU REDUS ALAMA 1 1/4"x1" FE). Cuprinde: -montarea la pozitie a fitingului, inclusiv: manopera, materialele, utilajele | buc | 30
234 | IC30D | Fitinguri, avind 2 insurubari, montata prin insurubare cu teava de otel, avind diametrul de 1" (NIPLU ALAMA 1" FE). Cuprinde: -montarea la pozitie a fitingului, inclusiv: manopera, materialele, utilajele | buc | 30
235 | IC30E | Fitinguri, avind 2 insurubari, montata prin insurubare cu teava de otel, avind diametrul de 1 1/4" (NIPLU ALAMA 1 1/4" FE). Cuprinde: -montarea la pozitie a fitingului, inclusiv: manopera, materialele, utilajele | buc | 30
236 | SE56A | FILTRU PENTRU IMPURITATI 1 1/4". Cuprinde: -montarea la pozitie a filtrului, inclusiv: manopera, materialele, utilajele | buc | 5
237 | SE56A | FILTRU PENTRU IMPURITATI 1". Cuprinde: -montarea la pozitie a filtrului, inclusiv: manopera, materialele, utilajele | buc | 5
238 | SE56A | FILTRU PENTRU IMPURITATI 3/4". Cuprinde: -montarea la pozitie a filtrului, inclusiv: manopera, materialele, utilajele | buc | 5
239 | SE56A | FILTRU PENTRU IMPURITATI 1/2". Cuprinde: -montarea la pozitie a filtrului, inclusiv: manopera, materialele, utilajele | buc | 5
240 | ID13C | Supapa de sens cu mufe, montata pe conducte, avind diametrul nominal de 1 1/4". Cuprinde: -montarea la pozitie a supapei, inclusiv: manopera, materialele, utilajele | buc | 10
241 | ID04A | Robinet de trecere sau de retinere cu mufe pentru instalatii de incalzire, avind diametrul nominal de 1/2" -1" (ROBINET CU SFERA SI RACORD OLANDEZ GNF 1" FE-FI FLUTURE). Cuprinde: -montarea la pozitie a robinetului, verificarea functionalitatii, inclusiv: manopera, materialele, utilajele | buc | 10
242 | ID04A | Robinet de trecere sau de retinere cu mufe pentru instalatii de incalzire, avind diametrul nominal de 1/2" -1" (ROBINET TRECERE CU SFERA GNF 1/2" FE-FI FLUTURE). Cuprinde: -montarea la pozitie a robinetului, verificarea functionalitatii, inclusiv: manopera, materialele, utilajele | buc | 10
243 | IC30B | Fitinguri, avind 2 insurubari, montata prin insurubare cu teava de otel, avind diametrul de 1/2" (NIPLU ALAMA 1/2" FE). Cuprinde: -montarea la pozitie a fitingului, inclusiv: manopera, materialele, utilajele | buc | 10
244 | IC30E | Fitinguri, avind 2 insurubari, montata prin insurubare cu teava de otel, avind diametrul de 1 1/4" (REDUCTIE ALAMA FE-FI 1 1/4"x1"). Cuprinde: -montarea la pozitie a fitingului, inclusiv: manopera, materialele, utilajele | buc | 10
245 | IC30O | Fitinguri, avind 3 insurubari, montata prin insurubare cu teava de otel, avind diametrul de 1 1/4" (TEU EGAL DIN ALAMA NICHELATA ''HIDRA'' 1 1/4" FI). Cuprinde: -montarea la pozitie a fitingului, inclusiv: manopera, materialele, utilajele | buc | 10
246 | IC30O | Fitinguri, avind 3 insurubari, montata prin insurubare cu teava de otel, avind diametrul de 1 1/4" (TEU REDUS 1 1/4X3/4X1 1/4). Cuprinde: -montarea la pozitie a fitingului, inclusiv: manopera, materialele, utilajele | buc | 10
247 | ID04A | Robinet de trecere sau de retinere cu mufe pentru instalatii de incalzire, avind diametrul nominal de 1/2" -1" (ROBINET TRECERE CU SFERA GNF 3/4" FI-FI FLUTURE). Cuprinde: -montarea la pozitie a robinetului, verificarea functionalitatii, inclusiv: manopera, materialele, utilajele | buc | 10
248 | IC30C | Fitinguri, avind 2 insurubari, montata prin insurubare cu teava de otel, avind diametrul de 3/4" (RACORD DREPT 3/4"). Cuprinde: -montarea la pozitie a fitingului, inclusiv: manopera, materialele, utilajele | buc | 10
249 | IC30B | Fitinguri, avind 2 insurubari, montata prin insurubare cu teava de otel, avind diametrul de 1/2" (RACORD DREPT 1/2"). Cuprinde: -montarea la pozitie a fitingului, inclusiv: manopera, materialele, utilajele | buc | 10
250 | IC30D | Fitinguri, avind 2 insurubari, montata prin insurubare cu teava de otel, avind diametrul de 1" (RACORD DREPT 1"). Cuprinde: -montarea la pozitie a fitingului, inclusiv: manopera, materialele, utilajele | buc | 10
251 | IA25A | Separator de namol pentru conducte, la instalatia de incalzire centrala, cu diametrul nominal de intrare de 1", inclusiv costul separatorului. Cuprinde: -montarea separatorului si efectuarea probei de etanseitate., inclusiv: manopera, materialele, utilajele | buc | 1
252 | IA18D | Armaturi fine pentru cazanele de incalzire centrala: TERMOSTAT DE CONDUCTA 7G1. Cuprinde: -asezarea si montarea armaturii fine la pozitie, inclusiv: manopera, materialele, utilajele | buc | 5
253 | IA25A | SEPARATOR HIDRAULIC CU IZOLATIE H.32 1 1/4", inclusiv costul separatorului. Cuprinde: -montarea separatorului si efectuarea probei de etanseitate., inclusiv: manopera, materialele, utilajele | buc | 2
254 | IC40B | Bratara pentru fixarea conductelor din otel pentru instalatia de incalzire centrala sau gaze, montata prin dibluri de 1 1/4" - 2", pe dibluri din PVC pe zid de caramida, inclusiv: manopera, materialele, utilajele | buc | 35
255 | ID04A | Robinet de trecere sau de retinere cu mufe pentru instalatii de incalzire, avind diametrul nominal de 1/2" -1" (ROBINET CU SFERA D.25 ALB). Cuprinde: -montarea la pozitie a robinetului, verificarea functionalitatii, inclusiv: manopera, materialele, utilajele | buc | 15
256 | ID04A | Robinet de trecere sau de retinere cu mufe pentru instalatii de incalzire, avind diametrul nominal de 1/2" -1" (ROBINET CU SFERA D.20 ALB). Cuprinde: -montarea la pozitie a robinetului, verificarea functionalitatii, inclusiv: manopera, materialele, utilajele | buc | 20
257 | IC30D | Fitinguri, avind 2 insurubari, montata prin insurubare cu teava de otel, avind diametrul de 1" (RACORD M CU HOLLENDER, 25 x 3/4" ALB). Cuprinde: -montarea la pozitie a fitingului, inclusiv: manopera, materialele, utilajele | buc | 15
258 | IC30C | Fitinguri, avind 2 insurubari, montata prin insurubare cu teava de otel, avind diametrul de 3/4" (NIPLU ALAMA 3/4" FE). Cuprinde: -montarea la pozitie a fitingului, inclusiv: manopera, materialele, utilajele | buc | 35
259 | IC30E | Fitinguri, avind 2 insurubari, montata prin insurubare cu teava de otel, avind diametrul de 1 1/4" (MUFA REDUSA ALAMA (TIP FF) 1 1/4"x1"). Cuprinde: -montarea la pozitie a fitingului, inclusiv: manopera, materialele, utilajele | buc | 20
260 | IC30B | Fitinguri, avind 2 insurubari, montata prin insurubare cu teava de otel, avind diametrul de 1/2" (NIPLU DIN ALAMA GALBENA 1/2" FE-FE). Cuprinde: -montarea la pozitie a fitingului, inclusiv: manopera, materialele, utilajele | buc | 45
261 | IC30D | Fitinguri, avind 2 insurubari, montata prin insurubare cu teava de otel, avind diametrul de 1" (NIPLU REDUS DIN ALAMA GALBENA 1"x3/4"). Cuprinde: -montarea la pozitie a fitingului, inclusiv: manopera, materialele, utilajele | buc | 45
262 | IC30B | Fitinguri, avind 2 insurubari, montata prin insurubare cu teava de otel, avind diametrul de 1/2" (RACORD F CU HOLLENDER, 20 x 1/2"). Cuprinde: -montarea la pozitie a fitingului, inclusiv: manopera, materialele, utilajele | buc | 45
263 | IB06D | Radiatoare din otel, monobloc avind lungimea de peste 2000 mm - CALORIFER OTEL TIP 22, 500x2400. Cuprinde: -montarea suportilor pentru radiator, asezarea radiatorului la pozitie si racordarea lui la instalatie., inclusiv: manopera, materialele, utilajele | buc | 1
264 | IB06C | Radiatoare din otel, monobloc avind lungimea de 1501 - 2000 mm - CALORIFER OTEL TIP 22, 500x2000. Cuprinde: -montarea suportilor pentru radiator, asezarea radiatorului la pozitie si racordarea lui la instalatie., inclusiv: manopera, materialele, utilajele | buc | 1
265 | IB06C | Radiatoare din otel, monobloc avind lungimea de 1501 - 2000 mm - CALORIFER OTEL TIP 22, 500x1800. Cuprinde: -montarea suportilor pentru radiator, asezarea radiatorului la pozitie si racordarea lui la instalatie, inclusiv: manopera, materialele, utilajele | buc | 1
266 | IB06C | Radiatoare din otel, monobloc avind lungimea de 1501 - 2000 mm - CALORIFER OTEL TIP 22, 500x1600. Cuprinde: -montarea suportilor pentru radiator, asezarea radiatorului la pozitie si racordarea lui la instalatie., inclusiv: manopera, materialele, utilajele | buc | 1
267 | IB06B | Radiatoare din otel, monobloc avind lungimea de 1001 - 1500 mm - CALORIFER OTEL TIP 22, 500x1500. Cuprinde: -montarea suportilor pentru radiator, asezarea radiatorului la pozitie si racordarea lui la instalatie., inclusiv: manopera, materialele, utilajele | buc | 1
268 | IB06B | Radiatoare din otel, monobloc avind lungimea de 1001 - 1500 mm - CALORIFER OTEL TIP 22, 500x1200. Cuprinde: -montarea suportilor pentru radiator, asezarea radiatorului la pozitie si racordarea lui la instalatie., inclusiv: manopera, materialele, utilajele | buc | 1
269 | IB06A | Radiatoare din otel, monobloc avind lungimea de pina la 1000 mm, inclusiv - CALORIFER OTEL TIP 22, 500x1000. Cuprinde: -montarea suportilor pentru radiator, asezarea radiatorului la pozitie si racordarea lui la instalatie., inclusiv: manopera, materialele, utilajele | buc | 1
270 | IB06A | Radiatoare din otel, monobloc avind lungimea de pina la 1000 mm, inclusiv - CALORIFER OTEL TIP 22, 500x900. Cuprinde: -montarea suportilor pentru radiator, asezarea radiatorului la pozitie si racordarea lui la instalatie., inclusiv: manopera, materialele, utilajele | buc | 2
271 | IB06A | Radiatoare din otel, monobloc avind lungimea de pina la 1000 mm, inclusiv - CALORIFER OTEL TIP 22, 500x500. Cuprinde: -montarea suportilor pentru radiator, asezarea radiatorului la pozitie si racordarea lui la instalatie., inclusiv: manopera, materialele, utilajele | buc | 1
272 | IB06B | Radiatoare din otel, monobloc avind lungimea de 1001 - 1500 mm - CALORIFER OTEL SAN REMO, CURBAT, ALB, 600x1110mm. Cuprinde: -montarea suportilor pentru radiator, asezarea radiatorului la pozitie si racordarea lui la instalatie., inclusiv: manopera, materialele, utilajele | buc | 1
273 | ID01A | Robinet cu ventil cu dublu reglaj (tur sau retur) pentru instalatii de incalzire central, avind diametrul nominal de 3/8" -1/2". Cuprinde: -montarea la pozitie a robinetului, verificarea functionalitatii, inclusiv: manopera, materialele, utilajele | buc | 25
274 | ID06A | Robinet de aerisire cu cheie mobila pentru instalatii de incalzire, avind diametrul nominal de 1/2". Cuprinde: -montarea la pozitie a robinetului, verificarea functionalitatii, inclusiv: manopera, materialele, utilajele | buc | 25
275 | IA29A | Vas de expansiune pentru incazlire sau apa calda, montat pe console avind capacitatea de 18 l. Cuprinde: -asezarea la pozitie, racordarea la instalatie, costul vasului si suportilor | buc | 1
276 | IA29A | Vas de expansiune pentru incazlire sau apa calda, montat pe console avind capacitatea de 35 l. Cuprinde: -asezarea la pozitie, racordarea la instalatie, costul vasului si suportilor | buc | 1
277 | IA37B | Pompa de circulatie (recirculatie) montata pe conducta existenta, prin insurubare, avind diametrul peste 1". Cuprinde: -executarea stutului din teava si pregatirea conductei existente in vederea montarii pompei; -fixarea provizorie si definitiva a stutului din teava prin sudarea la pozitie; -montarea pompei prin intermediul racordului olandez; -spalarea conductei in vederea eliminarii impuritatilor; -verificarea sensului de rotire al pompei, -racordarea electrica si legarea la pamint a pompei; Nu cuprinde: - pretul pompei. | buc | 10
278 | pret material | Pompa electronica EVOSTA 3 80/180X 1"1/4 M230/50-60 sau similar (pompa de circulatie cu consum redus de energie utilizata pentru pomparea apei in instalatiile incalzire si racire, motorului sincron, convertizorului de frecventa, eficientei energetice mai mici de 0,19, clasei de protectie IPX5, cu dezaerisitor integrat. Alimentare electrica: 230/50 V/Hz, Putere nominala: 0,055 kW, Temperatura maxima de lucru fluid: 110 °C, Inaltime de pompare maxima: 8 m, Corpul pompei fonta vopsit in camp electrostatic si motor cu rotor umed, Arbore motor ceramic fixat pe bucse ceramice lubrifiat de lichidul pompat. | buc | 1
279 | pret material | CUPLU POMPA CIRCULATIE 1 1/4" (PERECHE) | buc | 15
280 | IA14A Ksal=3 | Cazan de preparare agent termic pentru incalzire (apa calda 90/70 grade), de otel, avind puterea calorica de pina la 25 kw (cazan pe combustibil solid). Cuprinde: -manipularea cazanului de la locul de depozitare la locul de montaj; - asezarea la pozitie a cazanului; -montarea si racordarea cosului de fum; -racordarea la instalatia de incalzire; -efectuarea probei de presiune la rece si la cald. Nu cuprinde: -executarea postamentului din beton; - pretul cazanului, cosului de fum | buc | 1
281 | pret material | Cazane pe combustibil solid 10 kW, schimbator de caldura din otel, Sistem de control ardere - automat (include ventilator si controler pentru a automatiza functionarea echipamentului), versatilitatea combustibilului - lemn, carbune, Eficienta cazan peste 85%, Include sistem de protectie la fierbere in cazul de intreruperi de energie, (inclusiv toate accesoriile necesare pentru montare si racordare) Perioada de garantie - 36 luni, Durata de viata de cel putin 15 ani. | buc | 1
282 | pret material | Cazane pe combustibil solid 12 kW schimbator de caldura din otel, Sistem de control ardere - automat (include ventilator si controler pentru a automatiza functionarea echipamentului), versatilitatea combustibilului - lemn, carbune, Eficienta cazan peste 85%, Include sistem de protectie la fierbere in cazul de intreruperi de energie, (inclusiv toate accesoriile necesare pentru montare si racordare) Perioada de garantie - 36 luni, Durata de viata de cel putin 15 ani. | buc | 1
283 | pret material | Cazane pe combustibil solid 16 kW, schimbator de caldura din otel, Sistem de control ardere - automat (include ventilator si controler pentru a automatiza functionarea echipamentului), versatilitatea combustibilului - lemn, carbune, Eficienta cazan peste 85%, Include sistem de protectie la fierbere in cazul de intreruperi de energie, (inclusiv toate accesoriile necesare pentru montare si racordare) Perioada de garantie - 36 luni, Durata de viata de cel putin 15 ani. | buc | 1
284 | pret material | Cazane pe combustibil solid 20 kW, schimbator de caldura din otel, Sistem de control ardere - automat (include ventilator si controler pentru a automatiza functionarea echipamentului), versatilitatea combustibilului - lemn, carbune, Eficienta cazan peste 85%, Include sistem de protectie la fierbere in cazul de intreruperi de energie, (inclusiv toate accesoriile necesare pentru montare si racordare) Perioada de garantie - 36 luni, Durata de viata de cel putin 15 ani. | buc | 1
285 | pret material | Cazane pe combustibil solid 25 kW schimbator de caldura din otel, Sistem de control ardere - automat (include ventilator si controler pentru a automatiza functionarea echipamentului), versatilitatea combustibilului - lemn, carbune, Eficienta cazan peste 85%, Include sistem de protectie la fierbere in cazul de intreruperi de energie, (inclusiv toate accesoriile necesare pentru montare si racordare) Perioada de garantie - 36 luni, Durata de viata de cel putin 15 ani. | buc | 1
286 | pret material | Cos de fum izolat Diametru intern 120 mm, set cu toate accesoriile: Teava, Adaptor izolat, Capat conic, Revizuire cu dop, Teu, Sifon pentru abur оn lateral cu baza cosului de fum, Umbrela, Clema de sertizare, Clema de perete, Compensator de dilatare, etc. | m | 6
287 | pret material | Cos de fum izolat Diametru intern 150 mm, set cu toate accesoriile: Teava, Adaptor izolat, Capat conic, Revizuire cu dop, Teu, Sifon pentru abur оn lateral cu baza cosului de fum, Umbrela, Clema de sertizare, Clema de perete, Compensator de dilatare, etc. | m | 6
288 | pret material | Cos de fum izolat Diametru intern 180 mm, set cu toate accesoriile: Teava, Adaptor izolat, Capat conic, Revizuire cu dop, Teu, Sifon pentru abur оn lateral cu baza cosului de fum, Umbrela, Clema de sertizare, Clema de perete, Compensator de dilatare, etc. | m | 6
289 | IA16A | Boiler termoelectric montat pe suport, boilerul avand capacitatea de 150 l, inlcusiv costul boilerului, suportilor, sigurantei si kitului cu accesorii de montaj. Cuprinde: montarea suportilor; -asezarea la pozitie, racordarea la instalatie si efectuarea probei de etanseitate., inclusiv: manopera, materialele, utilajele | buc | 1
290 | IE03A | Efectuarea probei de etanseitate la presiune a conductelor de alimentare a aparatelor de incalzire avind diametrul de 3/8" ... 1" | m | 95
291 | IE03B | Efectuarea probei de etanseitate la presiune a conductelor de alimentare a aparatelor de incalzire avind diametrul de 1 1/4" ... 2" | m | 95
292 |  | Efectuarea probei de ardere si functionare a cazanului, folosind materialele de combustie proprii, timp de cel putin 5 ore consecutive. in cadrul probei, contractorul va verifica si regla arderea cazanului, functionarea corecta a intregului sistem termic, etanseitatea si functionarea cosului de fum. Contractorul va instrui beneficiarul cu privire la modul de utilizare a sistemului de incalzire in combinatie cu cazanul, precum si la lucrarile de mentenanta necesare. Proba se va confirma prin intocmirea unui proces verbal, care va fi semnat de catre contractor si beneficiar. | set | 15
8. Capitolul - Rampe pentru persoane cu dizabilitati
Nr. | Cod | Denumire lucrarilor | Un. mas. | Cantitatea estimata | Pret unitar estimativ, lei | TOTAL Pret estimativ, lei
Rampa pentru persoane cu dizabilitati
293 | RpCB18G | Demolarea betoanelor vechi cu mijloace mecanice, beton armat | m3 | 13
294 | TsA01C1 | Sapatura manuala de pamint, la indepartarea stratului vegetal de 10-30 cm grosime in spatii intinse in pamint cu umiditate naturala, teren tare | m3 | 19
295 | TsD05B | Compactarea cu maiul mecanic de 150-200 kg a umpluturilor in straturi succesive de 20-30 cm grosime, exclusiv udarea fiecarui strat in parte, umpluturile executindu-se din pamint coeziv | 100 m3 | 1.5
296 | TsC54C | Strat de fundatie din pietris fr. 16-32. Cuprinde: - asternerea manuala a stratului de fundatie; - udarea manuala cu stropitoarea; - compactarea mecanica, inclusiv: manopera, materialele, utilajele | m3 | 1.5
297 | CB02A | Cofraje din panouri refolosibile, cu asteriala din scinduri de rasinoase scurte si subscurte pentru turnarea betonului in fundatii, inclusiv sprijinirile (Cuprinde montarea si demotarea cofrajului, inclusiv: manopera, materialele, utilajele) | m2 | 11.89
298 | CC01D | Armaturi din otel beton OB 37 fasonate in ateliere de santier si montate cu diametrul barelor peste 8 mm inclusiv in fundatii izolate. (Cuprinde: aducerea si depozitarea la locul de montare; -insemnarea pozitiei barelor pe o directie si asezarea lor; - insemnarea pozitiei barelor pe cealalta directie si fixarea lor; - introducerea si legarea barelor ridicate; -introducerea si fixarea distantierilor si a caprelor de sustinere a barelor ridicate la placi; -transporturi manuale, inclusiv: manopera, materialele, utilajele) | kg | 169.26
299 | CA02B2 | Beton simplu turnat in egalizari, pante, sape la inaltimi pina la 35 m inclusiv, prepararea cu betoniera pe santier si turnarea cu mijloace clasice beton clasa C 10/8 (Bc 10/B 150). Cuprinde: - verificarea, curatirea, udarea suprafetei; - fixarea nivelului; - montarea reperelor de nivel; - transporturi; - repartizarea betonului; - vibrarea; - nivelarea si driscuirea suprafetei vazute., inclusiv: manopera, materialele, utilajele | m3 | 6.43
300 | CL17A | Confectii metalice diverse, montate aparent: rampa metalica pentru persoane cu dizablitati, schita rampei va fi coordoanta cu beneficiaru). Cuprinde: elaborarea unei schite, livrarea profilelor metalice, taierea metalului si confectionarea rampei, sudarea, fixarea la locul necesar, curatarea, grunduirea si vopsirea, inclusiv: manopera, materialele, utilajele. Rampa va fi confectionata din profile metalice si tabla striata | kg | 106.18
301 | CH06A | Mina curenta metalica montata pe suporti de 15 cm inaltime, asezati la distante de 1....1,2 m prevazuti cu rondele sudate, fixata in zid de caramida sau parapet de beton, confectionata din teava din otel D=1 1/4" si otel laminat, dreapta (baustrada). Cuprinde: elaborarea unei schite, livrarea profilelor metalice, taierea metalului si confectionarea balustradei, sudarea, fixarea la locul necesar, curatarea, grunduirea si vopsirea, inclusiv: manopera, materialele, utilajele | m | 20.37
302 | CN20B | Vopsitorii interioare sau exterioare aplicate pe timplarie metalica cu email alchidic in 2 straturi inclusiv grundul. Cuprinde:-pregatirea suprafetei;-aplicarea straturilor de vopsea, inclusiv: manopera, materialele, utilajele | m2 | 7.33
303 | CK33C apl | Rampa pentru prag, din doua bucati, pentru scaune cu rotile, dimensiuni aproximative 600x700mm. Cuprinde: montarea rampei, rampa cu accesorii, inclusiv: manopera, materialele, utilajele | buc | 2
9. Capitolul - Constructia unui WC de tip rural
Nr. | Cod | Denumire lucrarilor | Un. mas. | Cantitatea estimata | Pret unitar estimativ, lei | TOTAL Pret estimativ, lei
Constructia unui WC de tip rural
304 | RpCA01A | Sapaturi manuale de pamint in spatii limitate | m3 | 13.36
305 | RpCU09A | Transporturi cu mijloace manuale cu roaba pe pneuri la 100 m distanta cu incarcatura 100 - 120 kg, inclusiv asezarea dulapilor de circulatie si curatarea drumului roabei cu incarcarea si descarcarea prin asezare | t | 55
306 | TsA01B1 | Imprastierea cu lopata a pamintului afinat | m3 | 56
307 | AcE13A | Executarea caminelor de vizitare din elemente de beton armat prefabricat, pentru canalizare, circulare (inelare) cu diametrul 1,0 m, in teren fara apa subterana. Cuprinde:- patul din nisip; - jgheabul din beton; - fundatia, peretii si planseul din elemente prefabricate;- scoabele din otel.; - capacul cu rama din fonta; - scara cu vanguri din otel; - cofraje, inclusiv: manopera, materialele, utilajele | m3 | 3
308 | AcE13A1 | Elemente din beton armat prefabricat, ale caminelor de vizitare, circulare (inelare) cu diametrul 1,0 m, pentru canalizare: Inel prefabricat pt. camine KT-10-9 (0,24 m3) - doar costul elementului | buc | 5
309 | AcE13A1 | Elemente din beton armat prefabricat, ale caminelor de vizitare, circulare (inelare) cu diametrul 1,0 m, pentru canalizare: Placi prefabricate pt. camine KTP1-10-1(0,10 m3) - doar costul elementului | buc | 5
310 | TsC54C | Strat de fundatie din pietris fr. 16-32. Cuprinde: - asternerea manuala a stratului de fundatie; - udarea manuala cu stropitoarea; - compactarea mecanica, inclusiv: manopera, materialele, utilajele | m3 | 15
311 | CB02A | Cofraje din panouri refolosibile, cu asteriala din scinduri de rasinoase scurte si subscurte pentru turnarea betonului in fundatii, inclusiv sprijinirile (Cuprinde montarea si demotarea cofrajului, inclusiv: manopera, materialele, utilajele) | m2 | 15
312 | CC01D | Armaturi din otel beton OB 37 fasonate in ateliere de santier si montate cu diametrul barelor peste 8 mm inclusiv in fundatii izolate (Cuprinde: aducerea si depozitarea la locul de montare; -insemnarea pozitiei barelor pe o directie si asezarea lor; - insemnarea pozitiei barelor pe cealalta directie si fixarea lor; - introducerea si legarea barelor ridicate; -introducerea si fixarea distantierilor si a caprelor de sustinere a barelor ridicate la placi; -transporturi manuale, inclusiv: manopera, materialele, utilajele) | kg | 150
313 | CA02B2 | Beton simplu turnat in egalizari, pante, sape la inaltimi pina la 35 m inclusiv, prepararea cu betoniera pe santier si turnarea cu mijloace clasice beton clasa C 10/8 (Bc 10/B 150). Cuprinde: - verificarea, curatirea, udarea suprafetei; - fixarea nivelului; - montarea reperelor de nivel; - transporturi; - repartizarea betonului; - vibrarea; - nivelarea si driscuirea suprafetei vazute., inclusiv: manopera, materialele, utilajele | m3 | 6
314 | CD70A | Zidarie ordinara din blocuri de Fortan la pereti cu prepararea manuala a mortarului M-50, inaltimea etajului pina la 4m (zidaria se va executa ingrijita, fara tencuire ulterioara, Ksal=2). Cuprinde: zidariei la sfoara; rostuirea zidariei; nivelarea fetei superioare a zidariei; prepararea manuala a mortarului., inclusiv: manopera, materialele, utilajele | m3 | 3.5
315 | CC02L | Armaturi din otel beton OB 37 fasonate in ateliere de santier, cu diametrul barelor peste 8 mm, si montate in grinzi si stilpi, la inaltimi mai mici sau egale cu 35 m. Cuprinde: - identificarea barelor, aducerea si depozitarea la locul de montare; -insemnarea pozitiei barelor pe o directie si asezarea lor; - insemnarea pozitiei barelor pe cealalta directie si fixarea lor; - introducerea si legarea barelor ridicate; -introducerea si fixarea distantierilor si a caprelor de sustinere a barelor ridicate la placi; -transporturi manuale., inclusiv: manopera, materialele, utilajele | kg | 150
316 | CA04B3 | Beton turnat in placi, grinzi, stilpi, preparat cu betoniera pe santier si turnarea cu mijloace clasice beton armat clasa C 15/12 (Bc 15/B 200), la inaltimi pina la 35 m inclusiv. Cuprinde: - verificarea, curatirea, udarea suprafetei; - fixarea nivelului; - montarea reperelor de nivel; - transporturi; - repartizarea betonului; - vibrarea; - nivelarea si driscuirea suprafetei vazute., inclusiv: manopera, materialele, utilajele | m3 | 3.5
317 | CE26A1 | Sarpanta simpla de lemn de rasinoase, rezemata direct pe ziduri, compusa din pane si capriori, pt. invelitori de carton bitumat sau tabla, cu 1 sau 2 pante, executate pe suprafete pina la 25 mp la un punct de lucru, inclusiv fieraria de ancorare si prindere: din lemn ecarisat. Cuprinde: - sortarea si ajustarea materialelor la dimensiuni dorite; - executarea si verificarea sarpantelor; - montarea sarpantelor., inclusiv: manopera, materialele, utilajele | m2 | 45.23
318 | CE30A | Asterala la invelitori sau doliile invelitorilor din tabla, din scinduri brute de rasinoase (30 mm grosime), la constructii obisnuite. Normele resurselor cu valoarea 0.01 (zero) se iau dupa proiect. , inclusiv: manopera, materialele, utilajele | m2 | 6.37
319 | CE06A1 | Invelitori din tabla profilata protejata anticoroziv,ondulata sau cutata, montata pe pane metalice, executate pe suprafete mai mici sau egale de 40 mp cu foi din tabla profilata cu prindere cu agrafe speciale si suruburi mecanice, de talpa superioara , inclusiv executarea doliilor, sorturilor, racordurilor la cosuri etc. Cuprinde: - executarea invelitorii din tabla profilata, ondulata sau cutata; - solidarizarea foilor de tabla cu nituri; - executarea doliilor, sorturilor, racordurilor la cosuri, din tabla zincata plana; - executia si montarea coamelor., inclusiv: manopera, materialele, utilajele | m2 | 6.01
320 | CK25A | Usi confectionate din profiluri din mase plastice inclusiv armaturile si accesoriile necesare usilor montate in zidarie de orice natura la constructii cu inaltimea pina la 35 m inclusiv, intr-un canat, cu suprafata tocului pina la 7 mp inclusiv. Cuprinde:- pozitionarea tocului in golul cu pene si apoi fixarea cu suruburi in dibluri sau contrarame pentru fixare; -aplicarea izolatiei hidrofuge si termice cu spuma de poliuretan si etansare cu chit siliconic., inclusiv: manopera, materialele, utilajele | m2 | 3.9
321 | Pret unitate | WC confectionat din scinduri rasinoase ( 30 mm grosime) cu dimensiunile 1.0 x1.2 x H-2.1 m vopsite și tratate antiseptic (pentru o protecție eficientă și finisare decorativă a suprafețelor din lemn), cu acoperis din tabla profilata, ondulata sau cutata. Montate pe platforma din beton . Inclusiv: manopera, materialele, utilajele | buc | 2.43
10. Capitolul - Reparatia balconului
Nr. | Cod | Denumire lucrarilor | Un. mas. | Cantitatea estimata | Pret unitar estimativ, lei | TOTAL Pret estimativ, lei
Reparatia balconului
322 | RpCP45D | Demontarea balustradelor, grilelor, parapetilor si imprejmuirilor metalice etc | kg | 300
323 | RpCB18G | Demolarea betoanelor vechi cu mijloace mecanice, beton armat | m3 | 15
324 | CB01C | Cofraje, din scinduri de rasinoase, pentru turnarea betonului in elemente de tip special (balcon), exclusiv sustinerile la constructii avind inaltimea pina la 20 m inclusiv (Cuprinde montarea si demotarea cofrajului, inclusiv: manopera, materialele, utilajele) | m2 | 2.43
325 | CB11B | Sustineri cu popi extensibili de inventar, folosite pentru montarea placilor prefabricate, a predalelor, la turnarea planseilor partial sau total monolite cu grinzi sau la grinzi monolite cu plansee prefabricate tip PE 5100 R, inclusiv: manopera, materialele, utilajele | buc | 55
326 | CC02N | Armaturi din otel beton OB 37 fasonate in ateliere de santier, cu diametrul barelor peste 8 mm, si montate in placi, la inaltimi mai mici sau egale cu 35 m. (Cuprinde: aducerea si depozitarea la locul de montare; -insemnarea pozitiei barelor pe o directie si asezarea lor; - insemnarea pozitiei barelor pe cealalta directie si fixarea lor; - introducerea si legarea barelor ridicate; -introducerea si fixarea distantierilor si a caprelor de sustinere a barelor ridicate la placi; -transporturi manuale, inclusiv: manopera, materialele, utilajele) | kg | 27.47
327 | CA04C3 | Beton turnat in placi, grinzi, stilpi, preparat cu betoniera si turnarea cu mijloace clasice beton armat clasa C 20/16 (Bc 20/B 250), la inaltimi pina la 35 m inclusiv. Cuprinde: - verificarea, curatirea, udarea suprafetei; - fixarea nivelului; - montarea reperelor de nivel; - transporturi; - repartizarea betonului; - vibrarea; - nivelarea si driscuirea suprafetei vazute., inclusiv: manopera, materialele, utilajele | m3 | 5.5
328 | IzF31B | Hidroizolarea suprafetelor din beton (verticale, orizontale,inclusiv tavane) cu amestec "Penetron" - 2 straturi: suprafata rugoasa. Cuprinde: curatarea suprafetelor de praf, murdarie; umezirea suprafetelor; aplicarea stratului intti amestec "Penetron" cu peria; umezirea suprafetelor; aplicarea stratului doi amestec "Penetron" cu peria; umezirea a suprafetelor izolate in timp de 3 zile dupa aplicare amestecului, inclusiv: manopera, materialele, utilajele | m2 | 15.9
329 | CH06A | Mina curenta metalica montata pe suporti de 15 cm inaltime, asezati la distante de 1....1,2 m prevazuti cu rondele sudate, fixata in zid de caramida sau parapet de beton, confectionata din teava din otel D=1 1/4" si otel laminat, dreapta (baustrada) Cuprinde: elaborarea unei schite, livrarea profilelor metalice, taierea metalului si confectionarea balustradei, sudarea, fixarea la locul necesar, curatarea, grunduirea si vopsirea, inclusiv: manopera, materialele, utilajele | m | 7
330 | CB14A | Schela metalica tubulara pentru lucrari pe suprafete verticale la inaltimi pina la 30 m inclusiv, cu imobilizarea schelei timp de 25 zile (200 ore). Cuprinde:- materiale necesare executarii platformelor de lucru (podina);-montarea si demontarea schelei metalice;- montarea si demontarea platformelor de lucru(podinei);- sortarea, curatarea, stivuirea si transportul materialelor si elementelor de schela si al podinei in depozitul de linga obiect., inclusiv: manopera, materialele, utilajele | m2 | 31.5
331 | CB14A1 | Schela metalica tubulara pentru lucrari pe suprafete verticale la inaltimi pina la 30 m inclusiv, cu imobilizarea schelei timp de 25 zile (200 ore), рentru fiecare zi de imobilizare in plus sau in minus se adauga sau se scade | m2 | 450
11. Capitolul - Lucrari diverse
Nr. | Cod | Denumire lucrarilor | Un. mas. | Cantitatea estimata | Pret unitar estimativ, lei | TOTAL Pret estimativ, lei
Lucrari diverse
332 | 10-08-002-02 | Avertizoare automatice: de gaz/monoxid de carbon, alimentate de la baterie cu durata lunga de viata (Cuprinde montrea, costul avertizorului) | buc | 105
333 | pret material | Stingătorul cu pulbere OP-8 conceput pentru a stinge focul substanțelor solide, lichide și gazoase (clasa A, B, C sau B, C, în funcție de tipul de pulbere utilizat). Greutate de încărcare, kg 8±0,4 Presiune de lucru, MPa 1,4±0,2. Termen de valabilitate mai mare de 2 ani. | buc | 105
334 | pret material | Pânză de protecție împotriva incendiilor (pătură antiincendiu) Utilizata la protejarea persoanelor, in caz de incendiu sau pentru stingerea unor incendii de mica intensitate prin inabusire. Dimensiuni 1,5m x 2,0m mm, Temperatura de utilizare -60°C la +230°C Grosime 0,20 mm Greutate minima 270 g/m2 | buc | 25
335 | RCsB29P | Forarea gaurilor strapunse in zidarii de caramida si piatra, utilizind cu masina cu foreza-carota diamantata cu diametrul de: 150-170 mm, cu grosimea 10cm (La forarea gaurilor peste 10 cm de adincime, se aplica norma de deviz cu coeficientul 0,9 pentru cumularea operatiunilor) | buc | 6
336 | VC07A | Montarea ventilatoarelor (Recuperator de aer Prana 150 sau similar, in set cu toate accesoriile) - doar manopera, utilaje si recuperatorul. Cuprinde: - transportul si manipularea pina la locul de montaj; - verificarea agregatului (ventilator, motor, accesorii); - ridicarea, asezarea si potrivirea pozititei orizontale a aparatului si pozitia in plan dupa axa instalatiei; - fixarea pe pozitie; - verificarea functionarii recuperacorului, racordul electric, inclusiv: manopera, materialele, utilajele | buc | 4
337 | VC37A | Montarea aparatelor de conditionare a aerului casnice (split-sistem) puterea motorului pina la 4,5 kw, de pe scari (Puterea 7000 BTU (pentru suprafata 20m2), Compresor tip inverter R32, cu functionare la incalzire, clasa minim A++, inclusiv toate acesoriile) Cuprinde: - forarea peretelui exterior pentru montarea comunicatiilor intre blocuri; - marcarea, taierea si mandrinarea tevilor din cupru cu prelucrarea prealabila a capetelor; - termoizolarea tevilor din cupru; - imbinarea in fascicul si infasurarea cu scotch a tevilor din cupru si cablului electric cu tragerea prin gaura in peretele exterior; - fixarea placii de montare pe peretele incaperii si instalarea blocului; - interior cu conectarea tevilor din cupru la aparatul de conditionare a aerului; - instalarea drenajului; - inchiderea comunicatiilor intre blocuri in incapere cu o cutie decorativa din masa plastica; -gaurire pentru fixarea consolei blocului exterior; - etansarea gaurii dupa montarea comunicatiilor; - vacuumarea traseului cu pompa de vid: - umplerea aparatului de conditionare a aerului cu freon; - evacuarea gunoiului; - incercarea aparatului de conditionare a aerului si predarea beneficiarului conform actului de primire-predare., inclusiv: manopera, materialele, utilajele/ - se vor calcula suportii blocului exterior avand in vedere ca peretii sunt din zidarie de lut! | buc | 1
338 | VC37A | Montarea aparatelor de conditionare a aerului casnice (split-sistem) puterea motorului pina la 4,5 kw, de pe scari (Puterea 9000 BTU (pentru suprafata 25m2), Compresor tip inverter R32, cu functionare la incalzire, clasa minim A++, inclusiv toate acesoriile) Cuprinde: - forarea peretelui exterior pentru montarea comunicatiilor intre blocuri; - marcarea, taierea si mandrinarea tevilor din cupru cu prelucrarea prealabila a capetelor; - termoizolarea tevilor din cupru; - imbinarea in fascicul si infasurarea cu scotch a tevilor din cupru si cablului electric cu tragerea prin gaura in peretele exterior; - fixarea placii de montare pe peretele incaperii si instalarea blocului; - interior cu conectarea tevilor din cupru la aparatul de conditionare a aerului; - instalarea drenajului; - inchiderea comunicatiilor intre blocuri in incapere cu o cutie decorativa din masa plastica; -gaurire pentru fixarea consolei blocului exterior; - etansarea gaurii dupa montarea comunicatiilor; - vacuumarea traseului cu pompa de vid: - umplerea aparatului de conditionare a aerului cu freon; - evacuarea gunoiului; - incercarea aparatului de conditionare a aerului si predarea beneficiarului conform actului de primire-predare., inclusiv: manopera, materialele, utilajele/ - se vor calcula suportii blocului exterior avand in vedere ca peretii sunt din zidarie de lut! | buc | 8
339 | VC37A | Montarea aparatelor de conditionare a aerului casnice (split-sistem) puterea motorului pina la 4,5 kw, de pe scari (Puterea 12000 BTU (pentru suprafata 35m2), Compresor tip inverter R32, cu functionare la incalzire, clasa minim A++, inclusiv toate acesoriile) Cuprinde: - forarea peretelui exterior pentru montarea comunicatiilor intre blocuri; - marcarea, taierea si mandrinarea tevilor din cupru cu prelucrarea prealabila a capetelor; - termoizolarea tevilor din cupru; - imbinarea in fascicul si infasurarea cu scotch a tevilor din cupru si cablului electric cu tragerea prin gaura in peretele exterior; - fixarea placii de montare pe peretele incaperii si instalarea blocului; - interior cu conectarea tevilor din cupru la aparatul de conditionare a aerului; - instalarea drenajului; - inchiderea comunicatiilor intre blocuri in incapere cu o cutie decorativa din masa plastica; -gaurire pentru fixarea consolei blocului exterior; - etansarea gaurii dupa montarea comunicatiilor; - vacuumarea traseului cu pompa de vid: - umplerea aparatului de conditionare a aerului cu freon; - evacuarea gunoiului; - incercarea aparatului de conditionare a aerului si predarea beneficiarului conform actului de primire-predare., inclusiv: manopera, materialele, utilajele/ - se vor calcula suportii blocului exterior avand in vedere ca peretii sunt din zidarie de lut! | buc | 6
340 | VC37A | Montarea aparatelor de conditionare a aerului casnice (split-sistem) puterea motorului pina la 4,5 kw, de pe scari (Puterea 18000 BTU (pentru suprafata 50m2), Compresor tip inverter R32, cu functionare la incalzire, clasa minim A++, inclusiv toate acesoriile) Cuprinde: - forarea peretelui exterior pentru montarea comunicatiilor intre blocuri; - marcarea, taierea si mandrinarea tevilor din cupru cu prelucrarea prealabila a capetelor; - termoizolarea tevilor din cupru; - imbinarea in fascicul si infasurarea cu scotch a tevilor din cupru si cablului electric cu tragerea prin gaura in peretele exterior; - fixarea placii de montare pe peretele incaperii si instalarea blocului; - interior cu conectarea tevilor din cupru la aparatul de conditionare a aerului; - instalarea drenajului; - inchiderea comunicatiilor intre blocuri in incapere cu o cutie decorativa din masa plastica; -gaurire pentru fixarea consolei blocului exterior; - etansarea gaurii dupa montarea comunicatiilor; - vacuumarea traseului cu pompa de vid: - umplerea aparatului de conditionare a aerului cu freon; - evacuarea gunoiului; - incercarea aparatului de conditionare a aerului si predarea beneficiarului conform actului de primire-predare., inclusiv: manopera, materialele, utilajele/ - se vor calcula suportii blocului exterior avand in vedere ca peretii sunt din zidarie de lut! | buc | 4
341 | TsC54C | Strat de fundatie din pietris fr. 16-32 (pentru amenajarea cailor de acces). Cuprinde: - asternerea manuala a stratului de fundatie; - udarea manuala cu stropitoarea; - compactarea mecanica, inclusiv: manopera, materialele, utilajele | m3 | 8.57
342 | RpCL14B | Repararea treptelor din beton Bc 7,5 (B 100), turnat pe loc, executate brut si sclivisite sau rolate cu M 100-T (Cuprinde desfacerea partilor deteriorate, inlocuirea betonului degradat, inclusiv refacerea imbracamintii sclivisite, inclusiv: manopera, materialele, utilajele) | m | 2.59
343 | pret material | Protejarea bunurilor sau altor suprafete cu Folie de protectie | m2 | 940.8
344 | TrB05B2-9 | Transportul, prin purtare directa, al materialelor incomode, avind peste 25 kg, pe distanta de 90 m | t | 218.12
345 | TsH92B | Incarcarea molozulul in auto | t | 124.29
346 | TsI50B5 | Transportarea molozului cu autobasculanta de 5 t la distanta de 15 km | t | 111.13
347 | pret | Deplasarea primara a inginerul la fata locului | buc | 105

## Lot 2 - 30 Shelters
Lot 2 Lista cu cantitaţile de lucrari pentru executarea lucrărilor de reparații, 30 de locatii in regiunea de Nord a Moldovei
1. Capitolul - Timplarie
Nr. | Cod | Denumire lucrarilor | Un. mas. | Cantitatea estimata | Pret unitar estimativ, lei | TOTAL Pret estimativ, lei
Ferestre si usi
1 | RpCO56A | Demontari: timplarie din lemn (ferestre) | m2 | 125.86
2 | RpCO56A | Demontari: timplarie din lemn (usi) | m2 | 141.36
3 | RpCO56A | Demontari: timplarie din lemn (pervaz interior) | m2 | 33.78
4 | RpCI42A | Demontarea glafuri, sorturi, etc. (pervaz exterior din tabla) | m | 17.38
5 | RpCP45D | Demontarea balustradelor, grilelor, parapetilor si imprejmuirilor metalice etc (gratii la ferestre) | kg | 24.81
6 | RpCP45A | Demontarea usilor metalice (1 buc ~ 50 kg) | buc | 104.34
7 | CK23A | Ferestre din mase plastice cu unul sau mai multe canaturi la constructii cu inaltimi pina la 35 m inclusiv, etansarea rosturilor dintre fereastra si perete cu spuma poliuretanica (Profil PVC de min. 60 mm, cu min. 5 camere, Clasa profilului A, Sticla Low-E, Deschiderea sistemei oscilant-basculante in 2 pozitii a cercevelii, feroneria de productie Germania sau similar dupa rezistenta. Dimensiunile ferestrelor se vor preciza la fata locului iar proiectul va fi coordonat suplimentar cu beneficiarul). Cuprinde: manopera, materialele, utilajele, transportare, depozitare etc. | m2 | 86.6
8 | CK32B | Storuri (plasa de tantari) pentru ferestre, Cuprinde: manopera, materialele, utilajele, transportare, depozitare etc. | m2 | 47.81
9 | CK26C | Pervazuri montate la ferestre din mase plastice decor clasic, culoare alba cu finisaj mat, stratul de uzura acril, in set cu inchiderile laterale. Latimea 300-450mm, fixate cu spuma poliuretanica. Cuprinde: manopera, materialele, utilajele, transportare, depozitare etc. | m | 98.85
10 | CK26B | Glafuri exterioare montate la ferestre din tabla de otel cu protectie anticoroziva grosimea 0.55mm. Latimea 150-250mm, fixate cu spuma poliuretanica. Cuprinde: manopera, materialele, utilajele, transportare, depozitare etc. | m | 94.88
11 | CK25A | Usi Exterioare confectionate din profiluri din mase plastice inclusiv armaturile si accesoriile necesare usilor montate in zidarie de orice natura la constructii cu inaltimea pina la 35 m inclusiv, intr-un canat, etansarea rosturilor dintre usa si perete cu spuma poliuretanica (Profil PVC min. 70 mm, cu min. 5 camere, Clasa profilului A, Sticla Low-E, Cilindru si feroneria de productie Germania sau similar dupa rezistenta. Dimensiunile usilor se vor preciza la fata locului iar proiectul de usi va fi coordonat suplimentar cu beneficiarul). Cuprinde: manopera, materialele, utilajele, transportare, depozitare etc. | m2 | 47.15
12 | CK25A | Usi Interioare confectionate din profiluri din mase plastice inclusiv armaturile si accesoriile necesare usilor montate in zidarie de orice natura la constructii cu inaltimea pina la 35 m inclusiv, intr-un canat, etansarea rosturilor dintre usa si perete cu spuma poliuretanica (Profil PVC min. 60 mm, cu min. 5 camere, Clasa profilului min B, Cilindru si feroneria de productie Germania sau similar dupa rezistenta. Dimensiunile usilor se vor preciza la fata locului iar proiectul de usi va fi coordonat suplimentar cu beneficiarul). Cuprinde: manopera, materialele, utilajele, transportare, depozitare etc. | m2 | 75.64
13 | CK12D | Usi Exterioare metalice confectionate din profiluri de otel laminat, profiluri din banda de otel fasonate la rece, inclusiv armaturile si accesoriile necesare usilor montate in zidarie de orice natura la constructii cu inaltimea pina la 35 m inclusiv, etansarea rosturilor dintre usa si perete cu spuma poliuretanica (Usi metalice de intrare, cu rezistenta sporita, grosimea foii de usa: min. 60 mm, cu acoperire din ambele parti cu tabla de grosime minim 1 mm, acoperirea metalului (banda si rama): polimerica pulverulenta, unghiul de deschidere: 150 grade, termoizolate cu placa vata minerala, numatul profile de etansare: minim 1, numarul balamalelor: minim 2 (doua) deschiderea: dreapta/stinga, vizor panoramic: unghi de observare 180 grade, finisare exterior: MDF cu pelicula PVC, finisare interior: MDF cu pelicula PVC. Cilindru si feroneria de productie Germania sau similar dupa rezistenta, usa oarba - fara sticla, Dimensiunile usilor se vor preciza la fata locului iar proiectul de usi va fi coordonat suplimentar cu beneficiarul). Cuprinde: manopera, materialele, utilajele, transportare, depozitare etc. | m2 | 5.29
Restabilirea glafuri exterioare
14 | RpCJ35A | Desfaceri de tencuieli interioare sau exterioare driscuite la glafuri | m2 | 49.9
15 | CN54B | Aplicarea manuala a grundului cu cuart "Betonogrund" intr-un strat, la glafuri exterioare (Cuprinde aplicarea grundului cu perie sau rulou, inclusiv: manopera, materialele, utilajele) | m2 | 61.22
16 | RpCJ06B | Reparatii de tencuieli exterioare, in jurul tocurilor si pervazurilor, la usi si ferestre, de 2 cm grosime, driscuite, executate cu mortar de ciment, avind spaletii drepti, intre 15 - 25 cm latime (Cuprinde -pregatirea suprafetei; pregatirea mortarului pentru tencuire; executarea tencuielii cu driscuire, inclusiv: manopera, materialele, utilajele) | m | 287.65
17 | CF61A | Driscuire continua a suprafetei (tencuiala de un strat) cu amestec uscat de CIMENT (pentru exterior): glafuri plane de ferestre si usi (Cuprinde pregatirea suprafetei pentru tencuire; pregatirea mortarului pentru tencuire cu amestec uscat; grunduirea suprafetei cu grund sub tencuiala; tencuirea manuala cu driscuire, inclusiv: manopera, materialele, utilajele) | m2 | 80.35
18 | CN54B | Aplicarea manuala a grundului cu cuart "Gleta" intr-un strat, la pereti exteriori la fatade (Cuprinde aplicarea grundului cu perie sau rulou, inclusiv: manopera, materialele, utilajele) | m2 | 61.99
19 | CN06A | Vopsitorii exterioare cu vopsea pe baza de copolimeri vinilici in emulsie apoasa, aplicate in 2 straturi pe glet existent, executate manual la glafuri 'Vopsea p-u exterior'' (Cuprinde -pregatirea suprafetei; -aplicarea straturilor de vopsea, inclusiv: manopera, materialele, utilajele). Culoarea vopselei aplicate se va coordona cu beneficiarul | m2 | 78.02
Restabilirea glafuri interioare
20 | RpCJ35A | Desfaceri de tencuieli interioare sau exterioare driscuite la glafuri | m2 | 130
21 | CN54A | Aplicarea manuala a grundului cu cuart "Betonogrund" intr-un strat, la glafuri interioare (Cuprinde aplicarea grundului cu perie sau rulou, inclusiv: manopera, materialele, utilajele) | m2 | 176.64
22 | RpCJ06C | Reparatii de tencuieli interioare, in jurul tocurilor si pervazurilor, la usi si ferestre, de 2 cm grosime, driscuite, executate cu mortar de ciment, avind spaletii drepti, intre 25 - 35 cm latime (Cuprinde -pregatirea suprafetei; pregatirea mortarului pentru tencuire; executarea tencuielii cu driscuire, inclusiv: manopera, materialele, utilajele) | m | 593.51
23 | CF61A | Driscuire continua a suprafetei (tencuiala de un strat) cu amestec uscat de ipsos: glafuri plane de ferestre si usi (Cuprinde: pregatirea suprafetei pentru tencuire; pregatirea mortarului pentru tencuire cu amestec uscat; grunduirea suprafetei cu grund sub tencuiala; tencuirea manuala cu driscuire, inclusiv: manopera, materialele, utilajele) | m2 | 250.3
24 | CK26D | Montarea coltarelor din aluminiu (din resurse se exclude: suruburi). Cuprinde: pozitionarea si fixarea pe toc, inclusiv: manopera, materialele, utilajele | m | 818.38
25 | CF17C | Diverse lucrari - strat de impaslitura din fibra de sticla aplicata pe suprafata galfurilor, inclusiv: manopera, materialele, utilajele | m2 | 207.99
26 | CF57A | Aplicarea manuala a chitului pe baza de ipsos "Eurofin" grosime 1,0 mm pe suprafetele glafurilor (Cuprinde pregatirea suprafetei, prepararea si aplicarea chitului cu spaclu, inclusiv: manopera, materialele, utilajele) | m2 | 208.22
27 | CN53A | Grunduirea suprafetelor interioare a glafurilor (Cuprinde aplicarea grundului cu peria sau rulou, inclusiv: manopera, materialele, utilajele) | m2 | 188.76
28 | CN06A | Vopsitorii interioare cu vopsea pe baza de copolimeri vinilici in emulsie apoasa, aplicate in 2 straturi pe glet existent, executate manual (Vopsea lavabila). Cuprinde -pregatirea suprafetei; -aplicarea straturilor de vopsea, inclusiv: manopera, materialele, utilajele. Culoare vopselei aplicate se va coordona cu beneficiarul | m2 | 183.51
Restabilirea pragurilor la usi
29 | RpCB18G | Demolarea betoanelor vechi cu mijloace mecanice, beton armat | m3 | 1.62
30 | RpCK42A | Desfacerea pardoselilor reci din beton sau mortar de ciment | m2 | 6.06
31 | CN54B | Aplicarea manuala a grundului cu cuart "Betonogrunt" intr-un strat, la pardoseli (Cuprinde aplicarea grundului cu perie sau rulou, inclusiv: manopera, materialele, utilajele) | m2 | 7.15
32 | RpCK01B | Repararea stratului-suport pentru pardoseli executat din mortar din ciment M 100-T de 3 cm grosime cu fata driscuita fin (Cuprinde -pregatirea suprafetei; pregatirea mortarului; executarea stratului suport, inclusiv: manopera, materialele, utilajele) | m2 | 7.07
33 | CG17D1 | Pardoseli din placi de gresie ceramica inclusiv stratul suport din mortar adeziv, executate pe suprafete: egale sau mai mici de 16 m2 (Cuprinde: pregatirea suprafetelor; executarea stratului suport din mortar adeziv; asezarea placilor, inclusiv taierea, sortarea si selectarea lor, chituirea rosturilor, inclusiv: manopera, materialele, utilajele) Placi de gresie ceramica - gresia portelanata, rectificate, placile cu rezistenţa la abraziune PEI III, tara de origine - UE, marime > 350X350mm. Adeziv - pentru placarile standard la interior pentru orice tip de gresie si faianta, la suprafetele neregulate si pentru placile ceramice absorbante din interiorul constructiei. | m2 | 1
2. Capitolul -Fatada
Nr. | Cod | Denumire lucrarilor | Un. mas. | Cantitatea estimata | Pret unitar estimativ, lei | TOTAL Pret estimativ, lei
Termoizolarea exterioara a fatadei
34 | RpCJ35A | Desfaceri de tencuieli interioare sau exterioare driscuite la pereti (elemente decorative, etc.) | m2 | 28.38
35 | IzA04A | Pregatirea suprafetelor de beton tencuite (netencuite) prin curatire | m2 | 65
36 | CN54B | Aplicarea manuala a grundului cu cuart "Betonogrunt" intr-un strat, la pereti exteriori la fatade (Cuprinde aplicarea grundului cu perie sau rulou, inclusiv: manopera, materialele, utilajele) | m2 | 174.83
37 | CF02B | Tencuieli exterioare de 2 cm grosime, driscuite, executate manual, la pereti sau stilpi, pe suprafete plane cu mortar de ciment-var marca M 100-T pentru sprit, grund si stratul vizibil, pe zidarie de caramida sau blocuri mici de beton (Cuprinde -pregatirea suprafetei; pregatirea mortarului pentru tencuire; executarea tencuielii cu driscuire, inclusiv: manopera, materialele, utilajele) | m2 | 49.25
38 | RpCJ06A | Reparatii de tencuieli interioare, in jurul tocurilor si pervazurilor, la usi si ferestre, de 2 cm grosime, driscuite, executate cu mortar de ciment-var marca 25 T, avind spaletii drepti, pina la 15 cm latime (Cuprinde -pregatirea suprafetei; pregatirea mortarului pentru tencuire; executarea tencuielii cu driscuire, inclusiv: manopera, materialele, utilajele) | m | 20.3
39 | IzF55A | Termoizolarea exterioara peretilor a cladirilor cu tencuieli fine pe termoizolant (sisteme cu fixare rigida a termoizolantului), suprafata peretilor neteda: cu placa de polistiren EPS80 gr. 100mm, cu ancadramentul golurilor cu placi din ignifudate vata minerala, cu latimea 25 cm (Coltar 1.0 m/m2) - Cuprinde: - aplicarea adezivului; - montarea termoizolantului la fatade cu ancadrament de usi si ferestre cu placi ignifugate din vata minerala; - plasa din fibra de sticle 160gr.; - dibluri de tip disc cu gaurire; - corniera perforata din aluminiu imprejurul usilor si ferestrelor; - aplicarea primului si al doilea strat de tencuiala adeziva, inclusiv: manopera, materialele, utilajele, manipulare in santier, depozitare, transportare etc. Adeziv-glet pentru lucrari la exterior, pentru sisteme termoizolante pe baza de amestec de ciment cu rezistenta sporita, polimeri modificati, fibre de armare, agenti reologici. | m2 | 164.04
40 | pret material | Placi din Polistiren EPS80, gr. 30mm (placile vor fi utilizate la necesitate pentru nivelarea peretilor) | m2 | 22.7
41 | CF50B | Tencuieli exterioare de 5 mm grosime, executate manual, cu amestec uscat pe baza de CIMENT, la pereti si pereti despartitori, preparare manuala a mortarului. (strat suplimentar de adeziv pentru nivelarea suprafetei fatadei, se va utiliza la necesitate), inclusiv: manopera, materialele, utilajele | m2 | 82.15
42 | CN54B | Aplicarea manuala a grundului cu cuart "Gleta" intr-un strat, la pereti exteriori la fatade (Cuprinde aplicarea grundului cu peria sau rulou, inclusiv: manopera, materialele, utilajele) | m2 | 117.7
43 | CF30A | Tencuieli exterioare de 2-3 mm. grosime, executate manual. cu amestec "TINC" la pereti (color). Cuprinde: prepararea manuala a mortarului; tencuirea peretilor, inclusiv: manopera, materialele, utilajele | m2 | 142.41
44 | CB14A | Schela metalica tubulara pentru lucrari pe suprafete verticale la inaltimi pina la 30 m inclusiv, cu imobilizarea schelei timp de 25 zile (200 ore). Cuprinde:- materiale necesare executarii platformelor de lucru (podina);-montarea si demontarea schelei metalice;- montarea si demontarea platformelor de lucru(podinei);- sortarea, curatarea, stivuirea si transportul materialelor si elementelor de schela si al podinei in depozitul de linga obiect., inclusiv: manopera, materialele, utilajele | m2 | 40.97
45 | CB14A1 | Schela metalica tubulara pentru lucrari pe suprafete verticale la inaltimi pina la 30 m inclusiv, cu imobilizarea schelei timp de 25 zile (200 ore), рentru fiecare zi de imobilizare in plus sau in minus se adauga sau se scade | m2 | 304.07
Termoizolarea soclului
46 | RpCJ35A | Desfaceri de tencuieli interioare sau exterioare driscuite la pereti | m2 | 6.89
47 | CN54B | Aplicarea manuala a grundului cu cuart "Betonogrunt" intr-un strat, la pereti exteriori la fatade (Cuprinde aplicarea grundului cu perie sau rulou, inclusiv: manopera, materialele, utilajele) | m2 | 23.67
48 | CF02B | Tencuieli exterioare de 2 cm grosime, driscuite, executate manual, la pereti sau stilpi, pe suprafete plane cu mortar de ciment-var marca M 100-T pentru sprit, grund si stratul vizibil, pe zidarie de caramida sau blocuri mici de beton (Cuprinde -pregatirea suprafetei; pregatirea mortarului pentru tencuire; executarea tencuielii cu driscuire, inclusiv: manopera, materialele, utilajele) | m2 | 15.88
49 | CF02B5 | Tencuieli exterioare de 2 cm grosime, driscuite, executate manual, la pereti sau stilpi, pe suprafete plane cu mortar de ciment-var marca M 100-T pentru sprit, grund si stratul vizibil, pe zidarie de caramida sau blocuri mici de beton, diferenta in plus sau in minus pentru fiecare 0,5 cm grosime (se aplica norma cu coefientul respectiv, dupa caz, inclusiv: manopera, materialele, utilajele) | m2 | 11.92
50 | IzF55B | Termoizolarea exterioara peretilor a cladirilor cu tencuieli fine pe termoizolant (sisteme cu fixare rigida a termoizolantului), suprafata peretilor neteda: cu placa de polistiren (XPS gr. 50mm) Cuprinde: - aplicarea adezivului; - montarea termoizolantului; - plasa din fibra de sticle 160gr.; - dibluri de tip disc cu gaurire; - aplicarea primului si al doilea strat de tencuiala adeziva, inclusiv: manopera, materialele, utilajele, manipulare in santier, depozitare, transportare etc. Adeziv-glet pentru lucrari la exterior, pentru sisteme termoizolante pe baza de amestec de ciment cu rezistenta sporita, polimeri modificati, fibre de armare, agenti reologici. | m2 | 25.79
51 | CF50B | Tencuieli exterioare de 5 mm grosime, executate manual, cu amestec uscat pe baza de CIMENT, la pereti si pereti despartitori, preparare manuala a mortarului., inclusiv: manopera, materialele, utilajele (strat suplimentar de adeziv pentru nivelarea suprafetei fatadei, se va utiliza la necesitate) | m2 | 16.36
52 | CN54B | Aplicarea manuala a grundului cu cuart "Gleta" intr-un strat, la pereti exteriori la fatade (Cuprinde aplicarea grundului cu perie sau rulou, inclusiv: manopera, materialele, utilajele) | m2 | 11.81
53 | CF30A | Tencuieli exterioare de 2-3 mm. grosime, executate manual. cu amestec "Mozaic de cuart" la soclul (Norma de consum pentru Tencuiala mozaic de cuart: 4.5 kg/m2 - conform fisei tehnice). Cuprinde: prepararea manuala a mortarului; tencuirea peretilor., inclusiv: manopera, materialele, utilajele | m2 | 15.38
Pereul
54 | RpCB18G | Demolarea betoanelor vechi cu mijloace mecanice, beton armat (demolarea partiala la necesitate a pereului existent) | m3 | 3.49
55 | TsA01C1 | Sapatura manuala de pamint, la indepartarea stratului vegetal de 10-30 cm grosime in spatii intinse in pamint cu umiditate naturala, teren tare | m3 | 6.7
56 | TsD05B | Compactarea cu maiul mecanic de 150-200 kg a umpluturilor in straturi succesive de 20-30 cm grosime | 100 m3 | 1.08
57 | TsC54C | Strat de fundatie din pietris fr. 16-32 (Cuprinde: - asternerea manuala a stratului de fundatie; - udarea manuala cu stropitoarea; - compactarea mecanica, inclusiv: manopera, materialele, utilajele) | m3 | 7.09
58 | CB02A | Cofraje din panouri refolosibile, cu asteriala din scinduri de rasinoase scurte si subscurte pentru turnarea betonului in fundatii, inclusiv sprijinirile (Cuprinde montarea si demotarea cofrajului, inclusiv: manopera, materialele, utilajele) | m2 | 12.46
59 | CC03C | Montare plase sudate la inaltimi mai mici sau egale cu 35 m, la pardoseli (VR 150x150x4 - 1.25kg/m2) Cuprinde: -taierea la dimensiune a plaselor sudate linga locul de montare; -manipularea, pozarea si fixarea in pozitie definitiva a plaselor; - Legarea plaselor; - montarea si fixarea distantierilor; - taierea unor bare pentru goluri; -transporturi, inclusiv: manopera, materialele, utilajele | kg | 98
60 | CA02B2 | Beton simplu turnat in egalizari, pante, sape la inaltimi pina la 35 m inclusiv, prepararea cu betoniera pe santier si turnarea cu mijloace clasice beton clasa C 10/8 (Bc 10/B 150). Cuprinde: - verificarea, curatirea, udarea suprafetei; - fixarea nivelului; - montarea reperelor de nivel; - transporturi; - repartizarea betonului; - vibrarea mecanizata; - nivelarea si driscuirea suprafetei vazute., inclusiv: manopera, materialele, utilajele | m3 | 7.57
3. Capitolul - Finisari interioare
Nr. | Cod | Denumire lucrarilor | Un. mas. | Cantitatea estimata | Pret unitar estimativ, lei | TOTAL Pret estimativ, lei
Lucrari de finisare interiore la pereti
61 | RpCM33A | Demontarea placajelor din faianta, gresie, ceramica | m2 | 10.38
62 | RpCO56C | Demontari: captuseli din lemn, PFL, PAS, OSB. la pereti | m2 | 6.08
63 | RpCR32A | Desfacerea tapetelor din hirtie lavabila sau semilavabila | m2 | 13.5
64 | RpCJ35A | Desfaceri de tencuieli interioare sau exterioare driscuite la pereti sau tavane | m2 | 13.14
65 | CD66С | Zidarie din caramida, format 250 x 120 x 65 mm, la pereti despartitori armati, cu grosimea 1/2 caramida, cu prepararea manuala a mortarului M-50, inaltimea etajului pina la 4 m (Cuprinde: umezirea caramizilor; executarea zidariei la sfoara; verificarea orizontalitatii si verticalitatii cu nivela si firul de plumb; trasarea si montarea cadrelor de lemn la ferestre si usi; rostuirea, inclusiv: manopera, materialele, utilajele | 100m2 | 0.07
66 | CD72B | Pereti despartitori din PGC cu grosimea 75-125 mm pe carcasa metalica simpla cu placaj de PGC intr-un strat din ambele parti cu izolatie vata minerala, cu inaltimea pina la 4 m. (Cuprinde: trasarea peretilor pe pardoseala dupa proiect; mutarea marcarii pe tavan cu fir cu plumb; fixarea prin banda de etansare sau ermetic special de tavan si pardoseala a profilurilor de ghidaj, a carcasei de perete despartitor; instalarea in profilul de ghidaj si fixarea in acesta a profilurilor de suport; instalarea si fixarea placilor PGC pe o parte a carcasei; amplasarea materialului izolant in timpan intre suporturi; instalarea si fixarea PGC pe a doua parte a carcasei; astuparea cu chit a rosturilor intre PGC si perete si locurile de fixare cu suruburi; asezarea benzii armate pe un strat de chit; aplicarea unui strat finisor de chit; slefuirea suprafetei; grunduirea suprafetei pentru finisare), inclusiv: manopera, materialele, utilajele | m2 | 20.6
67 | RpCU06A | Executarea santurilor de pina la 5 cm adincime, in pereti din zidarie de caramida de 5 x 50 cm2 | m | 3.74
68 | RpCU07D | Matarea santurilor in pereti de pina la 50 cm2, dupa instalatii sau consolidari (Cuprinde: prepararea manuala a mortarului; astuparea santurilor, driscuirea, inclusiv: manopera, materialele, utilajele) | m | 14.06
69 | CN54A | Aplicarea manuala a grundului cu cuart "Betonogrunt" intr-un strat, la pereti si tavane interioare (Cuprinde aplicarea grundului cu perie sau rulou, inclusiv: manopera, materialele, utilajele) | m2 | 45.77
70 | CF02B | Tencuieli interioare de 2 cm grosime, driscuite, executate manual, la pereti sau stilpi, pe suprafete plane cu mortar de ciment-var marca M 100-T pentru sprit, grund si stratul vizibil, pe zidarie de caramida sau blocuri mici de beton (Cuprinde -pregatirea suprafetei; pregatirea mortarului pentru tencuire; executarea tencuielii cu driscuire, inclusiv: manopera, materialele, utilajele) | m2 | 42.11
71 | CF02B5 | Tencuieli interioare de 2 cm grosime, driscuite, executate manual, la pereti sau stilpi, pe suprafete plane cu mortar de ciment-var marca M 100-T pentru sprit, grund si stratul vizibil, pe zidarie de caramida sau blocuri mici de beton, diferenta in plus sau in minus pentru fiecare 0,5 cm grosime (se aplica norma cu coefientul respectiv, dupa caz) | m2 | 14.22
72 | CC03A | Montare plase sudate la inaltimi mai mici sau egale cu 35 m, la pereti si diafragme, cu greutatea plaselor pina la 3 kg/mp (VR 100x100x3 - 1kg/m2). Cuprinde: -taierea la dimensiune a plaselor sudate linga locul de montare; -manipularea, pozarea si fixarea cu dibluri in pozitie definitiva a plaselor; - Legarea plaselor; - montarea si fixarea distantierilor; - taierea unor bare pentru goluri; -transporturi, inclusiv: manopera, materialele, utilajele | kg | 32.57
73 | CF54A | Placarea peretilor cu placi din ghips-carton rezistent la umiditate, grosime 12,5 mm, montati pe structura din profil zincat: pe suprafete plane. (Cuprinde: - transporturile manuale; - curatirea suprafetei placii ; - trasarea peretilor cu dreptar si sfoara pentru pozitionarea profilelor metalice si a golurilor de usi si ferestre; - masurarea si debitarea la dimensiuni a profilelor; - fixarea preliminara si verificarea structurii metalice; - fixarea finala a structurii metalice; - debitarea la dimensiuni a panourilor din gips-carton ; - placarea fetei peretilor ; - placarea glafurilor usilor si ferestrelor; - slefuirea marginilor tivite a panourilor din gips-carton., inclusiv: manopera, materialele, utilajele | m2 | 24.26
74 | CF50B | Tencuieli interioare de 5 mm grosime, executate manual, cu amestec uscat pe baza de ipsos, la pereti si pereti despartitori, preparare manuala a mortarului. (Cuprinde: pregatirea suprafetei pentru tencuire; pregatirea mortarului pentru tencuire cu amestec uscat; tencuirea manuala cu driscuire, inclusiv: manopera, materialele, utilajele) | m2 | 42.41
75 | CF17C | Diverse lucrari - strat de impaslitura din fibra de sticla aplicat pe suprafata peretilor, inclusiv: manopera, materialele, utilajele | m2 | 51.69
76 | CK26D | Montarea coltarelor din aluminiu (din resurse se exclude: suruburi). Cuprinde: - pozitionarea si fixarea pe toc, inclusiv: manopera, materialele, utilajele | m | 13.16
77 | CF57A | Aplicarea manuala a chitului pe baza de ipsos "Eurofin" grosime 1,0 mm pe suprafetele peretilor, coloanelor si tavanelor (Cuprinde pregatirea suprafetei, prepararea si aplicarea chitului cu spaclu, inclusiv: manopera, materialele, utilajele) | m2 | 58.51
78 | CF56A | Aplicarea manuala a chitului pentru lucrari la interior "Mesterul Manole" grosime 0,5 mm pe suprafetele peretilor, coloanelor si tavanelor (Cuprinde pregatirea suprafetei, prepararea si aplicarea chitului cu spaclu, inclusiv: manopera, materialele, utilajele) | m2 | 32.21
79 | CN53A | Grunduirea suprafetelor interioare a peretilor si tavanelor (Cuprinde aplicarea grundului cu perie sau rulou, inclusiv: manopera, materialele, utilajele) | m2 | 67.09
80 | CN06A | Vopsitorii interioare cu vopsea pe baza de copolimeri vinilici in emulsie apoasa, aplicate in 2 straturi pe glet existent, executate manual (Vopsea lavabila). Cuprinde -pregatirea suprafetei; -aplicarea straturilor de vopsea, inclusiv: manopera, materialele, utilajele. Culoarea vopselei se va coordona cu beneficiarul. | m2 | 60.23
81 | CI06C4 | Placaj din fainata smaltuita, nesmaltuita, mata sau lucioasa cu placi de aceeasi culoare si format cu dimensiuni de la 25 x 50 cm, executate pe suprafete plane la pereti si stilpi, inclusiv glafurile si muchiile, cu rosturi alternante, in incaperi cu suprafata mai mica de 10 mp (inclusiv), fixate cu adeziv pentu montarea placajelor (grosimea minima de 8mm, culoarea se va coodona suplimentar cu beneficiarul). (Cuprinde: pregatirea suprafetelor; executarea stratului din mortar adeziv; asezarea placilor, inclusiv taierea, sortarea si selectarea lor, chituirea rosturilor, inclusiv: manopera, materialele, utilajele) | m2 | 32.76
82 | CK26C | Montarea baghetelor din mase plastice la teracota (din resurse se exclude: suruburi). Cuprinde: - pozitionarea si fixarea pe toc, inclusiv: manopera, materialele, utilajele | m | 45.15
83 | SE59A1 apl | Bara de siguranta rabatabila U pentru persoane cu dizabilitati, montata pe perete din beton. Cuprinde: -montarea diblurilor si asezarea la pozitie a barei cu lungime apriximativa: 800-900 mm, inclusiv: manopera, materialele, utilajele | buc | 1
Lucrari de finisare interiore la tavane
84 | RpCO56C | Demontari: captuseli din lemn, PFL, PAS, OSB. la tavane | m2 | 8.68
85 | CL17A | Confectii metalice diverse, montate aparent: consolidari (Cuprinde: transportarea; trasarea locului de montaj dupa proiect; taierea pe dimensiuni a confectiilor metalice, instalarea si fixarea in pozitie, grunduirea si vopsirea, inclusiv: manopera, materialele, utilajele) | kg | 5
86 | CK50A | Tavane suspendate executate pe santier din ghips-carton hydro, grosime 12,5 mm pe structura din profile zincata: suprafete tavanelor plane (Cuprinde: - transporturile; - curatirea suprafetei placii ; - trasarea tavanului cu dreptar pentru pozitionarea profilelor metalice ; - masurarea si debitarea la dimensiuni a profilelor ; - fixarea preliminara si verificarea structurii metalice ; - fixarea finala a structurii metalice ; - debitarea la dimensiuni a panourilot din gips-carton ; - montarea panourilor din gips-carton pe profile zincate; - slefuirea marginilor tivite a panourilor din gips-carton, inclusiv: manopera, materialele, utilajele) | m2 | 37.05
87 | CN53A | Grunduirea suprafetelor interioare a peretilor si tavanelor (Cuprinde aplicarea grundului cu perie sau rulou, inclusiv: manopera, materialele, utilajele) | m2 | 36.53
88 | CF52B | Tencuieli interioare de 5 mm grosime, executate manual, cu amestec uscat pe baza de ipsos, la tavan, preparare manuala a mortarului (Cuprinde: pregatirea suprafetei pentru tencuire; pregatirea mortarului pentru tencuire cu amestec uscat; tencuirea manuala cu driscuire, inclusiv: manopera, materialele, utilajele) | m2 | 26.02
89 | CF57A | Aplicarea manuala a chitului pe baza de ipsos "Eurofin" grosime 1,0 mm pe suprafetele peretilor, coloanelor si tavanelor (Cuprinde pregatirea suprafetei, prepararea si aplicarea chitului cu spaclu, inclusiv: manopera, materialele, utilajele) | m2 | 32.72
90 | CF56A | Aplicarea manuala a chitului pentru lucrari la interior "Mesterul Manole" grosime 0,5 mm pe suprafetele peretilor, coloanelor si tavanelor (Cuprinde pregatirea suprafetei, prepararea si aplicarea chitului cu spaclu, inclusiv: manopera, materialele, utilajele) | m2 | 10.94
91 | CN53A | Grunduirea suprafetelor interioare a peretilor si tavanelor (Cuprinde aplicarea grundului cu perie sau rulou, inclusiv: manopera, materialele, utilajele) | m2 | 35.82
92 | CN06A | Vopsitorii interioare cu vopsea pe baza de copolimeri vinilici in emulsie apoasa, aplicate in 2 straturi pe glet existent, executate manual (Vopsea lavabila). Cuprinde -pregatirea suprafetei; -aplicarea straturilor de vopsea, inclusiv: manopera, materialele, utilajele. Culoarea vopselei se va coordona cu beneficiarul. | m2 | 32.67
Lucrari de reparatii la pardoseli
93 | RpCK42E | Desfacerea plintelor | m | 43.67
94 | RpCK42C | Desfacerea pardoselilor reci din placi de gresie, placi ceramice, etc | m2 | 44.93
95 | RpCK41C | Desfacerea pardoselilor din covor din PVC | m2 | 10.9
96 | IzA04A | Pregatirea suprafetelor de beton tencuite (netencuite) in vederea aplicarii protectiei prin curatire | m2 | 15.72
97 | RpCK42A | Desfacerea pardoselilor reci din beton sau mortar de ciment | m2 | 21.84
98 | IzF10A | Strat termoizolator la plansee, pardoseli, din placi polistiren (XPS gr. 50mm) Cuprinde: -curatarea suprafetelor; -prepararea materialelor; -pregatirea si verificarea vizuala a suprafetelor de izolat; -executarea lucrarilor de izolatii propriu-zise si verificarea calitatii lucrarilor executate., inclusiv: manopera, materialele, utilajele | m2 | 63.39
99 | CC03C | Montare plase sudate la inaltimi mai mici sau egale cu 35 m, la pardoseli (VR 150x150x4 - 1.25kg/m2) Cuprinde: -taierea la dimensiune a plaselor sudate linga locul de montare; -manipularea, pozarea si fixarea in pozitie definitiva a plaselor; - Legarea plaselor; - montarea si fixarea distantierilor; - taierea unor bare pentru goluri; -transporturi, inclusiv: manopera, materialele, utilajele | kg | 140.9
100 | CA02B2 | Beton simplu turnat in egalizari, pante, sape la inaltimi pina la 35 m inclusiv, prepararea cu betoniera pe santier si turnarea cu mijloace clasice beton clasa C 10/8 (Bc 10/B 150) Cuprinde: - verificarea, curatirea, udarea suprafetei; - fixarea nivelului; - montarea reperelor de nivel; - transporturi; - repartizarea betonului; - vibrarea; - nivelarea si driscuirea suprafetei vazute., inclusiv: manopera, materialele, utilajele | m3 | 6.69
101 | IzF30A apl | Strat de hidroizolare executat pe suprafetele pardoselilor si peretilor cu "Ghidroizol sau similar" (norma cuprinde aplicarea a 2 straturi de hidroizolare) - inclusiv ridicarea pe pereti. Din resurse se exclud: Masina de lustruit si masina de taiat. Cuprinde: - curatarea manuala a suprafetei de gunoi, murdarie; aplicarea stratului intii de hidroizolare cu peria; aplicarea stratului doi de hidroizolare cu peria., inclusiv: manopera, materialele, utilajele Ksal=0.6 | m2 | 52.45
102 | CN54B | Aplicarea manuala a grundului cu cuart "Betonogrunt" intr-un strat, la pardoseli (Cuprinde aplicarea grundului cu perie sau rulou, inclusiv: manopera, materialele, utilajele) | m2 | 71.02
103 | RpCK01B | Repararea stratului-suport pentru pardoseli executat din mortar din ciment M 100-T de 3 cm grosime cu fata driscuita fin (Cuprinde -pregatirea suprafetei; pregatirea mortarului; executarea stratului suport, inclusiv: manopera, materialele, utilajele) | m2 | 77.65
104 | CG17D1 | Pardoseli din placi de gresie ceramica inclusiv stratul suport din mortar adeziv, executate pe suprafete: egale sau mai mici de 16 m2 (Cuprinde: pregatirea suprafetelor; executarea stratului suport din mortar adeziv; asezarea placilor, inclusiv taierea, sortarea si selectarea lor, chituirea rosturilor, inclusiv: manopera, materialele, utilajele) | m2 | 17.75
105 | CI14B | Elemente liniare din placi din gresie portelanata aplicate cu adeziv (plinte) Cuprinde: pregatirea suprafetelor; taierea elementelor liniare; executarea stratului suport din mortar adeziv; asezarea plintelor, inclusiv taierea, sortarea si selectarea lor, chituirea rosturilor, inclusiv: manopera, materialele, utilajele) | m | 12.02
106 | CE30C | Placarea pardoselilor din scindura cu placi tip OSB de 12 mm grosime (Cuprinde pregatirea suprafetei; transporturi; taierea placilor conform dimensiunilor de proiect, fixarea cu suruburi, verificarea lucrarilor, inclusiv: manopera, materialele, utilajele) | m2 | 5
107 | CG08A | Pardoseli din materiale plastice montate pe suport existent, curatate, inclusiv pervazurile din PVC, in incaperi cu suprafete mai mari de 16 mp, cu covor PVC linoleum lipit cu prenadez (adeziv pentru linoleum) Culoarea se va coordona cu beneficiarul. Cuprunde: - curatarea, nivelarea si netezirea stratului suport existent; - taierea la dimensiuni a covorului din PVC; - lipirea cu adeziv, montarea plintelor PVC., inclusiv: manopera, materialele, utilajele. Covor linoleum - durabil si rezistent la uzura, impermiabil, conductivitate termica scazuta (cu baza termoizolanta) Stratul de uzura minim 0,1mm. Termenul de exploatare minim 10 ani. | m2 | 96.72
108 | CK18C | Montarea profil din aluminiu de trecere linoleum-laminat/gresie (in resurse doar manopera si profilul). Cuprinde taierea dupa dimensiuni si fixarea pe pozitie, inclusiv: manopera, materialele, utilajele | m | 12.19
4. Capitolul - Acoperis
Nr. | Cod | Denumire lucrarilor | Un. mas. | Cantitatea estimata | Pret unitar estimativ, lei | TOTAL Pret estimativ, lei
Acoperisul
109 | RpCI42A | Demontarea elementelor de acoperis - jgheaburi, burlane, glafuri, sorturi, etc. | m | 20
110 | RpCI42B | Demontarea elementelor de acoperis - invelitori din tabla, asbociment | m2 | 9
111 | RpCH32C | Desfacerea elementelor de acoperis - astereala invelitorilor cu sau fara recuperarea materialelor | m2 | 19
112 | RpCH32D | Desfacerea elementelor de acoperis - streasinile infundate sau aparente | m2 | 9
113 | RpCH05A | Inlocuirea elementelor de sarpanta deteriorate, cu altele noi - capriori prin dublare intre 2 reazeme din rigle. Cuprinde: -scoaterea elementului deteriorat, sprijinirea eventuala a elementelor inconjuratoare, taierea pieselor la dimensiuni, fasonarea imbinarii, montarea noului element cu fieraria necesara., inclusiv: manopera, materialele, utilajele | m | 6
114 | RpCH05B | Inlocuirea elementelor de sarpanta deteriorate, cu altele noi - contrafise din rigle de rasinoase. Cuprinde: -scoaterea elementului deteriorat, sprijinirea eventuala a elementelor inconjuratoare, taierea pieselor la dimensiuni, fasonarea imbinarii, montarea noului element cu fieraria necesara., inclusiv: manopera, materialele, utilajele | m | 30
115 | RpCH05D | Inlocuirea elementelor de sarpanta deteriorate, cu altele noi - popi din grinzi de rasinoase. Cuprinde: -scoaterea elementului deteriorat, sprijinirea eventuala a elementelor inconjuratoare, taierea pieselor la dimensiuni, fasonarea imbinarii, montarea noului element cu fieraria necesara., inclusiv: manopera, materialele, utilajele | m | 3.83
116 | RpCI08C | Reparatii la coamele invelitorilor din placi presate din tabla zincata. Cuprinde desfacerea coamelor sparte, curatarea si evacuarea lor de pe acoperis, precum si inlocuirea coamelor sparte cu unele noi., inclusiv: manopera, materialele, utilajele | m | 3
117 | RpCI08A | Reparatii la coamele din mortar a invelitorilor din asbociment (din resurse se exclude coama mare si oxid de fier Ksal=2). Cuprinde desfacerea coamelor sparte, curatarea si evacuarea lor de pe acoperis, precum si inlocuirea coamelor sparte cu unele noi, inclusiv: manopera, materialele, utilajele | m | 3
118 | RpCI10B | Reparatii la invelitori din placi ondulate, de azbociment, montate pe structura de lemn (Cuprinde: -desfacerea placilor ondulate de azbociment vechi; -controlul si pregatirea panelor din lemn prin inlaturarea deseurilor ramase de la invelitoarea veche; -transportul si stivuirea placilor de azbociment pe acoperis, la maximum 30 m pe orizontala si verticala, montarea placilor noi de ardezie, inclusiv: manopera, materialele, utilajele) | m2 | 3
119 | RpCI11L | Reparatii la imbracatul cosurilor, aticelor etc., la invelitori din placi din azbociment. Cuprinde: -desfacerea invelitorii pe portiunea de racordare, desfacerea doliilor, paziilor, imbracatul cosurilor, a aticilor vechi si refacerea lor cu tabla noua inclusiv refacerea invelitorii pe portiunea de racordare., inclusiv: manopera, materialele, utilajele | m2 | 5
120 | RpCH19E | Reparatii la captuseli din lemn, executate cu scanduri de rasinoase de 24 mm grosime, inclusiv desfacerea captuselilor vechi si inlocuirea lor cu altele noi faltuite si geluite pe o parte (Cuprinde desfacrea captuselii vechi din lemn, verificarea carcasei de suport, taierea lemnului dupa dimensiuni; montarea la pozitie, inclusiv: manopera, materialele, utilajele) Ksal=4 | m2 | 6
121 | CN17A | Vopsitorii cu vopsele si emailuri pe baza de rășini alchidice aplicate pe tamplarie din lemn, executate cu 2 straturi email alchidic inclusiv grundul (Cuprinde: -pregatirea suprafetei;-aplicarea straturilor de vopsea, inclusiv: manopera, materialele, utilajele) | m2 | 10
122 | RpCI19A | Reparatii la jgheaburi din tabla zincata, de 0,5 mm grosime, semirotunde, cu diam. de 12,5 cm, 15 cm si 18 cm Cuprinde: -demontarea jgheaburilor, indreptarea lor, executarea lipiturilor cu aliaj de lipit a gaurilor si a incheieturilor, completarea cirligelor lipsa sau rupte, remontarea lor cu panta de scurgere, inclusiv: manopera, materialele, utilajele | m | 11.83
123 | RpCI21A | Reparatii la burlane din tabla zincata sau aluminiu, de 0,5 mm grosime, rotunde, cu diam. de 10,2 cm, 12,3 cm si 15,4 cm (Cuprinde: -demontarea burlanelor, indreptarea lor, executarea lipiturilor cu aliaj de lipit a gaurilor si a incheieturilor, completarea bratarilor lipsa sau rupte, remontarea lor in pozitie normala, inclusiv fixarea bratarilor in zid., inclusiv: manopera, materialele, utilajele) | m | 11.06
124 | CE30A | Asterala la invelitori sau doliile invelitorilor din ardezie, din scinduri brute de rasinoase (30 mm grosime), la constructii obisnuite. Normele resurselor cu valoarea 0.01 (zero) se iau dupa proiect., inclusiv: manopera, materialele, utilajele | m2 | 23.53
125 | CN50C | Tratament ignifug al lemnariei, gratare din sipci pentru acoperiri si astereli pe ferme. (Cuprinde: prepararea componentilor ignifugi; tratamentul de suprafata a lemnariei cu 2 straturi solutie, inclusiv: manopera, materialele, utilajele) | 100m2 | 0.47
126 | CN51E | Tratamentul antiseptic al lemnariei, pe suprafete aparente cu paste antiseptice: acoperiri pe grinzi. (Cuprinde: tratamentul de suprafata a lemnariei cu paste antiseptice, inclusiv: manopera, materialele, utilajele) | 100m2 | 0.23
127 | CE09B2 | Invelitori din placi de ardezie fara azbest, la acoperisuri neizolate termic, fixate pe pane din lemn, executate pe suprafete mai mici sau egale de 40 mp.,inclusiv executarea paziilor, racordurilor la gurile de ventilatie etc. din tabla de 0,5 mm grosime si etansarea rosturilor. Scinduri rasinoase-cu norma: 0.01 m3/m2. Ksal = 1.5 Cuprinde: - executarea invelitorii si montarea coamelor; - executarea doliilor, sorturilor, paziilor racordurilor la cosuri, atice, etc. din tabla zincata de 0,5 mm; - confectionarea dispozitivelor de fixare; - etansarea cu chit bituminos a rosturilor formate la suprapunerile neetanseale placilor., inclusiv: manopera, materialele, utilajele | m2 | 12.5
128 | CE17A | Strat suplimentar polimeric tip ondutiss (folie anticondens) montat sub stratul de invelitoare de tigla, placi ondulate sau amprentate. Cuprinde: - montarea si fixarea stratului suplimentar pa sipci sau astereala, inclusiv: manopera, materialele, utilajele | m2 | 32.3
129 | CE07A | Invelitori din placi din tabla amprentata (tip tigla, grosimea minima 0.45mm) pentru invelitorile acoperisurilor (tip Lindab) - Cuprinde:- controlul in pregatirea suportului; - executarea invelitorii; - executarea doliilor, sorturilor, racordurilor la strapungeri, stresini. inclusiv: manopera, materialele, utilajele | m2 | 12.65
130 | CK26D | Elemente liniare din tabla protejata anticoroziv (aceeasi culoare si tip ca acoperisul) - picuratori, elemente de inchidere, opritori de zapada, etc. Cuprinde: - pozitionarea si fixarea pe loc. inclusiv: manopera, materialele, utilajele. | m | 37.89
131 | CE20A | Sisteme de jgheaburi tip brass din tabla protejata anticoroziv. Ksal=2 Cuprinde: - montarea jgheaburilor conform dimensiunilor, inclusiv colturile, stuturile de racordare la burlane si cirlige de sustinere gata confectionate, inclusiv: manopera, materialele, utilajele. Culoarea se va coordona cu beneficiarul | m | 82.15
132 | CE22A | Sisteme de burlane tip brass din tabla protejata anticoroziv. Ksal=2 Cuprinde: - montarea burlanelor conform dimensiunilor, inclusiv coturile, racordarile la jgheaburi si bratari de sustinere gata confectionate, inclusiv: manopera, materialele, utilajele Culoarea se va coordona cu beneficiarul | m | 35.37
5. Capitolul - Apa si canalizarea
Nr. | Cod | Denumire lucrarilor | Un. mas. | Cantitatea estimata | Pret unitar estimativ, lei | TOTAL Pret estimativ, lei
Sistemul de apa/canalizare interior
133 | RpSA03A | Demontarea tevii din otel zincata sau PPR existenta in interiorul cladirii, avind diametru de 1/2"-1" | m | 11.45
134 | RpSB01A | Demontarea tuburilor si pieselor de legatura fasonate din fonta, pentru canalizare, cu diametrul de 50 mm | m | 4.77
135 | RpSB01C | Demontarea tuburilor si pieselor de legatura fasonate din fonta, pentru canalizare, cu diametrul de 100 mm | m | 7
136 | RpCU05A | Executarea strapungerilor pentru conducte sau tiranti, la consolidari, in pereti sau plansee din zidarie de caramida pina la 15 cm grosime | buc | 13
137 | SA15B | Teava din material plastic (PPR) imbinata prin sudura prin polifuziune, in conducte de legatura, la obiecte sanitare, la obiecte de locuit si soccial-culturale, avind diametrul de 20 mm (inlclusiv fitingurile). Cuprinde: - toate operatiile pregatitoare a tevilor si a masinii de sudura prin polifuziune si executarea sudurii prin polifuziune., inclusiv: manopera, materialele, utilajele | m | 26.68
138 | SA15B | Teava din material plastic (PPR) imbinata prin sudura prin polifuziune, in conducte de legatura, la obiecte sanitare, la obiecte de locuit si soccial-culturale, avind diametrul de 25 mm (inlclusiv fitingurile). Cuprinde: - toate operatiile pregatitoare a tevilor si a masinii de sudura prin polifuziune si executarea sudurii prin polifuziune., inclusiv: manopera, materialele, utilajele | m | 3.71
139 | SB08C | Teava din material plastic pentru canalizare, imbinata cu garnitura de cauciuc, montata aparent sau ingropat sub pardoseala, avind diametrul de 50 mm. Cuprinde: - eventuala taiere, debavurare si sanfrenare a tubului, curatirea si ungerea tubului si a mufei si imbinarea cu garnitura de cauciuc a tuburilor., inclusiv: manopera, materialele, utilajele | m | 13.12
140 | SB09C | Piesa de legatura din material plastic pentru canalizare, imbinata cu garnitura de cauciuc, avind diametrul de 50 mm. Cuprinde: - montarea pieselor de legatura., inclusiv: manopera, materialele, utilajele | buc | 15
141 | SB10C | Piesa de legatura (ramificatie simpla) din material plastic pentru canalizare, imbinate cu garnitura de cauciuc, avind diametrul de 50 mm. Cuprinde: - montarea pieselor de legatura., inclusiv: manopera, materialele, utilajele | buc | 6
142 | SB08E | Teava din material plastic pentru canalizare, imbinata cu garnitura de cauciuc, montata aparent sau ingropat sub pardoseala, avind diametrul de 110 mm. Cuprinde: - eventuala taiere, debavurare si sanfrenare a tubului, curatirea si ungerea tubului si a mufei si imbinarea cu garnitura de cauciuc a tuburilor., inclusiv: manopera, materialele, utilajele | m | 2.99
143 | SB09E | Piesa de legatura din material plastic pentru canalizare, imbinata cu garnitura de cauciuc, avind diametrul de 110 mm. Cuprinde: - montarea pieselor de legatura, inclusiv: manopera, materialele, utilajele | buc | 4
144 | SB10E | Piesa de legatura (ramificatie simpla sau revizie) din material plastic pentru canalizare, imbinate cu garnitura de cauciuc, avind diametrul de 110 mm. Cuprinde: - montarea pieselor de legatura, inclusiv: manopera, materialele, utilajele | buc | 3
145 | SD05A | Robinet de reglaj, drept sau coltar, montat inaintea armaturii de la obiectele sanitare, avind diametrul de 3/8" - 1/2". Cuprinde: - montarea robinetului la tevile de legatura., inclusiv: manopera, materialele, utilajele | buc | 11
146 | SD01B | Robinet de serviciu, simplu sau dublu cu racord, indiferent de modul de inchidere, avind diametrul de 3/4". Cuprinde: - operatii de pregatire si montare a robinetului, precum si efectuarea probei de functionare., inclusiv: manopera, materialele, utilajele | buc | 2
147 | CL20A | Usita de revizie gata confectionate din PVC 200x300mm (in resurse doar manopera si usita) | buc | 20
148 | IA16A | Boiler cu serpantina electrica montat pe suport, boilerul avind capacitatea de 15 l, inlcusiv costul boilerului, suportilor, sigurantei. Cuprinde: montarea suportilor; -asezarea la pozitie, racordarea la instalatie si efectuarea probei de etanseitate., inclusiv: manopera, materialele, utilajele. Boiler - corpul din otel, emailat la interior, izolat la exterior cu poliuretan, protejat cu o tabla din otel, vopsita cu pulbere de epoxi-polimerica. Cu o serpentina fixa, confectionata din otel sau cupru, acoperita cu email. | buc | 1
149 | IA16A | Boiler cu serpantina electrica montat pe suport, boilerul avind capacitatea de 25 l, inlcusiv costul boilerului, suportilor, sigurantei. Cuprinde: montarea suportilor; -asezarea la pozitie, racordarea la instalatie si efectuarea probei de etanseitate., inclusiv: manopera, materialele, utilajele. Boiler - corpul din otel, emailat la interior, izolat la exterior cu poliuretan, protejat cu o tabla din otel, vopsita cu pulbere de epoxi-polimerica. Cu o serpentina fixa, confectionata din otel sau cupru, acoperita cu email. | buc | 1
150 | IA16A | Boiler cu serpantina electrica montat pe suport, boilerul avind capacitatea de 50 l, inlcusiv costul boilerului, suportilor, sigurantei. Cuprinde: montarea suportilor; -asezarea la pozitie, racordarea la instalatie si efectuarea probei de etanseitate., inclusiv: manopera, materialele, utilajele. Boiler - corpul din otel, emailat la interior, izolat la exterior cu poliuretan, protejat cu o tabla din otel, vopsita cu pulbere de epoxi-polimerica. Cu o serpentina fixa, confectionata din otel sau cupru, acoperita cu email. | buc | 3
151 | IA16A | Boiler cu serpantina electrica montat pe suport, boilerul avind capacitatea de 80 l, inlcusiv costul boilerului, suportilor, sigurantei. Cuprinde: montarea suportilor; -asezarea la pozitie, racordarea la instalatie si efectuarea probei de etanseitate., inclusiv: manopera, materialele, utilajele Boiler - corpul din otel, emailat la interior, izolat la exterior cu poliuretan, protejat cu o tabla din otel, vopsita cu pulbere de epoxi-polimerica. Cu o serpentina fixa, confectionata din otel sau cupru, acoperita cu email. | buc | 1
152 | RpAcH29B apl | Spalarea si dezinfectarea conductelor din fonta, azbociment, poliesteri, otel-beton., avind diametrul de 100-125 mm (desfundarea tevilor de canalizare, K=10). Cuprinde: - spalarea conductei pe tronsoane, introducerea apei cu dezinfectanti, luarea probelor, golirea si spalarea dupa evacuarea apei cu dezinfectanti | m | 3.37
Obiecte sanitare
153 | RpSC05A | Demontarea unui lavoar de faianta, inclusiv accesoriile. Cuprinde: - desfacerea ventilului de scurgere; - demontarea sifonului pt lavoar; - demontarea consolelor lavuarului, a diblurilor si demontarea racordurilor la scurgere | buc | 10
154 | RpSC01A | Demontarea unei cazi de baie, inclusiv accesoriile. Cuprinde: - demontarea cazii de baie, a ventilului de scurgere, preaplinului, tevii de scurgere de la preaplin si a picioarelor cazii | buc | 8
155 | RpSC06A | Demontarea unui vas de closet din faianta, complet echipat. Cuprinde: - demontarea vasului WC si a racordului acestuia la scurgere, , demontarea rezervorului, armaturilor si atevii de spalare precum si demontarea capacului de closet. | buc | 5
156 | RpSC11A | Demontarea unui spalator pentru vase cu picurator, din fonta, tabla emailata sau inox. Cuprinde: - demontarea spalatorului, a consolelor de sustinere ventilului de scurgere si sifonului si a legaturii la conducta de scurgere. | buc | 5
157 | RpSD03A | Demontarea unei baterii stative, avind diametru de 1/2". Cuprinde: - demontarea bateriei si a legaturilor flexibile la cond.apa; | buc | 5
158 | RpSD02A | Demontarea unei baterii de perete cu D=1/2" pentru functionari multiple. Cuprinde: - demontarea bateriei | buc | 5
159 | SC04C | Lavoar din semiportelan, portelan sanitar etc., avind teava de scurgere din material plastic, montat pe piedestal. Cuprinde: - montarea diblurilor si a consolelor, asezarea lavoarului la pozitie si racordarea lavoarului la conducta de scurgere si efectuarea probei, - etansarea cu chit siliconic rosturilor, inclusiv: manopera, materialele, utilajele | buc | 2
160 | SC01B | Cada de baie din polimetacril, fibra de sticla etc., avind teava de scurgere din material plastic, montata pe picioare, inclusiv acoperirea laterala decorativa. Cuprinde: - transportul si montarea cazii, racordarea cazii de baie la conducta de scurgere si efectuarea probei de functionare (golire) - etansarea cu chit siliconic rosturilor, inclusiv: manopera, materialele, utilajele | buc | 1
161 | SC02A | Cada pentru dus din polimetacril etc. (cu cabina). Cuprinde: - transportul si montarea cabnei, racordarea cazii pentru dus la conducta de scurgere si de apeduct si efectuarea probei de functionare (golire) - etansarea cu chit siliconic rosturilor, inclusiv: manopera, materialele, utilajele | buc | 1
162 | SC07B1 | Vas pentru closet, complet echipat, din semiportelan, portelan sanitar etc. asezat pe pardoseala, cu rezervorul de apa montat pe vas, la inaltime sau semiinaltime, avind sifonul interior tip P. Cuprinde: - montarea diblurilor in pardoseala, vasului la pozitie, montarea rezervorului de apa si a tevii de spalare, racordarea vasului si a rezervorului la instalatia de apa rece, montarea armaturilor si a pieselor anexe, efectuarea probei de functionare., - etansarea cu chit siliconic rosturilor, inclusiv: manopera, materialele, utilajele | buc | 2
163 | SC06A | Spalator cu picurator (cu un compartiment) pentru vase, din inox, avind teava de scurgere din material plastic (inclusiv mobilier sub chiuveta cu dimensiuni aproximative 800x600x900(h) mm). Cuprinde: - montarea diblurilor si a consolelor, montarea mobilierului; asezarea spalatorului la pozitie si racordarea sa la conducta de scurgere si efectuarea probei., - etansarea cu chit siliconic rosturilor, inclusiv: manopera, materialele, utilajele | buc | 1
164 | SD02A | Baterie amestecatoare pentru baie, cu dus flexibil, modul de inchidere - monocomanda, montata pe pereti din zidarie de caramida sau b.c.a.. Cuprinde: - montarea bateriei si a suportului sau a dispozitivelor de fixare., inclusiv: manopera, materialele, utilajele | buc | 1
165 | SD04A | Baterie amestecatoare cu brat basculant stativa pentru lavoar sau spalator, modul de inchidere - monocomanda, avind diametrul de 1/2". Cuprinde: - montarea bateriei pe lavoar si racordarea ei la instalatia de apa rece si calda., inclusiv: manopera, materialele, utilajele | buc | 3
166 | SD04A | Baterie amestecatoare (cu incalzitor de apa instantaneu, temperatura de incalzire 60 grade, debitul min. 2 lit/min, protectie la supraincalzire, garantie 24 luni) pentru lavoar sau spalator, modul de inchidere - monocomanda, avind diametrul de 1/2". Cuprinde: - montarea bateriei pe lavoar si racordarea ei la instalatia de apa rece., inclusiv: manopera, materialele, utilajele | buc | 1
167 | VC07A | Montarea ventilatoarelor axiale, de fereastra, tip VF 315 - VF 900, avind greutatea de 3,6 - 8,2 kg cu motor de 0,25 - 0,55 kw. Inclusiv: manopera, materialele, utilajele | buc | 1
Sistemul de apa/canalizare exterior
168 | RpCA01A | Sapaturi manuale de pamint in spatii limitate | m3 | 8.92
169 | RpAcF38A | Demolarea portiunilor deteriorate ale caminelor de vizitare circulare din elemente prefabricate din beton la canale cu adincimea de pina la 2 m. Cuprinde: demolarea betonului ; evacuarea betonului spart in afara zonei de lucru | m3 | 2
170 | RpSB01C | Demontarea tuburilor si pieselor de legatura fasonate din fonta, pentru canalizare, cu diametrul de 100 mm. Cuprinde: - desfacerea tuburilor, a pieselor de legatura, a mansoanelor si a dispozitivelor de sustinere si depozitarea tuburilor si pieselor de legatura. | m | 3
171 | AcF03A | Umpluturi in santuri la conductele de alimentare cu apa sau canalizare, ca substrat, strat de protectie, executate cu nisip. Cuprinde: -transportul materialelor pina la punctul de lucru; -aruncarea, imprastierea in straturi a umpluturii si baterea cu maiul de mina | m3 | 1.66
172 | SB08E | Teava din material plastic pentru canalizare, imbinata cu garnitura de cauciuc, montata aparent sau ingropat sub pardoseala, avind diametrul de 110 mm, SN4. Cuprinde: - eventuala taiere, debavurare si sanfrenare a tubului, curatirea si ungerea tubului si a mufei si imbinarea cu garnitura de cauciuc a tuburilor., inclusiv: manopera, materialele, utilajele | m | 11.75
173 | SB09E | Piesa de legatura din material plastic pentru canalizare, imbinata cu garnitura de cauciuc, avind diametrul de 110 mm. Cuprinde: - montarea pieselor de legatura. , inclusiv: manopera, materialele, utilajele | buc | 3
174 | AcA07A | Montarea in pamint, in exteriorul cladirilor, a tevilor din PVC, avind diametrul de 25 mm (Cuprinde: -transportul materialelor la punctul de lucru (maximum 30 m); -nivelarea fundului santului, montarea la banc si la pozitie a pieselor de legatura (fintinguri) si a armaturilor metalice, coborirea in sant a tronsoanelor; -inchiderea capetelor la 200 m pentru probe; -efectuarea probei de etanseitate la presiune; -montarea-demontarea pompei de golire a apei), inclusiv: manopera, materialele, utilajele | m | 12.66
175 | TsD01C | Imprastierea cu lopata a pamintului afinat, in straturi uniforme, de 10-30 cm grosime, printr-o aruncare de pina la 3 m din gramezi, inclusiv sfarimarea bulgarilor, pamintul provenind din teren tare | m3 | 7.17
176 | TsD05B | Compactarea cu maiul mecanic de 150-200 kg a umpluturilor in straturi succesive de 20-30 cm grosime, exclusiv udarea fiecarui strat in parte, umpluturile executindu-se din pamint coeziv | 100 m3 | 0.9
177 | AcE13A | Executarea caminelor de vizitare din elemente de beton armat prefabricat, pentru canalizare, circulare (inelare) cu diametrul 1,0 m, in teren fara apa subterana. Cuprinde:- patul din nisip; - jgheabul din beton; - fundatia, peretii si planseul din elemente prefabricate;- scoabele din otel.; - capacul cu rama din fonta; - scara cu vanguri din otel; - cofraje, inclusiv: manopera, materialele, utilajele | m3 | 1.2
178 | AcE13A1 | Elemente din beton armat prefabricat, ale caminelor de vizitare, circulare (inelare) cu diametrul 1,0 m, pentru canalizare: Inel de reazem KTO-1(0,02 m3) - doar costul elementului | buc | 1
179 | AcE13A1 | Elemente din beton armat prefabricat, ale caminelor de vizitare, circulare (inelare) cu diametrul 1,0 m, pentru canalizare: Inel prefabricat pt. camine KT-10-9 (0,24 m3) - doar costul elementului | buc | 2
180 | AcE13A1 | Elemente din beton armat prefabricat, ale caminelor de vizitare, circulare (inelare) cu diametrul 1,0 m, pentru canalizare: Inel prefabricat pt. camine KT-7-3 (0,05 m3) - doar costul elementului | buc | 1
181 | AcE13A1 | Elemente din beton armat prefabricat, ale caminelor de vizitare, circulare (inelare) cu diametrul 1,0 m, pentru canalizare: Placi prefabricate pt. camine KTP1-10-1(0,10 m3) - doar costul elementului | buc | 1
182 | AcE13A1 | Elemente din beton armat prefabricat, ale caminelor de vizitare, circulare (inelare) cu diametrul 1,0 m, pentru canalizare: Placi prefabricate pt. camine KTD-10 (0,18 m3) - doar costul elementului | buc | 1
183 | AcE13A1 | Elemente din beton armat prefabricat, ale caminelor de vizitare, circulare (inelare) cu diametrul 1,0 m, pentru canalizare: Capacul cu rama din fonta. - doar costul elementului | buc | 1
184 | IzF04A | Strat hidroizolant executat la cald la camine de vizitare, cu mastic de bitum aplicat cu peria. Cuprinde: -curatarea suprafetelor; -prepararea masticului bituminos; -pregatirea si verificarea vizuala a suprafetelor de izolat; -executarea lucrarilor de izolatii propriu-zise si verificarea calitatii lucrarilor executate., inclusiv: manopera, materialele, utilajele | m2 | 8.03
6. Capitolul - Sistemul electric
Nr. | Cod | Denumire lucrarilor | Un. mas. | Cantitatea estimata | Pret unitar estimativ, lei | TOTAL Pret estimativ, lei
Sistemul electric
185 | RpEJ06B | Incercari, verificari electrice si reglari la circuite de iluminat (doar manopera) | buc | 5
186 | RpEJ06C | Incercari, verificari electrice si reglari la corpuri de iluminat (doar manopera) | buc | 5
187 | RpEJ05E | Incercari, verificari electrice si reglari la tablouri electrice (doar manopera) | buc | 9
188 | RpEF23A | Demontari de corpuri de iluminat orice tip, inclisiv tijele si globurile. Cuprinde : - scoaterea de sub tensiune a corpului de iluminat, desfacerea legaturilor, demontarea corpului de iluminat, montarea si demontarea schelei usoare pe capre pina la 3 m inaltime. | buc | 10
189 | RpEF24A | Demontarea becurilor cu incandescenta | buc | 55
190 | RpEE24A | Demontarea aparatelor electrice pentru curent tari : unipolare (intrerupatoare, comutatoare, prize pentru desfiintare sau inlocuire) | buc | 36
191 | RpEG17D | Demontarea tablourilor electrice: metalic din panou, dulap, celula, pupitru | buc | 2
192 | RpED17A | Demontarea cablurilor pentru energie electrica | m | 24.18
193 | RpCU05A | Executarea strapungerilor pentru conducte sau tiranti, la consolidari, in pereti sau plansee din zidarie de caramida pina la 15 cm grosime (K=0.3) | buc | 76
194 | RpED09A | Montarea cablurilor electrice din cupru, cu izolatie din PVC, cu rezistenta marita la propagarea flacarilor, pentru tensiuni de 0,6/1 kV, simbol CYYF, montate aparent, avind sectiunea de 3x1,5 mmp VVGng. Cuprinde : - intinderea cablului la pozitie si prinderea lui ; - executarea legaturilor sau conexiunilor; dozele de ramificatie - schela usoara pe capre sau scari pentru lucrari pina la 3 m inaltime., inclusiv: manopera, materialele, utilajele | m | 58.13
195 | RpED09A | Montarea cablurilor electrice din cupru, cu izolatie din PVC, cu rezistenta marita la propagarea flacarilor, pentru tensiuni de 0,6/1 kV, simbol CYYF, montate aparent, avind sectiunea de 3x2,5 mmp VVGng. Cuprinde : - intinderea cablului la pozitie si prinderea lui ; - executarea legaturilor sau conexiunilor; dozele de ramificatie - schela usoara pe capre sau scari pentru lucrari pina la 3 m inaltime., inclusiv: manopera, materialele, utilajele | m | 76.37
196 | RpED09A | Montarea cablurilor electrice din cupru, cu izolatie din PVC, cu rezistenta marita la propagarea flacarilor, pentru tensiuni de 0,6/1 kV, simbol CYYF, montate aparent, avind sectiunea de 3x4 mmp VVGng. Cuprinde : - intinderea cablului la pozitie si prinderea lui ; - executarea legaturilor sau conexiunilor; dozele de ramificatie - schela usoara pe capre sau scari pentru lucrari pina la 3 m inaltime., inclusiv: manopera, materialele, utilajele | m | 15
197 | RpED09A | Montarea cablurilor electrice din cupru, cu izolatie din PVC, cu rezistenta marita la propagarea flacarilor, pentru tensiuni de 0,6/1 kV, simbol CYYF, montate aparent, avind sectiunea de 3x6 mmp VVGng. Cuprinde : - intinderea cablului la pozitie si prinderea lui ; - executarea legaturilor sau conexiunilor; dozele de ramificatie - schela usoara pe capre sau scari pentru lucrari pina la 3 m inaltime., inclusiv: manopera, materialele, utilajele | m | 11
198 | RpEA05B | Montarea tubului flexibil izolant, usor, cu invelis flexibil din material plactic (IPFY), avind diametrul 20 mm - Gofra. , inclusiv: manopera, materialele, utilajele. (Ksal=0.5) | m | 23.13
199 | RpEA09E | Montarea elementelor de protectie din material plastic, aparent pe perete sau in canale, pentru mascarea conductorilor sau cablurilor electrice -minicanal. Cuprinde : - montarea diblurilor ; - prinderea elementui prin suruburi, inclusiv: manopera, materialele, utilajele | m | 66.85
200 | RpEE01A | Montarea interupatoarelor unipolare sau bipolare de 10-25 A, de constructie normala, impermeabile sau etanse, montate ingropat sau aparent pe dibluri din lemn sau plastic, racordate la conductori de cupru sau aluminiu. Cuprinde : - scoaterea de sub tensiune a instalatiei, montarea aparatului nou, executarea legaturilor, inclusiv schela usoara pe capre pentru montaje pina la 3 m inaltime., inclusiv: manopera, materialele, utilajele | buc | 7
201 | RpEE03A | Montarea prizelor constructie normala, simpla, dubla, constructie impermeabila, etanse, etanse metalica sau similare, montate ingropat sub tencuiala sau aparent pe dibluri din lemn sau plastic. Cuprinde : - scoaterea de sub tensiune a instalatiei, montarea aparatului nou, executarea legaturilor, inclusiv schela usoara pe capre pentru montaje pina la 3 m inaltime., inclusiv: manopera, materialele, utilajele | buc | 11
202 | RpEF01B | Montarea corpurilor de iluminat, de plafon sau de perete, complet echipate. Cuprinde : - scoaterea instalatiei de sub tensiune , montarea corpului nou, executarea legaturilor probarea, inclusiv schela usoara pe capre sau scara pina la 3 m inaltime., inclusiv: manopera, materialele, utilajele | buc | 5
203 | RpEF12A | Montarea lampilor (becurilor), tip: LED 12W. Cuprinde : - scoaterea instalatiei de sub tensiune , montarea, probarea, inclusiv schela usoara pe capre sau scara pina la 3 m inaltime., inclusiv: manopera, materialele, utilajele | buc | 33
204 | RpEG05A | Montarea tablourilor de distributie electrica cu pina la 12 grupe (inclusiv toate accesoriile, manopera, materialele, utilajele) | buc | 2
205 | RpEE15B | Montarea intrerupatoarelor - intrerupator automat monopolar pina la 16 A. Cuprinde : - montarea intrerupatorului nou ; - verificarea si probarea functionarii, inclusiv: manopera, materialele, utilajele | buc | 3
206 | RpEE15B | Montarea intrerupatoarelor - intrerupator automat monopolar 16-25 A. Cuprinde : - montarea intrerupatorului nou ; - verificarea si probarea functionarii, inclusiv: manopera, materialele, utilajele | buc | 15
7. Capitolul - Incalzirea
Nr. | Cod | Denumire lucrarilor | Un. mas. | Cantitatea estimata | Pret unitar estimativ, lei | TOTAL Pret estimativ, lei
Incalzirea
207 | RpIC19A | Demontarea tevii negri, pentru instalatii, montate la incalzire centrala prin sudare, la constructii de locuit si social culturale, la legarea aparatelor, a coloanelor de distributie etc. avind diametrul de 3/8" - 3/4". Cuprinde: - busonarea conductelor in functiune; - demontarea dispozitivelor de sustinere; - taierea cu flacara oxiacetilenica a tevilor; - transportul in depozitul obiectului; - schela usoara pe capre pt. inaltimi sub 4 m | m | 5
208 | RpIC19B | Demontarea tevii negri, pentru instalatii, montate la incalzire centrala prin sudare, la constructii de locuit si social culturale, la legarea aparatelor, a coloanelor de distributie etc. avind diametrul de 1" -1 1/4". Cuprinde: - busonarea conductelor in functiune; - demontarea dispozitivelor de sustinere; - taierea cu flacara oxiacetilenica a tevilor; - transportul in depozitul obiectului; - schela usoara pe capre pt. inaltimi sub 4 m | m | 5
209 | RpIC19C | Demontarea tevii negri, pentru instalatii, montate la incalzire centrala prin sudare, la constructii de locuit si social culturale, la legarea aparatelor, a coloanelor de distributie etc. avind diametrul de 1 1/2" -2". Cuprinde: - busonarea conductelor in functiune; - demontarea dispozitivelor de sustinere; - taierea cu flacara oxiacetilenica a tevilor; - transportul in depozitul obiectului; - schela usoara pe capre pt. inaltimi sub 4 m | m | 5
210 | RpIB11A | Demontari radiatoare de pozitie pentru desfiintare. Cuprinde: - desfacerea racordului de la conducte; - coborirea elementelor de pe pozitie; - transportul in depozit | m2 | 30
211 | IC36D | Teava din polietilena armata de inalta densitate sau polipropilena armata sau nearmata, montata in coloane la instalatii de incalzire centrala, avind diametrul exterior de 40,0 mm. Cuprinde: -operatiile pregatitoare in vederea montarii, montarea tevii si fixarea in dispozitivele de sustinere., inclusiv: manopera, materialele, utilajele | m | 3
212 | IC35D | Teava din polietilena armata de inalta densitate sau polipropilena armata sau nearmata, montata, la legatura corpurilor sau aparatelor de incalzire, in instalatii de incalzire centrala, avind diametrul exterior de 32,0 mm. Cuprinde: -operatiile pregatitoare in vederea montarii, montarea tevii si fixarea in dispozitivele de sustinere., inclusiv: manopera, materialele, utilajele | m | 5
213 | IC35C | Teava din polietilena armata de inalta densitate sau polipropilena armata sau nearmata, montata, la legatura corpurilor sau aparatelor de incalzire, in instalatii de incalzire centrala, avind diametrul exterior de 25,0 mm. Cuprinde: -operatiile pregatitoare in vederea montarii, montarea tevii si fixarea in dispozitivele de sustinere., inclusiv: manopera, materialele, utilajele | m | 7
214 | IC35B | Teava din polietilena armata de inalta densitate sau polipropilena armata sau nearmata, montata, la legatura corpurilor sau aparatelor de incalzire, in instalatii de incalzire centrala, avind diametrul exterior de 20,0 mm. Cuprinde: -operatiile pregatitoare in vederea montarii, montarea tevii si fixarea in dispozitivele de sustinere., inclusiv: manopera, materialele, utilajele | m | 10
215 | IC40B | Bratara pentru fixarea conductelor din otel pentru instalatia de incalzire centrala sau gaze, montata prin dibluri de 40mm, pe dibluri din PVC pe zid de caramida, inclusiv: manopera, materialele, utilajele | buc | 5
216 | IC40B | Bratara pentru fixarea conductelor din otel pentru instalatia de incalzire centrala sau gaze, montata prin dibluri de 32mm, pe dibluri din PVC pe zid de caramida, inclusiv: manopera, materialele, utilajele | buc | 25
217 | IC40A | Bratara pentru fixarea conductelor din otel pentru instalatia de incalzire centrala sau gaze, montata prin dibluri de 25mm, pe dibluri din PVC pe zid de caramida, inclusiv: manopera, materialele, utilajele | buc | 25
218 | IC40A | Bratara pentru fixarea conductelor din otel pentru instalatia de incalzire centrala sau gaze, montata prin dibluri de 20mm, pe dibluri din PVC pe zid de caramida, inclusiv: manopera, materialele, utilajele | buc | 25
219 | IC38D | Piesa de racordare (fiting PPR), cu 2 imbinari, din polipropilena imbinate prin polifusiune cu teava din polipropilena armata, avind diametrul exterior de 40,0 mm. Cuprinde: -operatiile de pregatire a piesei in vederea imbinarii cu teava si executarea imbinarii prin polifusiune, inclusiv: manopera, materialele, utilajele | buc | 10
220 | IC38J | Piesa de racordare (fiting PPR), cu 3 imbinari, din polipropilena imbinate prin polifusiune cu teava din polipropilena armata, avind diametrul exterior de 40,0 mm. Cuprinde: -operatiile de pregatire a piesei in vederea imbinarii cu teava si executarea imbinarii prin polifusiune, inclusiv: manopera, materialele, utilajele | buc | 3
221 | IC38C | Piesa de racordare (fiting PPR), cu 2 imbinari, din polipropilena imbinate prin polifusiune cu teava din polipropilena armata, avind diametrul exterior de 32,0 mm. Cuprinde: -operatiile de pregatire a piesei in vederea imbinarii cu teava si executarea imbinarii prin polifusiune, inclusiv: manopera, materialele, utilajele | buc | 10
222 | IC38I | Piesa de racordare (fiting PPR), cu 3 imbinari, din polipropilena imbinate prin polifusiune cu teava din polipropilena armata, avind diametrul exterior de 32,0 mm. Cuprinde: -operatiile de pregatire a piesei in vederea imbinarii cu teava si executarea imbinarii prin polifusiune, inclusiv: manopera, materialele, utilajele | buc | 10
223 | IC38B | Piesa de racordare (fiting PPR), cu 2 imbinari, din polipropilena imbinate prin polifusiune cu teava din polipropilena armata, avind diametrul exterior de 25,0 mm. Cuprinde: -operatiile de pregatire a piesei in vederea imbinarii cu teava si executarea imbinarii prin polifusiune, inclusiv: manopera, materialele, utilajele | buc | 15
224 | IC38H | Piesa de racordare (fiting PPR), cu 3 imbinari, din polipropilena imbinate prin polifusiune cu teava din polipropilena armata, avind diametrul exterior de 25,0 mm. Cuprinde: -operatiile de pregatire a piesei in vederea imbinarii cu teava si executarea imbinarii prin polifusiune, inclusiv: manopera, materialele, utilajele | buc | 5
225 | IC38A | Piesa de racordare (fiting PPR), cu 2 imbinari, din polipropilena imbinate prin polifusiune cu teava din polipropilena armata, avind diametrul exterior de pina la 20,0 mm, inclusiv. Cuprinde: -operatiile de pregatire a piesei in vederea imbinarii cu teava si executarea imbinarii prin polifusiune, inclusiv: manopera, materialele, utilajele | buc | 15
226 | IC38G | Piesa de racordare (fiting PPR), cu 3 imbinari, din polipropilena imbinate prin polifusiune cu teava din polipropilena armata, avind diametrul exterior de pina la 20,0 mm, inclusiv. Cuprinde: -operatiile de pregatire a piesei in vederea imbinarii cu teava si executarea imbinarii prin polifusiune, inclusiv: manopera, materialele, utilajele | buc | 15
227 | IC38A | Piesa de racordare (RACORD M, 20 x 1/2" ALB), cu 2 imbinari, din polipropilena imbinate prin polifusiune cu teava din polipropilena armata, avind diametrul exterior de pina la 20,0 mm, inclusiv. Cuprinde: -operatiile de pregatire a piesei in vederea imbinarii cu teava si executarea imbinarii prin polifusiune, inclusiv: manopera, materialele, utilajele | buc | 5
228 | IC38A | Piesa de racordare (COT M, 20 x 1/2" ALB), cu 2 imbinari, din polipropilena imbinate prin polifusiune cu teava din polipropilena armata, avind diametrul exterior de pina la 20,0 mm, inclusiv. Cuprinde: -operatiile de pregatire a piesei in vederea imbinarii cu teava si executarea imbinarii prin polifusiune, inclusiv: manopera, materialele, utilajele | buc | 3
229 | IC38B | Piesa de racordare (RACORD M, 25 x 1/2" ALB), cu 2 imbinari, din polipropilena imbinate prin polifusiune cu teava din polipropilena armata, avind diametrul exterior de 25,0 mm. Cuprinde: -operatiile de pregatire a piesei in vederea imbinarii cu teava si executarea imbinarii prin polifusiune, inclusiv: manopera, materialele, utilajele | buc | 4
230 | IC38C | Piesa de racordare (RACORD F, 32 x 1" ALB), cu 2 imbinari, din polipropilena imbinate prin polifusiune cu teava din polipropilena armata, avind diametrul exterior de 32,0 mm. Cuprinde: -operatiile de pregatire a piesei in vederea imbinarii cu teava si executarea imbinarii prin polifusiune, inclusiv: manopera, materialele, utilajele | buc | 5
231 | IC38D | Piesa de racordare (RACORD F, 40 x 1 1/4" ALB), cu 2 imbinari, din polipropilena imbinate prin polifusiune cu teava din polipropilena armata, avind diametrul exterior de 40,0 mm. Cuprinde: -operatiile de pregatire a piesei in vederea imbinarii cu teava si executarea imbinarii prin polifusiune, inclusiv: manopera, materialele, utilajele | buc | 1
232 | IC38C | Piesa de racordare (RACORD M CU HOLLENDER, 32 x 1" ALB), cu 2 imbinari, din polipropilena imbinate prin polifusiune cu teava din polipropilena armata, avind diametrul exterior de 32,0 mm. Cuprinde: -operatiile de pregatire a piesei in vederea imbinarii cu teava si executarea imbinarii prin polifusiune, inclusiv: manopera, materialele, utilajele | buc | 1
233 | IC30E | Fitinguri, avind 2 insurubari, montata prin insurubare cu teava de otel, avind diametrul de 1 1/4" (NIPLU REDUS ALAMA 1 1/4"x1" FE). Cuprinde: -montarea la pozitie a fitingului, inclusiv: manopera, materialele, utilajele | buc | 8
234 | IC30D | Fitinguri, avind 2 insurubari, montata prin insurubare cu teava de otel, avind diametrul de 1" (NIPLU ALAMA 1" FE). Cuprinde: -montarea la pozitie a fitingului, inclusiv: manopera, materialele, utilajele | buc | 8
235 | IC30E | Fitinguri, avind 2 insurubari, montata prin insurubare cu teava de otel, avind diametrul de 1 1/4" (NIPLU ALAMA 1 1/4" FE). Cuprinde: -montarea la pozitie a fitingului, inclusiv: manopera, materialele, utilajele | buc | 8
236 | SE56A | FILTRU PENTRU IMPURITATI 1 1/4". Cuprinde: -montarea la pozitie a filtrului, inclusiv: manopera, materialele, utilajele | buc | 1
237 | SE56A | FILTRU PENTRU IMPURITATI 1". Cuprinde: -montarea la pozitie a filtrului, inclusiv: manopera, materialele, utilajele | buc | 1
238 | SE56A | FILTRU PENTRU IMPURITATI 3/4". Cuprinde: -montarea la pozitie a filtrului, inclusiv: manopera, materialele, utilajele | buc | 1
239 | SE56A | FILTRU PENTRU IMPURITATI 1/2". Cuprinde: -montarea la pozitie a filtrului, inclusiv: manopera, materialele, utilajele | buc | 1
240 | ID13C | Supapa de sens cu mufe, montata pe conducte, avind diametrul nominal de 1 1/4". Cuprinde: -montarea la pozitie a supapei, inclusiv: manopera, materialele, utilajele | buc | 1
241 | ID04A | Robinet de trecere sau de retinere cu mufe pentru instalatii de incalzire, avind diametrul nominal de 1/2" -1" (ROBINET CU SFERA SI RACORD OLANDEZ GNF 1" FE-FI FLUTURE). Cuprinde: -montarea la pozitie a robinetului, verificarea functionalitatii, inclusiv: manopera, materialele, utilajele | buc | 1
242 | ID04A | Robinet de trecere sau de retinere cu mufe pentru instalatii de incalzire, avind diametrul nominal de 1/2" -1" (ROBINET TRECERE CU SFERA GNF 1/2" FE-FI FLUTURE). Cuprinde: -montarea la pozitie a robinetului, verificarea functionalitatii, inclusiv: manopera, materialele, utilajele | buc | 6
243 | IC30B | Fitinguri, avind 2 insurubari, montata prin insurubare cu teava de otel, avind diametrul de 1/2" (NIPLU ALAMA 1/2" FE). Cuprinde: -montarea la pozitie a fitingului, inclusiv: manopera, materialele, utilajele | buc | 4
244 | IC30E | Fitinguri, avind 2 insurubari, montata prin insurubare cu teava de otel, avind diametrul de 1 1/4" (REDUCTIE ALAMA FE-FI 1 1/4"x1"). Cuprinde: -montarea la pozitie a fitingului, inclusiv: manopera, materialele, utilajele | buc | 5
245 | IC30O | Fitinguri, avind 3 insurubari, montata prin insurubare cu teava de otel, avind diametrul de 1 1/4" (TEU EGAL DIN ALAMA NICHELATA ''HIDRA'' 1 1/4" FI). Cuprinde: -montarea la pozitie a fitingului, inclusiv: manopera, materialele, utilajele | buc | 1
246 | IC30O | Fitinguri, avind 3 insurubari, montata prin insurubare cu teava de otel, avind diametrul de 1 1/4" (TEU REDUS 1 1/4X3/4X1 1/4). Cuprinde: -montarea la pozitie a fitingului, inclusiv: manopera, materialele, utilajele | buc | 1
247 | ID04A | Robinet de trecere sau de retinere cu mufe pentru instalatii de incalzire, avind diametrul nominal de 1/2" -1" (ROBINET TRECERE CU SFERA GNF 3/4" FI-FI FLUTURE). Cuprinde: -montarea la pozitie a robinetului, verificarea functionalitatii, inclusiv: manopera, materialele, utilajele | buc | 1
248 | IC30C | Fitinguri, avind 2 insurubari, montata prin insurubare cu teava de otel, avind diametrul de 3/4" (RACORD DREPT 3/4"). Cuprinde: -montarea la pozitie a fitingului, inclusiv: manopera, materialele, utilajele | buc | 4
249 | IC30B | Fitinguri, avind 2 insurubari, montata prin insurubare cu teava de otel, avind diametrul de 1/2" (RACORD DREPT 1/2"). Cuprinde: -montarea la pozitie a fitingului, inclusiv: manopera, materialele, utilajele | buc | 4
250 | IC30D | Fitinguri, avind 2 insurubari, montata prin insurubare cu teava de otel, avind diametrul de 1" (RACORD DREPT 1"). Cuprinde: -montarea la pozitie a fitingului, inclusiv: manopera, materialele, utilajele | buc | 1
251 | IA25A | Separator de namol pentru conducte, la instalatia de incalzire centrala, cu diametrul nominal de intrare de 1", inclusiv costul separatorului. Cuprinde: -montarea separatorului si efectuarea probei de etanseitate., inclusiv: manopera, materialele, utilajele | buc | 1
252 | IA18D | Armaturi fine pentru cazanele de incalzire centrala: TERMOSTAT DE CONDUCTA 7G1. Cuprinde: -asezarea si montarea armaturii fine la pozitie, inclusiv: manopera, materialele, utilajele | buc | 1
253 | IA25A | SEPARATOR HIDRAULIC CU IZOLATIE H.32 1 1/4", inclusiv costul separatorului. Cuprinde: -montarea separatorului si efectuarea probei de etanseitate., inclusiv: manopera, materialele, utilajele | buc | 1
254 | IC40B | Bratara pentru fixarea conductelor din otel pentru instalatia de incalzire centrala sau gaze, montata prin dibluri de 1 1/4" - 2", pe dibluri din PVC pe zid de caramida, inclusiv: manopera, materialele, utilajele | buc | 4
255 | ID04A | Robinet de trecere sau de retinere cu mufe pentru instalatii de incalzire, avind diametrul nominal de 1/2" -1" (ROBINET CU SFERA D.25 ALB). Cuprinde: -montarea la pozitie a robinetului, verificarea functionalitatii, inclusiv: manopera, materialele, utilajele | buc | 1
256 | ID04A | Robinet de trecere sau de retinere cu mufe pentru instalatii de incalzire, avind diametrul nominal de 1/2" -1" (ROBINET CU SFERA D.20 ALB). Cuprinde: -montarea la pozitie a robinetului, verificarea functionalitatii, inclusiv: manopera, materialele, utilajele | buc | 4
257 | IC30D | Fitinguri, avind 2 insurubari, montata prin insurubare cu teava de otel, avind diametrul de 1" (RACORD M CU HOLLENDER, 25 x 3/4" ALB). Cuprinde: -montarea la pozitie a fitingului, inclusiv: manopera, materialele, utilajele | buc | 4
258 | IC30C | Fitinguri, avind 2 insurubari, montata prin insurubare cu teava de otel, avind diametrul de 3/4" (NIPLU ALAMA 3/4" FE). Cuprinde: -montarea la pozitie a fitingului, inclusiv: manopera, materialele, utilajele | buc | 4
259 | IC30E | Fitinguri, avind 2 insurubari, montata prin insurubare cu teava de otel, avind diametrul de 1 1/4" (MUFA REDUSA ALAMA (TIP FF) 1 1/4"x1"). Cuprinde: -montarea la pozitie a fitingului, inclusiv: manopera, materialele, utilajele | buc | 5
260 | IC30B | Fitinguri, avind 2 insurubari, montata prin insurubare cu teava de otel, avind diametrul de 1/2" (NIPLU DIN ALAMA GALBENA 1/2" FE-FE). Cuprinde: -montarea la pozitie a fitingului, inclusiv: manopera, materialele, utilajele | buc | 7
261 | IC30D | Fitinguri, avind 2 insurubari, montata prin insurubare cu teava de otel, avind diametrul de 1" (NIPLU REDUS DIN ALAMA GALBENA 1"x3/4"). Cuprinde: -montarea la pozitie a fitingului, inclusiv: manopera, materialele, utilajele | buc | 7
262 | IC30B | Fitinguri, avind 2 insurubari, montata prin insurubare cu teava de otel, avind diametrul de 1/2" (RACORD F CU HOLLENDER, 20 x 1/2"). Cuprinde: -montarea la pozitie a fitingului, inclusiv: manopera, materialele, utilajele | buc | 5
263 | IB06D | Radiatoare din otel, monobloc avind lungimea de peste 2000 mm - CALORIFER OTEL TIP 22, 500x2400. Cuprinde: -montarea suportilor pentru radiator, asezarea radiatorului la pozitie si racordarea lui la instalatie., inclusiv: manopera, materialele, utilajele | buc | 1
264 | IB06C | Radiatoare din otel, monobloc avind lungimea de 1501 - 2000 mm - CALORIFER OTEL TIP 22, 500x2000. Cuprinde: -montarea suportilor pentru radiator, asezarea radiatorului la pozitie si racordarea lui la instalatie., inclusiv: manopera, materialele, utilajele | buc | 1
265 | IB06C | Radiatoare din otel, monobloc avind lungimea de 1501 - 2000 mm - CALORIFER OTEL TIP 22, 500x1800. Cuprinde: -montarea suportilor pentru radiator, asezarea radiatorului la pozitie si racordarea lui la instalatie, inclusiv: manopera, materialele, utilajele | buc | 1
266 | IB06C | Radiatoare din otel, monobloc avind lungimea de 1501 - 2000 mm - CALORIFER OTEL TIP 22, 500x1600. Cuprinde: -montarea suportilor pentru radiator, asezarea radiatorului la pozitie si racordarea lui la instalatie., inclusiv: manopera, materialele, utilajele | buc | 1
267 | IB06B | Radiatoare din otel, monobloc avind lungimea de 1001 - 1500 mm - CALORIFER OTEL TIP 22, 500x1500. Cuprinde: -montarea suportilor pentru radiator, asezarea radiatorului la pozitie si racordarea lui la instalatie., inclusiv: manopera, materialele, utilajele | buc | 1
268 | IB06B | Radiatoare din otel, monobloc avind lungimea de 1001 - 1500 mm - CALORIFER OTEL TIP 22, 500x1200. Cuprinde: -montarea suportilor pentru radiator, asezarea radiatorului la pozitie si racordarea lui la instalatie., inclusiv: manopera, materialele, utilajele | buc | 1
269 | IB06A | Radiatoare din otel, monobloc avind lungimea de pina la 1000 mm, inclusiv - CALORIFER OTEL TIP 22, 500x1000. Cuprinde: -montarea suportilor pentru radiator, asezarea radiatorului la pozitie si racordarea lui la instalatie., inclusiv: manopera, materialele, utilajele | buc | 1
270 | IB06A | Radiatoare din otel, monobloc avind lungimea de pina la 1000 mm, inclusiv - CALORIFER OTEL TIP 22, 500x900. Cuprinde: -montarea suportilor pentru radiator, asezarea radiatorului la pozitie si racordarea lui la instalatie., inclusiv: manopera, materialele, utilajele | buc | 1
271 | IB06A | Radiatoare din otel, monobloc avind lungimea de pina la 1000 mm, inclusiv - CALORIFER OTEL TIP 22, 500x500. Cuprinde: -montarea suportilor pentru radiator, asezarea radiatorului la pozitie si racordarea lui la instalatie., inclusiv: manopera, materialele, utilajele | buc | 1
272 | IB06B | Radiatoare din otel, monobloc avind lungimea de 1001 - 1500 mm - CALORIFER OTEL SAN REMO, CURBAT, ALB, 600x1110mm. Cuprinde: -montarea suportilor pentru radiator, asezarea radiatorului la pozitie si racordarea lui la instalatie., inclusiv: manopera, materialele, utilajele | buc | 11
273 | ID01A | Robinet cu ventil cu dublu reglaj (tur sau retur) pentru instalatii de incalzire central, avind diametrul nominal de 3/8" -1/2". Cuprinde: -montarea la pozitie a robinetului, verificarea functionalitatii, inclusiv: manopera, materialele, utilajele | buc | 1
274 | ID06A | Robinet de aerisire cu cheie mobila pentru instalatii de incalzire, avind diametrul nominal de 1/2". Cuprinde: -montarea la pozitie a robinetului, verificarea functionalitatii, inclusiv: manopera, materialele, utilajele | buc | 10
275 | IA29A | Vas de expansiune pentru incazlire sau apa calda, montat pe console avind capacitatea de 18 l. Cuprinde: -asezarea la pozitie, racordarea la instalatie, costul vasului si suportilor | buc | 1
276 | IA29A | Vas de expansiune pentru incazlire sau apa calda, montat pe console avind capacitatea de 35 l. Cuprinde: -asezarea la pozitie, racordarea la instalatie, costul vasului si suportilor | buc | 1
277 | IA37B | Pompa de circulatie (recirculatie) montata pe conducta existenta, prin insurubare, avind diametrul peste 1". Cuprinde: -executarea stutului din teava si pregatirea conductei existente in vederea montarii pompei; -fixarea provizorie si definitiva a stutului din teava prin sudarea la pozitie; -montarea pompei prin intermediul racordului olandez; -spalarea conductei in vederea eliminarii impuritatilor; -verificarea sensului de rotire al pompei, -racordarea electrica si legarea la pamint a pompei; Nu cuprinde: - pretul pompei. | buc | 1
278 | pret material | Pompa electronica EVOSTA 3 80/180X 1"1/4 M230/50-60 sau similar (pompa de circulatie cu consum redus de energie utilizata pentru pomparea apei in instalatiile incalzire si racire, motorului sincron, convertizorului de frecventa, eficientei energetice mai mici de 0,19, clasei de protectie IPX5, cu dezaerisitor integrat. Alimentare electrica: 230/50 V/Hz, Putere nominala: 0,055 kW, Temperatura maxima de lucru fluid: 110 °C, Inaltime de pompare maxima: 8 m, Corpul pompei fonta vopsit in camp electrostatic si motor cu rotor umed, Arbore motor ceramic fixat pe bucse ceramice lubrifiat de lichidul pompat. | buc | 1
279 | pret material | CUPLU POMPA CIRCULATIE 1 1/4" (PERECHE) | buc | 5
280 | IA14A Ksal=3 | Cazan de preparare agent termic pentru incalzire (apa calda 90/70 grade), de otel, avind puterea calorica de pina la 25 kw (cazan pe combustibil solid). Cuprinde: -manipularea cazanului de la locul de depozitare la locul de montaj; - asezarea la pozitie a cazanului; -montarea si racordarea cosului de fum; -racordarea la instalatia de incalzire; -efectuarea probei de presiune la rece si la cald. Nu cuprinde: -executarea postamentului din beton; - pretul cazanului, cosului de fum | buc | 1
281 | pret material | Cazane pe combustibil solid 10 kW, schimbator de caldura din otel, Sistem de control ardere - automat (include ventilator si controler pentru a automatiza functionarea echipamentului), versatilitatea combustibilului - lemn, carbune, Eficienta cazan peste 85%, Include sistem de protectie la fierbere in cazul de intreruperi de energie, (inclusiv toate accesoriile necesare pentru montare si racordare) Perioada de garantie - 36 luni, Durata de viata de cel putin 15 ani. | buc | 1
282 | pret material | Cazane pe combustibil solid 12 kW schimbator de caldura din otel, Sistem de control ardere - automat (include ventilator si controler pentru a automatiza functionarea echipamentului), versatilitatea combustibilului - lemn, carbune, Eficienta cazan peste 85%, Include sistem de protectie la fierbere in cazul de intreruperi de energie, (inclusiv toate accesoriile necesare pentru montare si racordare) Perioada de garantie - 36 luni, Durata de viata de cel putin 15 ani. | buc | 1
283 | pret material | Cazane pe combustibil solid 16 kW, schimbator de caldura din otel, Sistem de control ardere - automat (include ventilator si controler pentru a automatiza functionarea echipamentului), versatilitatea combustibilului - lemn, carbune, Eficienta cazan peste 85%, Include sistem de protectie la fierbere in cazul de intreruperi de energie, (inclusiv toate accesoriile necesare pentru montare si racordare) Perioada de garantie - 36 luni, Durata de viata de cel putin 15 ani. | buc | 1
284 | pret material | Cazane pe combustibil solid 20 kW, schimbator de caldura din otel, Sistem de control ardere - automat (include ventilator si controler pentru a automatiza functionarea echipamentului), versatilitatea combustibilului - lemn, carbune, Eficienta cazan peste 85%, Include sistem de protectie la fierbere in cazul de intreruperi de energie, (inclusiv toate accesoriile necesare pentru montare si racordare) Perioada de garantie - 36 luni, Durata de viata de cel putin 15 ani. | buc | 1
285 | pret material | Cazane pe combustibil solid 25 kW schimbator de caldura din otel, Sistem de control ardere - automat (include ventilator si controler pentru a automatiza functionarea echipamentului), versatilitatea combustibilului - lemn, carbune, Eficienta cazan peste 85%, Include sistem de protectie la fierbere in cazul de intreruperi de energie, (inclusiv toate accesoriile necesare pentru montare si racordare) Perioada de garantie - 36 luni, Durata de viata de cel putin 15 ani. | buc | 1
286 | pret material | Cos de fum izolat Diametru intern 120 mm, set cu toate accesoriile: Teava, Adaptor izolat, Capat conic, Revizuire cu dop, Teu, Sifon pentru abur оn lateral cu baza cosului de fum, Umbrela, Clema de sertizare, Clema de perete, Compensator de dilatare, etc. | m | 1.5
287 | pret material | Cos de fum izolat Diametru intern 150 mm, set cu toate accesoriile: Teava, Adaptor izolat, Capat conic, Revizuire cu dop, Teu, Sifon pentru abur оn lateral cu baza cosului de fum, Umbrela, Clema de sertizare, Clema de perete, Compensator de dilatare, etc. | m | 1.5
288 | pret material | Cos de fum izolat Diametru intern 180 mm, set cu toate accesoriile: Teava, Adaptor izolat, Capat conic, Revizuire cu dop, Teu, Sifon pentru abur оn lateral cu baza cosului de fum, Umbrela, Clema de sertizare, Clema de perete, Compensator de dilatare, etc. | m | 1.5
289 | IA16A | Boiler termoelectric montat pe suport, boilerul avand capacitatea de 150 l, inlcusiv costul boilerului, suportilor, sigurantei si kitului cu accesorii de montaj. Cuprinde: montarea suportilor; -asezarea la pozitie, racordarea la instalatie si efectuarea probei de etanseitate., inclusiv: manopera, materialele, utilajele | buc | 1
290 | IE03A | Efectuarea probei de etanseitate la presiune a conductelor de alimentare a aparatelor de incalzire avind diametrul de 3/8" ... 1" | m | 10
291 | IE03B | Efectuarea probei de etanseitate la presiune a conductelor de alimentare a aparatelor de incalzire avind diametrul de 1 1/4" ... 2" | m | 10
292 |  | Efectuarea probei de ardere si functionare a cazanului, folosind materialele de combustie proprii, timp de cel putin 5 ore consecutive. in cadrul probei, contractorul va verifica si regla arderea cazanului, functionarea corecta a intregului sistem termic, etanseitatea si functionarea cosului de fum. Contractorul va instrui beneficiarul cu privire la modul de utilizare a sistemului de incalzire in combinatie cu cazanul, precum si la lucrarile de mentenanta necesare. Proba se va confirma prin intocmirea unui proces verbal, care va fi semnat de catre contractor si beneficiar. | set | 1
8. Capitolul - Rampe pentru persoane cu dizabilitati
Nr. | Cod | Denumire lucrarilor | Un. mas. | Cantitatea estimata | Pret unitar estimativ, lei | TOTAL Pret estimativ, lei
Rampa pentru persoane cu dizabilitati
293 | RpCB18G | Demolarea betoanelor vechi cu mijloace mecanice, beton armat | m3 | 1.7
294 | TsA01C1 | Sapatura manuala de pamint, la indepartarea stratului vegetal de 10-30 cm grosime in spatii intinse in pamint cu umiditate naturala, teren tare | m3 | 6
295 | TsD05B | Compactarea cu maiul mecanic de 150-200 kg a umpluturilor in straturi succesive de 20-30 cm grosime, exclusiv udarea fiecarui strat in parte, umpluturile executindu-se din pamint coeziv | 100 m3 | 0.75
296 | TsC54C | Strat de fundatie din pietris fr. 16-32. Cuprinde: - asternerea manuala a stratului de fundatie; - udarea manuala cu stropitoarea; - compactarea mecanica, inclusiv: manopera, materialele, utilajele | m3 | 1.5
297 | CB02A | Cofraje din panouri refolosibile, cu asteriala din scinduri de rasinoase scurte si subscurte pentru turnarea betonului in fundatii, inclusiv sprijinirile (Cuprinde montarea si demotarea cofrajului, inclusiv: manopera, materialele, utilajele) | m2 | 3.4
298 | CC01D | Armaturi din otel beton OB 37 fasonate in ateliere de santier si montate cu diametrul barelor peste 8 mm inclusiv in fundatii izolate. (Cuprinde: aducerea si depozitarea la locul de montare; -insemnarea pozitiei barelor pe o directie si asezarea lor; - insemnarea pozitiei barelor pe cealalta directie si fixarea lor; - introducerea si legarea barelor ridicate; -introducerea si fixarea distantierilor si a caprelor de sustinere a barelor ridicate la placi; -transporturi manuale, inclusiv: manopera, materialele, utilajele) | kg | 48.36
299 | CA02B2 | Beton simplu turnat in egalizari, pante, sape la inaltimi pina la 35 m inclusiv, prepararea cu betoniera pe santier si turnarea cu mijloace clasice beton clasa C 10/8 (Bc 10/B 150). Cuprinde: - verificarea, curatirea, udarea suprafetei; - fixarea nivelului; - montarea reperelor de nivel; - transporturi; - repartizarea betonului; - vibrarea; - nivelarea si driscuirea suprafetei vazute., inclusiv: manopera, materialele, utilajele | m3 | 1.84
300 | CL17A | Confectii metalice diverse, montate aparent: rampa metalica pentru persoane cu dizablitati, schita rampei va fi coordoanta cu beneficiaru). Cuprinde: elaborarea unei schite, livrarea profilelor metalice, taierea metalului si confectionarea rampei, sudarea, fixarea la locul necesar, curatarea, grunduirea si vopsirea, inclusiv: manopera, materialele, utilajele. Rampa va fi confectionata din profile metalice si tabla striata | kg | 30.34
301 | CH06A | Mina curenta metalica montata pe suporti de 15 cm inaltime, asezati la distante de 1....1,2 m prevazuti cu rondele sudate, fixata in zid de caramida sau parapet de beton, confectionata din teava din otel D=1 1/4" si otel laminat, dreapta (baustrada). Cuprinde: elaborarea unei schite, livrarea profilelor metalice, taierea metalului si confectionarea balustradei, sudarea, fixarea la locul necesar, curatarea, grunduirea si vopsirea, inclusiv: manopera, materialele, utilajele | m | 5.82
302 | CN20B | Vopsitorii interioare sau exterioare aplicate pe timplarie metalica cu email alchidic in 2 straturi inclusiv grundul. Cuprinde:-pregatirea suprafetei;-aplicarea straturilor de vopsea, inclusiv: manopera, materialele, utilajele | m2 | 2.1
303 | CK33C apl | Rampa pentru prag, din doua bucati, pentru scaune cu rotile, dimensiuni aproximative 600x700mm. Cuprinde: montarea rampei, rampa cu accesorii, inclusiv: manopera, materialele, utilajele | buc | 1
9. Capitolul - Constructia unui WC de tip rural
Nr. | Cod | Denumire lucrarilor | Un. mas. | Cantitatea estimata | Pret unitar estimativ, lei | TOTAL Pret estimativ, lei
Constructia unui WC de tip rural
304 | RpCA01A | Sapaturi manuale de pamint in spatii limitate | m3 | 3.82
305 | RpCU09A | Transporturi cu mijloace manuale cu roaba pe pneuri la 100 m distanta cu incarcatura 100 - 120 kg, inclusiv asezarea dulapilor de circulatie si curatarea drumului roabei cu incarcarea si descarcarea prin asezare | t | 9
306 | TsA01B1 | Imprastierea cu lopata a pamintului afinat | m3 | 1
307 | AcE13A | Executarea caminelor de vizitare din elemente de beton armat prefabricat, pentru canalizare, circulare (inelare) cu diametrul 1,0 m, in teren fara apa subterana. Cuprinde:- patul din nisip; - jgheabul din beton; - fundatia, peretii si planseul din elemente prefabricate;- scoabele din otel.; - capacul cu rama din fonta; - scara cu vanguri din otel; - cofraje, inclusiv: manopera, materialele, utilajele | m3 | 1
308 | AcE13A1 | Elemente din beton armat prefabricat, ale caminelor de vizitare, circulare (inelare) cu diametrul 1,0 m, pentru canalizare: Inel prefabricat pt. camine KT-10-9 (0,24 m3) - doar costul elementului | buc | 1
309 | AcE13A1 | Elemente din beton armat prefabricat, ale caminelor de vizitare, circulare (inelare) cu diametrul 1,0 m, pentru canalizare: Placi prefabricate pt. camine KTP1-10-1(0,10 m3) - doar costul elementului | buc | 1
310 | TsC54C | Strat de fundatie din pietris fr. 16-32. Cuprinde: - asternerea manuala a stratului de fundatie; - udarea manuala cu stropitoarea; - compactarea mecanica, inclusiv: manopera, materialele, utilajele | m3 | 1.35
311 | CB02A | Cofraje din panouri refolosibile, cu asteriala din scinduri de rasinoase scurte si subscurte pentru turnarea betonului in fundatii, inclusiv sprijinirile (Cuprinde montarea si demotarea cofrajului, inclusiv: manopera, materialele, utilajele) | m2 | 1
312 | CC01D | Armaturi din otel beton OB 37 fasonate in ateliere de santier si montate cu diametrul barelor peste 8 mm inclusiv in fundatii izolate (Cuprinde: aducerea si depozitarea la locul de montare; -insemnarea pozitiei barelor pe o directie si asezarea lor; - insemnarea pozitiei barelor pe cealalta directie si fixarea lor; - introducerea si legarea barelor ridicate; -introducerea si fixarea distantierilor si a caprelor de sustinere a barelor ridicate la placi; -transporturi manuale, inclusiv: manopera, materialele, utilajele) | kg | 25
313 | CA02B2 | Beton simplu turnat in egalizari, pante, sape la inaltimi pina la 35 m inclusiv, prepararea cu betoniera pe santier si turnarea cu mijloace clasice beton clasa C 10/8 (Bc 10/B 150). Cuprinde: - verificarea, curatirea, udarea suprafetei; - fixarea nivelului; - montarea reperelor de nivel; - transporturi; - repartizarea betonului; - vibrarea; - nivelarea si driscuirea suprafetei vazute., inclusiv: manopera, materialele, utilajele | m3 | 1.2
314 | CD70A | Zidarie ordinara din blocuri de Fortan la pereti cu prepararea manuala a mortarului M-50, inaltimea etajului pina la 4m (zidaria se va executa ingrijita, fara tencuire ulterioara, Ksal=2). Cuprinde: zidariei la sfoara; rostuirea zidariei; nivelarea fetei superioare a zidariei; prepararea manuala a mortarului., inclusiv: manopera, materialele, utilajele | m3 | 5
315 | CC02L | Armaturi din otel beton OB 37 fasonate in ateliere de santier, cu diametrul barelor peste 8 mm, si montate in grinzi si stilpi, la inaltimi mai mici sau egale cu 35 m. Cuprinde: - identificarea barelor, aducerea si depozitarea la locul de montare; -insemnarea pozitiei barelor pe o directie si asezarea lor; - insemnarea pozitiei barelor pe cealalta directie si fixarea lor; - introducerea si legarea barelor ridicate; -introducerea si fixarea distantierilor si a caprelor de sustinere a barelor ridicate la placi; -transporturi manuale., inclusiv: manopera, materialele, utilajele | kg | 10
316 | CA04B3 | Beton turnat in placi, grinzi, stilpi, preparat cu betoniera pe santier si turnarea cu mijloace clasice beton armat clasa C 15/12 (Bc 15/B 200), la inaltimi pina la 35 m inclusiv. Cuprinde: - verificarea, curatirea, udarea suprafetei; - fixarea nivelului; - montarea reperelor de nivel; - transporturi; - repartizarea betonului; - vibrarea; - nivelarea si driscuirea suprafetei vazute., inclusiv: manopera, materialele, utilajele | m3 | 5
317 | CE26A1 | Sarpanta simpla de lemn de rasinoase, rezemata direct pe ziduri, compusa din pane si capriori, pt. invelitori de carton bitumat sau tabla, cu 1 sau 2 pante, executate pe suprafete pina la 25 mp la un punct de lucru, inclusiv fieraria de ancorare si prindere: din lemn ecarisat. Cuprinde: - sortarea si ajustarea materialelor la dimensiuni dorite; - executarea si verificarea sarpantelor; - montarea sarpantelor., inclusiv: manopera, materialele, utilajele | m2 | 12.92
318 | CE30A | Asterala la invelitori sau doliile invelitorilor din tabla, din scinduri brute de rasinoase (30 mm grosime), la constructii obisnuite. Normele resurselor cu valoarea 0.01 (zero) se iau dupa proiect. , inclusiv: manopera, materialele, utilajele | m2 | 15
319 | CE06A1 | Invelitori din tabla profilata protejata anticoroziv,ondulata sau cutata, montata pe pane metalice, executate pe suprafete mai mici sau egale de 40 mp cu foi din tabla profilata cu prindere cu agrafe speciale si suruburi mecanice, de talpa superioara , inclusiv executarea doliilor, sorturilor, racordurilor la cosuri etc. Cuprinde: - executarea invelitorii din tabla profilata, ondulata sau cutata; - solidarizarea foilor de tabla cu nituri; - executarea doliilor, sorturilor, racordurilor la cosuri, din tabla zincata plana; - executia si montarea coamelor., inclusiv: manopera, materialele, utilajele | m2 | 1.72
320 | CK25A | Usi confectionate din profiluri din mase plastice inclusiv armaturile si accesoriile necesare usilor montate in zidarie de orice natura la constructii cu inaltimea pina la 35 m inclusiv, intr-un canat, cu suprafata tocului pina la 7 mp inclusiv. Cuprinde:- pozitionarea tocului in golul cu pene si apoi fixarea cu suruburi in dibluri sau contrarame pentru fixare; -aplicarea izolatiei hidrofuge si termice cu spuma de poliuretan si etansare cu chit siliconic., inclusiv: manopera, materialele, utilajele | m2 | 1
321 | Pret unitate | WC confectionat din scinduri rasinoase ( 30 mm grosime) cu dimensiunile 1.0 x1.2 x H-2.1 m vopsite și tratate antiseptic (pentru o protecție eficientă și finisare decorativă a suprafețelor din lemn), cu acoperis din tabla profilata, ondulata sau cutata. Montate pe platforma din beton . Inclusiv: manopera, materialele, utilajele | buc | 1
10. Capitolul - Reparatia balconului
Nr. | Cod | Denumire lucrarilor | Un. mas. | Cantitatea estimata | Pret unitar estimativ, lei | TOTAL Pret estimativ, lei
Reparatia balconului
322 | RpCP45D | Demontarea balustradelor, grilelor, parapetilor si imprejmuirilor metalice etc | kg | 5
323 | RpCB18G | Demolarea betoanelor vechi cu mijloace mecanice, beton armat | m3 | 2.1
324 | CB01C | Cofraje, din scinduri de rasinoase, pentru turnarea betonului in elemente de tip special (balcon), exclusiv sustinerile la constructii avind inaltimea pina la 20 m inclusiv (Cuprinde montarea si demotarea cofrajului, inclusiv: manopera, materialele, utilajele) | m2 | 9.2
325 | CB11B | Sustineri cu popi extensibili de inventar, folosite pentru montarea placilor prefabricate, a predalelor, la turnarea planseilor partial sau total monolite cu grinzi sau la grinzi monolite cu plansee prefabricate tip PE 5100 R, inclusiv: manopera, materialele, utilajele | buc | 15
326 | CC02N | Armaturi din otel beton OB 37 fasonate in ateliere de santier, cu diametrul barelor peste 8 mm, si montate in placi, la inaltimi mai mici sau egale cu 35 m. (Cuprinde: aducerea si depozitarea la locul de montare; -insemnarea pozitiei barelor pe o directie si asezarea lor; - insemnarea pozitiei barelor pe cealalta directie si fixarea lor; - introducerea si legarea barelor ridicate; -introducerea si fixarea distantierilor si a caprelor de sustinere a barelor ridicate la placi; -transporturi manuale, inclusiv: manopera, materialele, utilajele) | kg | 35
327 | CA04C3 | Beton turnat in placi, grinzi, stilpi, preparat cu betoniera si turnarea cu mijloace clasice beton armat clasa C 20/16 (Bc 20/B 250), la inaltimi pina la 35 m inclusiv. Cuprinde: - verificarea, curatirea, udarea suprafetei; - fixarea nivelului; - montarea reperelor de nivel; - transporturi; - repartizarea betonului; - vibrarea; - nivelarea si driscuirea suprafetei vazute., inclusiv: manopera, materialele, utilajele | m3 | 1.1
328 | IzF31B | Hidroizolarea suprafetelor din beton (verticale, orizontale,inclusiv tavane) cu amestec "Penetron" - 2 straturi: suprafata rugoasa. Cuprinde: curatarea suprafetelor de praf, murdarie; umezirea suprafetelor; aplicarea stratului intti amestec "Penetron" cu peria; umezirea suprafetelor; aplicarea stratului doi amestec "Penetron" cu peria; umezirea a suprafetelor izolate in timp de 3 zile dupa aplicare amestecului, inclusiv: manopera, materialele, utilajele | m2 | 6.7
329 | CH06A | Mina curenta metalica montata pe suporti de 15 cm inaltime, asezati la distante de 1....1,2 m prevazuti cu rondele sudate, fixata in zid de caramida sau parapet de beton, confectionata din teava din otel D=1 1/4" si otel laminat, dreapta (baustrada) Cuprinde: elaborarea unei schite, livrarea profilelor metalice, taierea metalului si confectionarea balustradei, sudarea, fixarea la locul necesar, curatarea, grunduirea si vopsirea, inclusiv: manopera, materialele, utilajele | m | 2.4
330 | CB14A | Schela metalica tubulara pentru lucrari pe suprafete verticale la inaltimi pina la 30 m inclusiv, cu imobilizarea schelei timp de 25 zile (200 ore). Cuprinde:- materiale necesare executarii platformelor de lucru (podina);-montarea si demontarea schelei metalice;- montarea si demontarea platformelor de lucru(podinei);- sortarea, curatarea, stivuirea si transportul materialelor si elementelor de schela si al podinei in depozitul de linga obiect., inclusiv: manopera, materialele, utilajele | m2 | 30
331 | CB14A1 | Schela metalica tubulara pentru lucrari pe suprafete verticale la inaltimi pina la 30 m inclusiv, cu imobilizarea schelei timp de 25 zile (200 ore), рentru fiecare zi de imobilizare in plus sau in minus se adauga sau se scade | m2 | 300
11. Capitolul - Lucrari diverse
Nr. | Cod | Denumire lucrarilor | Un. mas. | Cantitatea estimata | Pret unitar estimativ, lei | TOTAL Pret estimativ, lei
Lucrari diverse
332 | 10-08-002-02 | Avertizoare automatice: de gaz/monoxid de carbon, alimentate de la baterie cu durata lunga de viata (Cuprinde montrea, costul avertizorului) | buc | 30
333 | pret material | Stingătorul cu pulbere OP-8 conceput pentru a stinge focul substanțelor solide, lichide și gazoase (clasa A, B, C sau B, C, în funcție de tipul de pulbere utilizat). Greutate de încărcare, kg 8±0,4 Presiune de lucru, MPa 1,4±0,2. Termen de valabilitate mai mare de 2 ani. | buc | 30
334 | pret material | Pânză de protecție împotriva incendiilor (pătură antiincendiu) Utilizata la protejarea persoanelor, in caz de incendiu sau pentru stingerea unor incendii de mica intensitate prin inabusire. Dimensiuni 1,5m x 2,0m mm, Temperatura de utilizare -60°C la +230°C Grosime 0,20 mm Greutate minima 270 g/m2 | buc | 1
335 | RCsB29P | Forarea gaurilor strapunse in zidarii de caramida si piatra, utilizind cu masina cu foreza-carota diamantata cu diametrul de: 150-170 mm, cu grosimea 10cm (La forarea gaurilor peste 10 cm de adincime, se aplica norma de deviz cu coeficientul 0,9 pentru cumularea operatiunilor) | buc | 1
336 | VC07A | Montarea ventilatoarelor (Recuperator de aer Prana 150 sau similar, in set cu toate accesoriile) - doar manopera, utilaje si recuperatorul. Cuprinde: - transportul si manipularea pina la locul de montaj; - verificarea agregatului (ventilator, motor, accesorii); - ridicarea, asezarea si potrivirea pozititei orizontale a aparatului si pozitia in plan dupa axa instalatiei; - fixarea pe pozitie; - verificarea functionarii recuperacorului, racordul electric, inclusiv: manopera, materialele, utilajele | buc | 1
337 | VC37A | Montarea aparatelor de conditionare a aerului casnice (split-sistem) puterea motorului pina la 4,5 kw, de pe scari (Puterea 7000 BTU (pentru suprafata 20m2), Compresor tip inverter R32, cu functionare la incalzire, clasa minim A++, inclusiv toate acesoriile) Cuprinde: - forarea peretelui exterior pentru montarea comunicatiilor intre blocuri; - marcarea, taierea si mandrinarea tevilor din cupru cu prelucrarea prealabila a capetelor; - termoizolarea tevilor din cupru; - imbinarea in fascicul si infasurarea cu scotch a tevilor din cupru si cablului electric cu tragerea prin gaura in peretele exterior; - fixarea placii de montare pe peretele incaperii si instalarea blocului; - interior cu conectarea tevilor din cupru la aparatul de conditionare a aerului; - instalarea drenajului; - inchiderea comunicatiilor intre blocuri in incapere cu o cutie decorativa din masa plastica; -gaurire pentru fixarea consolei blocului exterior; - etansarea gaurii dupa montarea comunicatiilor; - vacuumarea traseului cu pompa de vid: - umplerea aparatului de conditionare a aerului cu freon; - evacuarea gunoiului; - incercarea aparatului de conditionare a aerului si predarea beneficiarului conform actului de primire-predare., inclusiv: manopera, materialele, utilajele/ - se vor calcula suportii blocului exterior avand in vedere ca peretii sunt din zidarie de lut! | buc | 1
338 | VC37A | Montarea aparatelor de conditionare a aerului casnice (split-sistem) puterea motorului pina la 4,5 kw, de pe scari (Puterea 9000 BTU (pentru suprafata 25m2), Compresor tip inverter R32, cu functionare la incalzire, clasa minim A++, inclusiv toate acesoriile) Cuprinde: - forarea peretelui exterior pentru montarea comunicatiilor intre blocuri; - marcarea, taierea si mandrinarea tevilor din cupru cu prelucrarea prealabila a capetelor; - termoizolarea tevilor din cupru; - imbinarea in fascicul si infasurarea cu scotch a tevilor din cupru si cablului electric cu tragerea prin gaura in peretele exterior; - fixarea placii de montare pe peretele incaperii si instalarea blocului; - interior cu conectarea tevilor din cupru la aparatul de conditionare a aerului; - instalarea drenajului; - inchiderea comunicatiilor intre blocuri in incapere cu o cutie decorativa din masa plastica; -gaurire pentru fixarea consolei blocului exterior; - etansarea gaurii dupa montarea comunicatiilor; - vacuumarea traseului cu pompa de vid: - umplerea aparatului de conditionare a aerului cu freon; - evacuarea gunoiului; - incercarea aparatului de conditionare a aerului si predarea beneficiarului conform actului de primire-predare., inclusiv: manopera, materialele, utilajele/ - se vor calcula suportii blocului exterior avand in vedere ca peretii sunt din zidarie de lut! | buc | 1
339 | VC37A | Montarea aparatelor de conditionare a aerului casnice (split-sistem) puterea motorului pina la 4,5 kw, de pe scari (Puterea 12000 BTU (pentru suprafata 35m2), Compresor tip inverter R32, cu functionare la incalzire, clasa minim A++, inclusiv toate acesoriile) Cuprinde: - forarea peretelui exterior pentru montarea comunicatiilor intre blocuri; - marcarea, taierea si mandrinarea tevilor din cupru cu prelucrarea prealabila a capetelor; - termoizolarea tevilor din cupru; - imbinarea in fascicul si infasurarea cu scotch a tevilor din cupru si cablului electric cu tragerea prin gaura in peretele exterior; - fixarea placii de montare pe peretele incaperii si instalarea blocului; - interior cu conectarea tevilor din cupru la aparatul de conditionare a aerului; - instalarea drenajului; - inchiderea comunicatiilor intre blocuri in incapere cu o cutie decorativa din masa plastica; -gaurire pentru fixarea consolei blocului exterior; - etansarea gaurii dupa montarea comunicatiilor; - vacuumarea traseului cu pompa de vid: - umplerea aparatului de conditionare a aerului cu freon; - evacuarea gunoiului; - incercarea aparatului de conditionare a aerului si predarea beneficiarului conform actului de primire-predare., inclusiv: manopera, materialele, utilajele/ - se vor calcula suportii blocului exterior avand in vedere ca peretii sunt din zidarie de lut! | buc | 1
340 | VC37A | Montarea aparatelor de conditionare a aerului casnice (split-sistem) puterea motorului pina la 4,5 kw, de pe scari (Puterea 18000 BTU (pentru suprafata 50m2), Compresor tip inverter R32, cu functionare la incalzire, clasa minim A++, inclusiv toate acesoriile) Cuprinde: - forarea peretelui exterior pentru montarea comunicatiilor intre blocuri; - marcarea, taierea si mandrinarea tevilor din cupru cu prelucrarea prealabila a capetelor; - termoizolarea tevilor din cupru; - imbinarea in fascicul si infasurarea cu scotch a tevilor din cupru si cablului electric cu tragerea prin gaura in peretele exterior; - fixarea placii de montare pe peretele incaperii si instalarea blocului; - interior cu conectarea tevilor din cupru la aparatul de conditionare a aerului; - instalarea drenajului; - inchiderea comunicatiilor intre blocuri in incapere cu o cutie decorativa din masa plastica; -gaurire pentru fixarea consolei blocului exterior; - etansarea gaurii dupa montarea comunicatiilor; - vacuumarea traseului cu pompa de vid: - umplerea aparatului de conditionare a aerului cu freon; - evacuarea gunoiului; - incercarea aparatului de conditionare a aerului si predarea beneficiarului conform actului de primire-predare., inclusiv: manopera, materialele, utilajele/ - se vor calcula suportii blocului exterior avand in vedere ca peretii sunt din zidarie de lut! | buc | 1
341 | TsC54C | Strat de fundatie din pietris fr. 16-32 (pentru amenajarea cailor de acces). Cuprinde: - asternerea manuala a stratului de fundatie; - udarea manuala cu stropitoarea; - compactarea mecanica, inclusiv: manopera, materialele, utilajele | m3 | 2.45
342 | RpCL14B | Repararea treptelor din beton Bc 7,5 (B 100), turnat pe loc, executate brut si sclivisite sau rolate cu M 100-T (Cuprinde desfacerea partilor deteriorate, inlocuirea betonului degradat, inclusiv refacerea imbracamintii sclivisite, inclusiv: manopera, materialele, utilajele) | m | 4
343 | pret material | Protejarea bunurilor sau altor suprafete cu Folie de protectie | m2 | 268.8
344 | TrB05B2-9 | Transportul, prin purtare directa, al materialelor incomode, avind peste 25 kg, pe distanta de 90 m | t | 62.32
345 | TsH92B | Incarcarea molozulul in auto | t | 35.52
346 | TsI50B5 | Transportarea molozului cu autobasculanta de 5 t la distanta de 15 km | t | 31.75
347 | pret | Deplasarea primara a inginerul la fata locului | buc | 30