## TenderPosEmptyTemplate
Anexa nr. 1
Nr. lot. | Denumirea bunurilor solicitate | Specificarea tehnică deplină solicitată, Standarde de referință | Unita-tea de măsură | Canti-tatea | Preț unitar, fără TVA | Valoarea estimată, fără TVA | Gestionar
1 | 1. Ciment ionomeric de sticla pentru cimentari definitive | Ciment pentru fixarea protezelor fixe, radiopac, ce elibereaza fluor. Ambalaj: cutie ce conține praf min 32 gr si max. 35 gr. pulbere, lichid min 18 ml si max. 21 ml., conține în compoziția sa acid poliacrilic, ambalaj fara continut de conditioner in set | cutie | 40 | 640 | 25600 | Fachira A.
2 | 2. Ceara de baza | Ambalaj: cutie minim 400 gr. | cutie | 80 | 120 | 9600 | Fachira A. 30 Melnic S. 50
3 | 3. Dentin pasta | Material de sigilare provizorie | cutie | 30 | 28 | 840 | Fachira A. 10 Ciumeico I. 20
4 | 4. Aţă de retracţie, nr.000 | Fir p/u retracţie gingivală impregnat cu clorură de aluminiu hexahidratat,structura filamentului- împletită. Ambalaj: flacon: lungimea minim 250 cm și maxim 260 cm | bucată | 20 | 182 | 3640 | Fachira A.
5 | 5. Ceară geo p/u modelare universal p/u coroane metalice turnate | Ambalaj: cutie maxim 75 gr., culoare verde | bucată | 10 | 256 | 2560 | Fachira A.
6 | 6. Ceară geo p/u modelare universal p/u punti metaloceramice | Ambalaj: cutie maxim 75 gr., culoare alba | bucată | 5 | 280 | 1400 | Fachira A.
7 | 7. Acrilat autopolimerizabil | pentru repararea protezelor mobilizabile acrilice în laborator. Ambalaj: cutie praf maxim 150 gr. și lichid maxim 100 ml | bucată | 6 | 200 | 1200 | Fachira A.
8 | 8. Dinţi artificiali acrilici, culoare A 3,5 | Ambalaj: set placi cu max. 28 dinţi artificiali din acrilat: cîte 14 dinti pe arcada la maxila si 14 dinți pe arcadă la mandibula. | set | 15 | 200 | 3000 | Fachira A.
9 | 9. Dinţi artificiali acrilici, culoare A3 | Ambalaj: set placi cu max. 28 dinţi artificiali din acrilat: cîte 14 dinti pe arcada la maxila si 14 dinți pe arcadă la mandibula. | set | 15 | 200 | 3000 | Fachira A.
10 | 10. Dinţi artificiali acrilici, culoare A2 | Ambalaj: set placi cu max. 28 dinţi artificiali din acrilat: cîte 14 dinti pe arcada la maxila si 14 dinți pe arcadă la mandibula. | set | 15 | 200 | 3000 | Fachira A.
11 | 11. Material pentru fixarea provizorie fara eugenol pe baza de hidroxid de calciu | Ambalaj: cutie ce conține pastă (bază) 25 gr. + pastă (catalizator) 25 gr. | bucată | 38 | 494.74 | 18800.12 | Fachira A.
12 | 12. Dinţi artificiali | Ambalaj: boxă cu dinți artificiali din acrilat 40 garnituri, culoarea A3 | bucată | 7 | 880 | 6160 | Fachira A.
13 | 13. Hârtie de articulaţie, grosime 100 microni, culoare roșie | Ambalaj: cutie minim 200 foi (de 100 microni) culoare roșie | cutie | 50 | 243.33 | 12166.5 | Fachira A. 40 Fala V. 10
14 | 14. Hârtie de articulaţie, grosime 100 microni, culoare albastră | Ambalaj: cutie minim 200 foi (de 100 microni) culoare albastră | cutie | 55 | 243.33 | 13383.15 | Fachira A. 45 Fala V. 10
15 | 15. Hârtie de articulaţie, grosime 40 microni | culoare albastra sau neagra, ambalaj: rulou minim 10 metri | bucată | 45 | 320 | 14400 | Fachira A. 35 Fala V. 10
16 | 16. Hârtie de articulaţie, grosime 8 microni | culoare rosie, ambalaj: rulou minim 10 metri | bucată | 30 | 360 | 10800 | Fachira A. 20 Fala V. 10
17 | 17. Hârtie de azbest | p/u căptuşala inelului de turnătorie | cutie | 2 | 192 | 384 | Fachira A.
18 | 18. Lac pentru compensarea metalului | Ambalaj: flacon maxim 15 ml | bucată | 7 | 240 | 1680 | Fachira A.
19 | 19. Supergips pentru lucrarile turnate | Ambalaj: pachet minim 4.3 kg și maxim 4.6 kg, clasa IV, culoare sampanie | bucată | 6 | 320 | 1920 | Fachira A.
20 | 20. Masă de ambalat fara grafit pentru turnarea coroanelor si puntilor dentare | Ambalaj: cutie ce conține minim 35 pachete (praf minim 160 gr./pachet) | cutie | 5 | 1360 | 6800 | Fachira A.
21 | 21. Lichid p/u ambalaj (turnare) a protezelor parțial scheletate | Ambalaj: flacon maxim 1 litru | bucată | 5 | 280 | 1400 | Fachira A.
22 | 22. Praf minutar | Praf de lustruire a acrilatului | kg | 20 | 76 | 1520 | Fachira A.
23 | 23. Spray articular-ocluzal | Ambalaj: flacon minim 75 ml, culoare albastra | bucată | 40 | 145.6 | 5824 | Fachira A.
24 | 24. Material siliconic de aditie pentru inregistrarea ocluziei | Ambalaj: set prezentat de stratul vîscos în cartridje maxim 2x100ml. și max.12 tipsuri pentru automalaxarea materialului | set | 42 | 320 | 13440 | Fachira A.
25 | 25. Ciment rasinic autoadeziv de intarire mixta, auto si fotopolimerizabil pentru fixarea lucrarilor protetice | seringi duble, a câte maxim 3,0 gr. pasta A si maxim 3,0 gr. pasta B | bucată | 32 | 416 | 13312 | Fachira A.
26 | 26. Lac pentru protectia plăgii dentinare pe baza de fluor | Ambalaj: set maxim 25 ml | set | 20 | 39.2 | 784 | Fachira A.
27 | 27. Lichid p/u modelarea dentinei a lucrărilor pentru metalo-ceramica | Ambalaj: flacon maxim 250 ml | bucată | 8 | 480 | 3840 | Fachira A.
28 | 28. Lac-picofit pentru compensare | Ambalaj: flacon maxim 15 ml | bucată | 14 | 240 | 3360 | Fachira A.
29 | 29. Material fotopolimerizabil pentru linguri individuale | Ambalaj: cutie maxim 50 buc. | cutie | 10 | 800 | 8000 | Fachira A.
30 | 30. Ceară pentru baia de ceară | Ambalaj: cutie maxim 200 gr | bucată | 4 | 2000 | 8000 | Fachira A.
31 | 31. Ciment glasionomer cu adaos de rășină și solubilitate joasa in cavitatea bucala pentru fixarea lucrarilor protetice | Ambalaj: cutie 1:1:1, ce conține flacon maxim 15 gr praf, flacon maxim 7 ml lichid, flacon maxim 6,5 ml conditioner. | bucată | 40 | 1900 | 76000 | Fachira A.
32 | 32. Glazuri p/u ceramică, praf | Ambalaj: flacon minim 5 gr | bucată | 8 | 280 | 2240 | Fachira A.
33 | 33. Glazuri p/u ceramică, lichid | Ambalaj: flacon minim 20 ml | bucată | 8 | 360 | 2880 | Fachira A.
34 | 34. Lac-picosep pentru izolarea bonturilor mobilizabile | Ambalaj: cutie maxim 30 ml | bucată | 12 | 320 | 3840 | Fachira A.
35 | 35. Lac pentru izolarea modelelor protezelor mobilizabile | Ambalaj: flacon minim 500 ml | bucată | 8 | 160 | 1280 | Fachira A.
36 | 36. Material compozit autopolimerizabil pentru confecționarea coroanelor și punților dentare temporare, prin metoda directă, în cavitatea bucală, A2 | Compozit autopolimerizabil pentru confecționarea coroanelor și punților dentare provizorii, cartuș minim 50 ml (75 gr) cu raport 1:1, 10 canule pentru malaxare, culoare A2 | bucată | 15 | 1440 | 21600 | Fachira A.
37 | 37. Material compozit autopolimerizabil pentru confecționarea coroanelor și punților dentare temporare, prin metoda directă, în cavitatea bucală, A3 | Compozit autopolimerizabil pentru confecționarea coroanelor și punților dentare provizorii, cartuș minim 50 ml (75 gr), cu raport 1:1, 10 canule pentru malaxare, culoare A3 | bucată | 15 | 1440 | 21600 | Fachira A.
38 | 38. Material amprentar a-siliconic, vinilpolixiloxanic de aditie hidrofilic, cu precizie inalta, pentru amprente duble | Set prezentat de stratul chitos în formă de pastă minim 380 ml. si maxim 450 ml. x 2 cut., stratul vîscos în cartridje sau tuburi minim (50 ml x 2 buc), 10 tipsuri pentru automalaxare, duritatea Shore-A a stratului chitos minim 62 si maxim 67, duritatea Shore-A a stratului viscos minim 46 si maxim 49 | set | 40 | 1848 | 73920 | Fachira A.
39 | 39. Adeziv pentru linguri amprentare din metal | Adeziv universal, pentru linguri amprentare, ambalaj: flacon minim 10 ml | bucată | 10 | 104 | 1040 | Fachira A.
40 | 40. Silicon pentru dublarea lucrarilor protetice | Ambalaj: set ce conține minim 1200 ml + 1200 ml | set | 2 | 760 | 1520 | Fachira A.
41 | 41. Masă pentru mască gingivală pe bază de A-siliconi | Ambalaj: set complet, ce conține: 2 cartuşe x minim 50 ml (masă de bază + catalizator) + 10 ml separator + 12 malaxoare + 12 vârfuri rotative | Set | 5 | 400 | 2000 | Fachira A.
42 | 42. Material pentru fixare provizorie de lungă durată pe implanturi | Ambalaj: set ce conține 2 cartuşe automalaxante 2 x 5 ml (masă de bază + catalizator) + 20 malaxoare | set | 20 | 520 | 10400 | Fachira A.
43 | 43. Material de amprentare | Alginat, precizie și fidelitate inalta, rezistență la rupere, timp de priză rapid, ambalaj: pachet ce conține 500 gr praf | bucată | 80 | 70 | 5600 | Mihailovici G.
44 | 44. Freze de turbină | Set freze pentru îndepartarea adezivului bracketilor, forma de para | set | 20 | 375 | 7500 | Mihailovici G.
45 | 45. Polipanturi | Set polipanturi pentru piesa contraunghi pentru indepartatrea adezivului bracketilor, 3 forme diferite a cate 3 polipanturi in set | set | 20 | 375 | 7500 | Mihailovici G.
46 | 46. Set de freze si polipanturi pentru finisarea suprafetelor dentare | Set din 3 freze extradure pentru turbina (forma de para, efilata si conica) si 3 polipanturi abrazive (forma conica, roata si cupa), pentru indepartarea materialului de adeziune dupa inlaturarea dispozitivelor ortodontice | set | 5 | 542 | 2710 | Mihailovici G.
47 | 47. Polipanti gume pentru finisat acrilat | Set alcatuit din 3 polipanti pentru piesa dreapta, pentru conturarea, finisarea si lustruirea aparatelor ortodontice din acrilat | set | 10 | 167 | 1670 | Mihailovici G.
48 | 48. Freze pentru acrilat | Set alcatuit din 3 freze pentru piesa dreapta, pentru conturarea si adaptarea aparatelor ortodontice din acrilat | set | 10 | 167 | 1670 | Mihailovici G.
49 | 49. Set bracketi | Set alcatuit din 20 bracketi metalici cu slotul .022″, sistemul FACE, cu carlige pe canini si premolari, system de retentive carlige, ambalaj: cutie plastic | set | 150 | 580 | 87000 | Mihailovici G.
50 | 50. Tuburi bucale cu profil mic, pe dintele 16 | torque -10°, pentru colare, slot .022”, întrare mezială în tub sub formă de pâlnie, ambalaj: set ce conține 10 buc | set | 25 | 670 | 16750 | Mihailovici G.
51 | 51. Tuburi bucale cu profil mic, pe dintele 26 | torque -10°, pentru colare, slot .022”, întrare mezială în tub sub formă de pâlnie, ambalaj: set ce conține 10 buc | set | 25 | 670 | 16750 | Mihailovici G.
52 | 52. Tuburi bucale cu profil mic, pe dintele 36 | torque -14° pentru colare, slot .022” întrare mezială în tub sub formă de pâlnie, ambalaj: set ce conține 10 buc | set | 25 | 670 | 16750 | Mihailovici G.
53 | 53. Tuburi bucale cu profil mic, pe dintele 46 | torque -14° pentru colare, slot .022” întrare mezială în tub sub formă de pâlnie, ambalaj: set ce conține 10 buc | set | 25 | 670 | 16750 | Mihailovici G.
54 | 54. Butoni metalici | material metalic baza rotundă, gât lung, ambalaj: set ce conține 10 buc | set | 30 | 100 | 3000 | Mihailovici G.
55 | 55. Sârma pentru ligatură metalică | Sârma pentru ligatură metalică d .010 inci. Otel inoxidabil categorie de forță moale, rola cu greutatea 454 g. | bucată | 10 | 670 | 6700 | Mihailovici G.
56 | 56. Ligaturi Kobayashi | material otel inoxidabil (SS), cu cârlig pentru elastice, categorie de forță soft (moale), scurte, ambalaj: set ce conține 100 buc | set | 3 | 472 | 1416 | Mihailovici G.
57 | 57. Resorturi NiTi de tensiune | din material metalic superelastic, lungime 9mm (012″x.030″), forță mare, ambalaj: set ce conține 10 buc | set | 15 | 1165 | 17475 | Mihailovici G.
58 | 58. Resorturi NiTi de tensiune pentru aplicare la dispozitiv de ancorare corticală | Din aliaj NiTi, lungime de 9mm (012″x.030″), forță mare, un capăt are inel cu orificiu interior cu diametru de 3mm pentru aplicare la dispozitiv de ancorare corticală, ambalaj: set ce conține 10 buc | set | 10 | 1335 | 13350 | Mihailovici G.
59 | 59. Resort NiTi Open Coil | din material metalic superelastic, lungimea 7 inci, categoria de forță medie, ambalaj: set ce conține 3 buc | set | 25 | 390 | 9750 | Mihailovici G.
60 | 60. Inele elastice intermaxilare cu diametrul 1/8" (3,2mm), medium | Latex, ambalaj: boxă de carton care contine 100 pachete a câte 100 inele, pachetele sunt cu un desen de animal – elefant. Elasticele dezvoltă forța de 4,5 OZ ( 125g .) | boxă | 5 | 750 | 3750 | Mihailovici G.
61 | 61. Inele elastice intermaxilare cu diametrul 5/16" (8mm), medium | Latex, ambalaj: boxă de carton care contine 100 pachete a câte 100 inele, pachetele sunt cu un desen de animal – Panda. Elasticele dezvoltă forța de 4,5 OZ ( 125g .) | boxă | 3 | 750 | 2250 | Mihailovici G.
62 | 62. Inele elastice intermaxilare cu diametrul 3/8" (10mm), medium | Latex, ambalaj de carton care contine 2 boxe cu 50 pachete a câte 100 inele, pachetele sunt cu un desen de animal – Tigru. Elasticele dezvoltă forța de 4,5 OZ (125g .) | bucată | 5 | 750 | 3750 | Mihailovici G.
63 | 63. Inele elastice intermaxilare cu diametrul 3/8" (10mm), heavy force | Latex, ambalaj de carton care contine 2 boxe cu 50 pachete a câte 100 inele, pachetele sunt cu un desen de animal – Rinocer. Elasticele dezvoltă forța de 6,5 OZ ( 180g .) | bucată | 5 | 750 | 3750 | Mihailovici G.
64 | 64. Inele elastice intermaxilare cu diametrul 5/16" (8mm), heavy force | Latex, ambalaj: boxă de carton care contine 100 pachete a câte 100 inele, pachetele sunt cu un desen de animal – Menatee. Elasticele dezvoltă forța de 6,5 OZ ( 180g .) | boxă | 10 | 750 | 7500 | Mihailovici G.
65 | 65. Inele elastice intermaxilare cu diametrul 3/16" (5mm), extra heavy force | Latex, ambalaj de carton care contine 2 boxe cu 50 pachete a câte 100 inele, pachetele sunt cu un desen de animal – Cheetah. Elasticele dezvoltă forța de 8 OZ (225g .) | bucată | 10 | 750 | 7500 | Mihailovici G.
66 | 66. Inele elastice intermaxilare cu diametrul 1/4" (6mm), extra heavy force | Latex, ambalaj de carton care contine 2 boxe cu 50 pachete a câte 100 inele, pachetele sunt cu un desen de animal – Iaguar. Elasticele dezvoltă forța de 8 OZ (225g .) | bucată | 12 | 750 | 9000 | Mihailovici G.
67 | 67. Inele elastice intermaxilare cu diametrul 5/16" (8mm), maximum force | Latex, ambalaj de carton care contine 2 boxe cu 50 pachete a câte 50 inele (2500), pachetele sunt cu un desen de animal – Balena albă. Elasticele dezvoltă forța de 14 OZ (400g .) | bucată | 4 | 750 | 3000 | Mihailovici G.
68 | 68. Arc Ni-Ti super Elastic .014 superioare | metalice, marimea 0,14, superioare, ambalaj: cutie de carton ce conține 10 buc | cutie | 20 | 195 | 3900 | Mihailovici G.
69 | 69. Arc Ni-Ti super Elastic .014 inferioare | metalice, marimea 0,14, inferioare, ambalaj: cutie de carton ce conține 10 buc | cutie | 20 | 195 | 3900 | Mihailovici G.
70 | 70. Arc Ni-Ti super Elastic .016 superioare | metalice, marimea 0,16, superioare, ambalaj: cutie de carton ce conține 10 buc | cutie | 40 | 195 | 7800 | Mihailovici G.
71 | 71. Arc Ni-Ti super Elastic .016 inferioare | metalice, marimea 0,16, inferioare, ambalaj: cutie de carton ce conține 10 buc | cutie | 40 | 195 | 7800 | Mihailovici G.
72 | 72. Arc Ni-Ti super Elastic .018 superioare | metalice, marimea 0,18, superioare, ambalaj: cutie de carton ce conține 10 buc | cutie | 20 | 195 | 3900 | Mihailovici G.
73 | 73. Arc Ni-Ti super Elastic .018 inferioare | metalice, marimea 0,18, inferioare, ambalaj: cutie de carton ce conține 10 buc | cutie | 20 | 195 | 3900 | Mihailovici G.
74 | 74. Arc Ni-Ti super Elastic .016x.016 superioare | metalice, marimea 016x016, superioare, ambalaj: cutie de carton ce conține 10 buc | cutie | 40 | 234 | 9360 | Mihailovici G.
75 | 75. Arc Ni-Ti super Elastic .016x.016 inferioare | metalice, marimea 016x016, inferioare, ambalaj: cutie de carton ce conține 10 buc | cutie | 40 | 234 | 9360 | Mihailovici G.
76 | 76. Arc Ni-Ti super Elastic .018x.018 superioare | metalice, marimea 018x018, superioare, ambalaj: cutie de carton ce conține 10 buc | cutie | 20 | 234 | 4680 | Mihailovici G.
77 | 77. Arc Ni-Ti super Elastic .018x.018 inferioare | metalice, marimea 018x018, inferioare, ambalaj: cutie de carton ce conține 10 buc | cutie | 20 | 234 | 4680 | Mihailovici G.
78 | 78. Arc Ni-Ti super Elastic .016x.022 inferioare | metalice, marimea 016x022, inferioare, ambalaj: cutie de carton ce conține 10 buc | cutie | 30 | 234 | 7020 | Mihailovici G.
79 | 79. Arc Ni-Ti super Elastic .016x.022 superioare | metalice, marimea .016x022, superioare, ambalaj: cutie de carton ce conține 10 buc | cutie | 30 | 234 | 7020 | Mihailovici G.
80 | 80. Arc SS 014 superioare | marimea 014, otel inoxidabil, superioare, ambalaj: cutie de carton ce conține 10 buc | cutie | 3 | 125 | 375 | Mihailovici G.
81 | 81. Arc SS 014 inferioare | marimea 014, otel inoxidabil, inferioare, ambalaj: cutie de carton ce conține 10 buc | cutie | 3 | 125 | 375 | Mihailovici G.
82 | 82. Arc SS 016 superioare | marimea 016, otel inoxidabil, superioare, ambalaj: cutie de carton ce conține 10 buc | cutie | 10 | 125 | 1250 | Mihailovici G.
83 | 83. Arc SS 016 inferioare | marimea 016, otel inoxidabil, inferioare, ambalaj: cutie de carton ce conține 10 buc | cutie | 10 | 125 | 1250 | Mihailovici G.
84 | 84. Arc SS 018 superioare | marimea 018, otel inoxidabil, superioare, ambalaj: cutie de carton ce conține 10 buc | cutie | 15 | 125 | 1875 | Mihailovici G.
85 | 85. Arc SS 018 inferioare | marimea 018, otel inoxidabil, inferioare, ambalaj: cutie de carton ce conține 10 buc | cutie | 15 | 125 | 1875 | Mihailovici G.
86 | 86. Arc SS 016x016 superioare | marimea 016x016, otel inoxidabil, superioare, ambalaj: cutie de carton ce conține 10 buc | cutie | 30 | 125 | 3750 | Mihailovici G.
87 | 87. Arc SS 016x016 inferioare | marimea 016x016, otel inoxidabil, inferioare, ambalaj: cutie de carton ce conține 10 buc | cutie | 30 | 125 | 3750 | Mihailovici G.
88 | 88. Arc SS 018x018 superioare | marimea 018x018, otel inoxidabil, superioare, ambalaj: cutie de carton ce conține 10 buc | cutie | 10 | 125 | 1250 | Mihailovici G.
89 | 89. Arc SS 018x018 inferioare | marimea 018x018, otel inoxidabil, superioare, ambalaj: cutie de carton ce conține 10 buc | cutie | 10 | 125 | 1250 | Mihailovici G.
90 | 90. Arc SS 016x022 superioare | marimea 016x022, otel inoxidabil, superioare, ambalaj: cutie de carton ce conține 10 buc | cutie | 20 | 125 | 2500 | Mihailovici G.
91 | 91. Arc SS 016x022 inferioare | marimea 016x022, otel inoxidabil, inferioare, ambalaj: cutie de carton ce conține 10 buc | cutie | 20 | 125 | 2500 | Mihailovici G.
92 | 92. Benzi abrazive | Set de benzi metalice abrazive pe ambele parti, perforate | set | 8 | 375 | 3000 | Mihailovici G.
93 | 93. Material adeziv ortodontic | Ambalaj: set ce conține 4 seringi x 3,5 gr adeziv, 1x4 gr gravaj gel, 1x7 ml bonding | set | 2 | 2300 | 4600 | Mihailovici G.
94 | 94. Catenă elastică | sur metalic, închisă, ce oferă cea mai mare rezistență la tracțiune posibilă, cu o mai mică deformare pe o perioadă extinsă de timp, posedă calități de revenire superioare, deoarece materialul este mai subțire și mai rigid. Distanța între inele 0.113". Ambalaj: bobină cu lungimea 4,5 m | bucată | 15 | 710 | 10650 | Mihailovici G.
95 | 95. Sărmă coaxială | din 6 fire multiflex cu diametru .0175". Ambalaj: bobină cu lungimea de 9,14 m. (30") | bucată | 16 | 670 | 10720 | Mihailovici G.
96 | 96. Pastă pentru îndepărtarea depunerilor dentare moi și lustruirea suprafețelor dentare | 90 gr/5 ml | bucată | 20 | 42 | 840 | Mihailovici G.
97 | 97. Legături elastic unidentare | sur metalic, ambalaj: pachet ce conține 100 inele (10 legături în inel) | pachet | 60 | 335 | 20100 | Mihailovici G.
98 | 98. Sârmă de vipla d 0,6 mm | rezistență la rupere: 1850-2050N/mm², ambalaj: rolă cu lungimea de 34 m | bucată | 14 | 335 | 4690 | Mihailovici G. 10 Melnic S. 4
99 | 99. Sârmă de vipla d 0,7 mm | rezistență la rupere: 1850-2050N/mm², ambalaj: rolă cu lungimea de 30 m | bucată | 15 | 335 | 5025 | Mihailovici G.
100 | 100. Sârmă de vipla d 0,8 mm | rezistență la rupere: 1850-2050N/mm², ambalaj: rolă cu lungimea de 20 m | bucată | 16 | 335 | 5360 | Mihailovici G. 12 Melnic S. 4
101 | 101. Sârmă de vipla d 1,0 mm | rezistență la rupere: 1850-2050N/mm², ambalaj: rolă cu lungimea de 10 m | bucată | 14 | 335 | 4690 | Mihailovici G. 10 Melnic S. 4
102 | 102. Croset din sârmă | Din sârmă de vipla cu d. 0,7 mm cu capăt sub forma de sferă, ambalaj: pachet ce conține 100 buc | bucată | 2 | 1000 | 2000 | Mihailovici G.
103 | 103. Șurub ortodontic mare | Din otel inoxidabil. Dimensiuni 14,5x9,8 mm, grad de expansiune minim 11 mm. Ambalaj: pachet ce conține 10 buc | pachet | 100 | 50 | 5000 | Mihailovici G.
104 | 104. Șurub ortodontic mic | Din otel inoxidabil. Dimensiuni 10x6,4 mm, grad de expansiune minim 5 mm. Ambalaj: pachet ce conține 10 buc | pachet | 100 | 50 | 5000 | Mihailovici G.
105 | 105. Șurub ortodontic mediu | Din otel inoxidabil. Dimensiuni 11x7,2 mm, grad de expansiune 7 mm. Ambalaj: pachet ce conține 10 buc | pachet | 100 | 50 | 5000 | Mihailovici G.
106 | 106. Gel gravaj smalț | Contine acid fosforic 37%. Ambalaj: tub de minim 8 g | bucată | 70 | 42 | 2940 | Mihailovici G. 50 Melnic S. 20
107 | 107. Compozit fluid | Nanocompozit fotopolimerizabil pe baza de umplutura de sticla cu Bariusi rășini. Ambalaj: cutie de carton ce conține 1 seringa de minim 5 g. Culoarea A1 | cutie | 50 | 191 | 9550 | Mihailovici G.
108 | 108. Inele ortodontice (1.6) | nr. 5-36 sudate cu tuburi pe molari superior dreapta (1.6), prescripția Roth slot 022, ambalaj: set ce conține 64 buc | set | 1 | 5260 | 5260 | Mihailovici G.
109 | 109. Inele ortodontice (2.6) | nr. 5-36 sudate cu tuburi pe molari superior stînga (2.6) prescripția Roth slot 022, ambalaj: set ce conține 64 buc | set | 1 | 5260 | 5260 | Mihailovici G.
110 | 110. Inele ortodontice (3.6) | nr. 5-36 sudate cu tuburi pe molari inferior stînga (3.6) prescripția Roth slot 022, ambalaj: set ce conține 64 buc | set | 1 | 5260 | 5260 | Mihailovici G.
111 | 111. Inele ortodontice (4.6) | nr. 5-36 sudate cu tuburi pe molari inferior dreapta (4.6) prescripția Roth slot 022, ambalaj: set ce conține 64 buc | set | 1 | 5260 | 5260 | Mihailovici G.
112 | 112. Linguri de amprentare N1, pentru arcada superioară | material plastic, cu orificii, marimea 1 de culoare roșie, pentru arcada superioară | bucată | 10 | 17 | 170 | Mihailovici G.
113 | 113. Linguri de amprentare N1, pentru arcada inferioară | material plastic, cu orificii, mărimea 1 de culoare roșie, pentru arcada inferioară | bucată | 10 | 17 | 170 | Mihailovici G.
114 | 114. Linguri de amprentare N2, pentru arcada superioară | material plastic, mărimea 2 (orange), pentru arcada superioară sunt numerotate și codate culoric pentru identificare ușoară. Minerul este lung pentru o mai bună manevrare. Lingura prezintă sloturi de securizare și reținere alginatul pentru o aderență bună. | bucată | 10 | 17 | 170 | Mihailovici G.
115 | 115. Linguri de amprentare N2, pentru arcada inferioară | material plastic, cu orificii, mărimea 2, orange, pentru arcada inferioară | bucată | 10 | 17 | 170 | Mihailovici G.
116 | 116. Linguri de amprentare N3, pentru arcada superioară | material plastic, cu orificii, mărimea 3, albastre, pentru arcada superioară | bucată | 10 | 17 | 170 | Mihailovici G.
117 | 117. Linguri de amprentare N3, pentru arcada inferioară | material plastic, cu orificii, marimea 3, (albastre), pentru arcada inferioară | bucată | 10 | 17 | 170 | Mihailovici G.
118 | 118. Linguri de amprentare N4, pentru arcada superioară | material plastic, cu orificii, marimea 4, verzi, pentru arcada superioara | bucată | 10 | 17 | 170 | Mihailovici G.
119 | 119. Linguri de amprentare N4, pentru arcada inferioară | material plastic, cu orificii, mărimea 4, verzi, pentru arcada inferioară | bucată | 10 | 17 | 170 | Mihailovici G.
120 | 120. Bare palatinale Goshgarian (după autor) | in asortiment material otel inoxidabil categorie forță 1400-1600 N/mm, diametru 0,90, mărimea 37 mm, 40 mm, 43 mm, 46 mm, 49 mm, 52 mm | set | 1 | 2235 | 2235 | Mihailovici G.
121 | 121. Bare linguale | diametru 0,9 mm, ambalaj: set ce conține 18 buc | set | 1 | 2255 | 2255 | Mihailovici G.
122 | 122. Aparate dentare prefabricate din gama Trainer | soft T4K (Trainer pre-ortodontic pentru copii) pentru vîrsta 5-8 ani sunt mai flexibile pentru a putea adapta unei game largi de malocluzii | bucată | 5 | 834 | 4170 | Mihailovici G.
123 | 123. Separatoare radio-opace | culoare albastra, diametru 2,1 mm pentru dintii posteriori. Ambalaj: cutie 1000 buc | cutie | 2 | 535 | 1070 | Mihailovici G.
124 | 124. AIRO sistem de reducție smaltiana interproximala | Sistem de reducție smaltiana interproximala, cu lame de oțel cu pulbere diamantate, miner din plastic medical, ușor de utilizat și confortabil pentru pacient, autoclavabil pînă la 140°, 0,20 mm, 2 părți active verde | set | 2 | 1251 | 2502 | Mihailovici G.
125 | 125. Material amprentar dublu c-siliconic de condensare | Set prezentat de stratul chitos în formă de pastă minim 900 ml, stratul vâscos minim 140 ml și catalizator minim 60 ml. | set | 150 | 500 | 75000 | Fachira A. 125 Melnic S. 25
126 | 126. Compozit rășinic hibrid cu micro umplutură | Un singur sistem de restaurare pentru toate necesitățile. Concept unic ce conține nuanțele Standard, Speciale, Exterioare si Speciale Interioare pentru restaurări invizibile; Timp de lucru extins datorită sensibilității scăzute la lumină. Vâscozitate echilibrată pentru manevrare superioară. Setul conține: 7 seringi x de min. 2.7 ml/4.0 g (A2, A3, A3.5, AO3, CV, CT, P-A2 & 1 cheie de culori) | set | 10 | 4800 | 48000 | Musteață O.
127 | 127. Compozit rășinic hibrid cu micro umplutură, nuanța P-A1 | Un singur sistem de restaurare p/u toate necesitățile, proprietăți mecanice excelente, rezistență ridicată la fracturare p/u a suporta tensiune ocluzală, radioopac p/u identificare facilă, timp de lucru extins datorita sensibilitatii scazute la lumina, vâscozitate echilibrată p/u manevrare superioară. Seringă de minim 2.7 ml/4.0 g. | bucată | 10 | 800 | 8000 | Musteață O.
128 | 128. Compozit rășinic hibrid cu micro umplutură, nuanța P-A2 | Un singur sistem de restaurare p/u toate necesitățile, proprietăți mecanice excelente, rezistență ridicată la fracturare p/u a suporta tensiune ocluzală, radioopac p/u identificare facilă, timp de lucru extins datorita sensibilitatii scazute la lumina, vâscozitate echilibrată p/u manevrare superioară. Seringă de minim 2.7 ml/4.0 g. | bucată | 10 | 800 | 8000 | Musteață O.
129 | 129. Compozit rășinic hibrid cu micro umplutură, nuanța P-A3 | Un singur sistem de restaurare p/u toate necesitățile, proprietăți mecanice excelente, rezistență ridicată la fracturare p/u a suporta tensiune ocluzală, radioopac p/u identificare facilă, timp de lucru extins datorita sensibilitatii scazute la lumina, vâscozitate echilibrată p/u manevrare superioară. Seringă de minim 2.7 ml/4.0 g. | bucată | 10 | 800 | 8000 | Musteață O.
130 | 130. Material de restaurare fotopolimerizabil | Material de restaurare fotopolimerizabil cu abilitate de a crea restaurari cu aspect natural, usor de utilizat, fiind indicate in cazul restaurarilor cu o estetica ridicata realizate cu o singura nuanta sau cu mai multe nuante, pentru toate clasele de cavitati, sistem de selectie a nuantelor in functie de varsta pacientului. Tehnologia patentata a Radioopacitatii cu Densitate Ridicata (RDR) Rezistenta ridicata la fisurare si la flexie combinata cu un coeficient scazut de elasticitate. Setul conține: 7 seringi: 1x A1, A2, A3, B2, JE, AE, IE de min. 2.7 ml (4.7 g) fiecare. Cheie de culori | set | 10 | 6400 | 64000 | Musteață O.
131 | 131. Compozit fluid hibrid foto-polimerizabil cu vascozitate ridicata, nuanța A2 | Poate fi folosit ca liner in restaurarea cavitatilor de clasa a V-a, dar si pentru cavitatile de clasa I, a II-a si a III-a. Rezistenta la abraziune si la fracturare, comparabile cu cele ale compozitelor moderne posterioare. Seringă de minim 1.5 g -maxim 3.4 g/2.0 ml. Nuanța A2. Contractie la priza cu până la 55% mai mica comparativ cu alte compozite fluide. Nuanţele se îmbină cu structurile dentare invecinate. Structura HDR pre-polimerizate cu umplutura cu nano-particule de silicat. Radio-opac. Cristalele de fluoro-alumino-silicat asigura protectie impotriva aparitiei cariilor secundare. | bucată | 10 | 960 | 9600 | Musteață O.
132 | 132. Compozit fluid hibrid foto-polimerizabil cu vascozitate ridicata, nuanța A3 | Poate fi folosit ca liner in restaurarea cavitatilor de clasa a V-a, dar si pentru cavitatile de clasa I, a II-a si a III-a. Rezistenta la abraziune si la fracturare, comparabile cu cele ale compozitelor moderne posterioare. Seringă de minim 1.5 g -maxim 3.4 g/2.0 ml. Nuanța A3. Contractie la priza cu până la 55% mai mica comparativ cu alte compozite fluide. Nuanţele se îmbină cu structurile dentare invecinate. Structura HDR pre-polimerizate cu umplutura cu nano-particule de silicat. Radio-opac. Cristalele de fluoro-alumino-silicat asigura protectie impotriva aparitiei cariilor secundare. | bucată | 10 | 960 | 9600 | Musteață O.
133 | 133. Compozit fluid hibrid foto-polimerizabil cu vascozitate ridicata, nuanța A 3.5 | Poate fi folosit ca liner in restaurarea cavitatilor de clasa a V-a, dar si pentru cavitatile de clasa I, a II-a si a III-a. Rezistenta la abraziune si la fracturare, comparabile cu cele ale compozitelor moderne posterioare. Seringă de minim 1.5 g -maxim 3.4 g/2.0 ml. Nuanța A 3.5. Contractie la priza cu până la 55% mai mica comparativ cu alte compozite fluide. Nuanţele se îmbină cu structurile dentare invecinate. Structura HDR pre-polimerizate cu umplutura cu nano-particule de silicat. Radio-opac. Cristalele de fluoro-alumino-silicat asigura protectie impotriva aparitiei cariilor secundare. | bucată | 10 | 960 | 9600 | Musteață O.
134 | 134. Sistem adeziv fotopolimerizabil | cu reşină UDMA, R5-62-1,T,D, nanofiler, să conţină cetylamină hydroflorid, acetonă. Flacon ce conține minim 3,5 ml | bucată | 15 | 560 | 8400 | Musteață O.
135 | 135. Adeziv monocomponent autodemineralizant | ofera adeziune puternică si asigură atît la smalț cît și la dentină cu nivel ridicat de monomer ester fosfat ce oferă optimizarea demineralizarea si imbunătățirea stratului hibrid. Zona de nanointeracțiune superioară și formulă fără HEMA. Set ce conține flacon de minim 5 ml și minim 50 aplicatoare | set | 15 | 800 | 12000 | Musteață O.
136 | 136. Material radioopac pentru obturarea definitiva a canalelor, cu Eugenol | Compoziția este bine tolerata de catre tesuturi si ofera actiuni anti-inflamatoare, antiseptice si germicide. Inainte de a se intari, pasta penetreaza cele mai mici fisuri si isi mentine efectele terapeutice in timpul tratamentului pana cand este intarita complet. Obturatia finala nu se retracteaza si nu se resoarbe. Compoziție: Dexamethasone Acetate 0.01% Hydrocortisone Acetate 1.0% Polyoxymethylene 2.2% Thymol lodide 22.5% excipient ad 100%. Setul conține minim 15 g pulbere și minim 15 ml lichid | set | 8 | 642 | 5136 | Musteață O.
137 | 137. Pastă ce conține bisfenol-A, bisfenol-B, tungstat de calciu, oxid de zirconiu, siliciu, pigmenti de oxid de fier, dibenzildiamina, aminoadamantat, triciclodecane-diamina, ulei de siliciu | Set ce conține: pasta A – maxim 4 ml și pasta B – maxim 4 ml | set | 8 | 1360 | 10880 | Musteață O.
138 | 138. Pastă pentru obturarea canalelor radiculare cu conţinut de hidroxid de calciu şi iodoform (40%) | la dinţi depulpaţi şi tratamentul canalelor infectate în periodontite cronice cu rezorbţia granuloamelor, p/u apexifiere în periodontite, în apex neformat, în perforarea rădăcinii şi rezorbţia osului. Pastă (seringă) minim 2,0 g | bucată | 8 | 80 | 640 | Musteață O.
139 | 139. Pastă hidroxid de calciu pentru obturarea a canalelor radiculare | Seringă minim 1,2 ml | bucată | 8 | 400 | 3200 | Musteață O.
140 | 140. Conuri de gutaperca conicitatea 0.2 asortate | Pentru obturatia mixta maxim 120 bucati, nr.15-40. Asortate | cutie | 45 | 40 | 1800 | Musteață O. 25 Melnic S. 10 Fala V. 10
141 | 141. Conuri de gutaperca conicitatea 0.2 nr.15 | Pentru obturatia mixta maxim 120 bucati, nr.15 | cutie | 45 | 40 | 1800 | Musteață O. 25 Melnic S. 10 Fala V. 10
142 | 142. Conuri de gutaperca conicitatea 0.2 nr.20 | Pentru obturatia mixta maxim 120 bucati, nr.20 | cutie | 45 | 40 | 1800 | Musteață O. 25 Melnic S. 10 Fala V. 10
143 | 143. Conuri de gutaperca conicitatea 0.2 nr.25 | Pentru obturatia mixta maxim 120 bucati, nr.25 | cutie | 45 | 40 | 1800 | Musteață O. 25 Melnic S. 10 Fala V. 10
144 | 144. Conuri de gutaperca conicitatea 0.4 asortate | Pentru obturatie mixta minim 60 buc. Asortate | cutie | 45 | 71.67 | 3225.15 | Musteață O. 25 Melnic S. 10 Fala V. 10
145 | 145. Conuri de gutaperca conicitatea 0.6 asortate | Pentru obturatie mixta minim 60 buc. Asortate | cutie | 45 | 56.67 | 2550.15 | Musteață O. 25 Melnic S. 10 Fala V. 10
146 | 146. Conuri/hârtie absorbante asortate, conicitate 0.2 | Maxim 200 buc., nr.15-40 asortate | cutie | 45 | 100 | 4500 | Musteață O. 25 Melnic S. 10 Fala V. 10
147 | 147. Conuri/hârtie absorbante asortate, conicitate 0.4 | Minim 60 buc., nr.15-40 asortate | cutie | 45 | 100 | 4500 | Musteață O. 25 Melnic S. 10 Fala V. 10
148 | 148. Conuri/hârtie absorbante asortate, conicitate 0.6 | Minim 60 buc., nr.15-40 asortate | cutie | 45 | 100 | 4500 | Musteață O. 25 Melnic S. 10 Fala V. 10
149 | 149. Pastă pentru poleirea dinților naturali după obturare | Tub ce conține minim 90 gr de pastă | bucată | 8 | 200 | 1600 | Musteață O.
150 | 150. Pastă pentru poleirea dinților naturali pentru îndepartarea plăcii bacteriene | Cutia conține maxim 2 x 40 gr, 1 x 30 gr | cutie | 30 | 120 | 3600 | Musteață O.
151 | 151. Pivoți din fibra optica cilindro-conici | Set din minim 6 buc, 1.25-1.4 mm diametru | set | 5 | 227 | 1135 | Musteață O.
152 | 152. Pivoți din fibra optica cilindrici | Set din minim 6 buc, 1.25-1.4 mm diametru | set | 5 | 227 | 1135 | Musteață O.
153 | 153. Material pentru obturaţie provizorie | Conținut de minim 40 gr | bucată | 10 | 24 | 240 | Musteață O.
154 | 154. Pastă curativă-Hidroxid de Calciu cu intărire rapidă | Set ce conține tuburi de minim 12 gr catalizator + baza minim 11 gr | set | 8 | 264 | 2112 | Musteață O.
155 | 155. Pastă curativă-Hidroxid de Calciu fotopolimerizabilă Liner | Pastă curativă-Hidroxid de Calciu fotopolimerizabilă Liner pentru o cavitate subtire inainte de a folosi fie compozit, fie amalgam dozare controlată si precisă utilizand seringa, eliminînd astfel mixarea si contaminarea incrucișată insolubil in apă, deci nu se dizolvă în timp, fotopolimerizabil, fabricat din rășini biocompatibile și hidroxid de calciu, adeziune 3-5 MPa la dentina uscată. Set ce conține 2 seringi de minim 2.5 gr | set | 5 | 600 | 3000 | Musteață O.
156 | 156. Lichid pentru lărgirea chimică a canalelor radiculare | conține o sare cuaternară de amoniu cu o puternica actiune bactericida si un agent chelator ce fac imposibila dezvoltarea bacteriilor. Datorita tensiunii superficiale foarte reduse patrunde cu usurinta, fara ajutor mecanic, chiar si in canalele cele mai înguste. Nu este toxic şi nici caustic neafectând ţesuturile periapicale. Este uşor de utilizat și indepărtează toate resturile pulpare și depunerile de dentina facilitând tratamentul mecanic al unui canal ingust. EDTA de sodiu: 0.15g; Cetrimide:. 0,75g; Excipienţi q.s.p: 100 ml. Flacon de minim 100 ml | bucată | 20 | 240 | 4800 | Musteață O. 10 Melnic S. 10
157 | 157. Lichid hemostatic pentru canalele radiculare | Flacon de minim 30 ml | bucată | 8 | 240 | 1920 | Musteață O.
158 | 158. Ace injectabile 30 G | 30 G x 25 mm. Ambalaj: cutie de minim 100 buc | cutie | 28 | 69.45 | 1944.6 | Musteață O. 10 Melnic S. 18
159 | 159. Ace injectabile 27 G | 27 G x 25 mm. Ambalaj: cutie de minim 100 buc | cutie | 22 | 74 | 1628 | Musteață O. 10 Melnic S. 12
160 | 160. Pastă pentru poleirea obturaţiilor din compozit | seringă de minim 5 gr | bucată | 20 | 40 | 800 | Musteață O.
161 | 161. Ață de retracție nr.00 | Fir p/u retracţie gingivală impregnat cu clorură de aluminiu hexahidratat, structura filamentului - împletită, lungimea minim 250 cm și maxim 260 cm | bucată | 35 | 145.63 | 5097.05 | Musteață O. 10 Fachira A. 25
162 | 162. Ață de retracție nr.1 | Fir pentru retracție gingivală îmbibat cu hemostatic minim 2,2m | bucată | 10 | 160 | 1600 | Musteață O.
163 | 163. Ață de retracție nr.2 | Fir pentru retracție gingivală îmbibat cu hemostatic minim 2,2m | bucată | 10 | 160 | 1600 | Musteață O.
164 | 164. Suturi, culoare albastră | Fir sutura neresorbabil Nylon, Structura: monofilament, fir sintetic din polyamida 6. Dimensiuni fire USP:3/0, 2/0. Culoare: albastră. Ambalaj: bax ce conține maxim 50 cutii, 12 fire/cutie | bax | 5 | 560 | 2800 | Musteață O.
165 | 165. Suturi, culoare neagră | Fir sutura neresorbabil Silk. Structura: multifilament, fir din mătase natural. Dimensiuni fire USP:3/0, 2/0. Culoare: neagră. Ambalaj: bax ce conține maxim 50 cutii, 12 fire/cutie | bax | 5 | 560 | 2800 | Musteață O.
166 | 166. Pastă devitalizantă fără arsen | substanța activă este Polyoxymethylena 46%, un coagulant care acționează asupra albuminei și care conferă consistență fibroasă necesară pentru a facilita extirparea sa ulterioară. Hidrocloridul de procaină de 37% este un anestezic pentru a înlatura durerea si pentru a calma iritația. Cutie minim 3 gr | cutie | 9 | 320 | 2880 | Melnic S.
167 | 167. Gel pentru gravaj | acid ortofosforic de 37% autolimitant, profunzimea in medie de 1.9 nm in 15 sec cu vîscozitate medie. Seringă de minim 4 gr | bucată | 244 | 16 | 3904 | Musteață O. 150 Melnic S. 94
168 | 168. Lac fluorat protector pentru micșorarea sensibilității si profilaxiei cariei dentare | Setul conține minim 10 doze individuale și aplicatoare | set | 10 | 240 | 2400 | Musteață O.
169 | 169. Indicator de carie | colorează doar dentina demineralizantă, ajută la păstrarea țesuturilor vitale, ușor de utilizat. Flacon de minim 6 ml | bucată | 10 | 800 | 8000 | Musteață O.
170 | 170. Silant de fisuri | Seringă de minim 1,2 mg ce conține tixitrop radiopac de 58%, opac alb, cu eliberare fluor indelungată | bucată | 8 | 320 | 2560 | Musteață O.
171 | 171. Hârtie de articulație | Hârtie de articulație, 200 mk, ambalaj: cutie ce conține minim 300 buc. | cutie | 40 | 325 | 13000 | Musteață O. 20 Ciumeico I. 20
172 | 172. Dentină în capsule flow | Set ce conține minim 45 de capsule de dentină flow si particule de minim 4,2 microni cu radio-opacitate de minim 2,2 mm, pistol de aplicare | set | 5 | 3600 | 18000 | Musteață O.
173 | 173. Dentină în capsule flow | Set ce conține 50 capsule | set | 5 | 3200 | 16000 | Musteață O.
174 | 174. Tartru artificial | Tartru sintetic, p/u a fi aplicat pe rădăcinile si coroanele dinților de model, fără ca inăsprirea suprafeței dentare să mai fie necesară înainte de aplicarea tartrului sintetic. Conținutul pachetului este suficient pentru aproximativ 1.800 de dinti de model. Cutia ce conține praf minim 30 gr, lichid minim 15 ml, godeu pentru malaxare și aplicatoare. | cutie | 20 | 80 | 1600 | Musteață O.
175 | 175. Sistem adeziv pentru materialele compozite fotopolimerizabile | Primer universal monocomponent ce asigură adeziunea materialelor compozite la smalt si dentina. Protecţie împotriva microscurgerii materialului. Conține molecula PENTA și acetona, ca solvent, cu penetrare excelentă in tubii dentinari. Nu conţine heme. Forța de adeziune la dentina constituie (26,8 МPа) și la smalț (31,2 МPа). Degajă ioni de fluor. Flacon ce conține minim 3,5 ml Conține: — Rășini di- și trimetilacrilate Bioxid de siliciu amorf funcționalizat — PENTA — Fotoinițiatori — Stabilizatori — Hidrofluorid de cetilamină — Acetonă | bucată | 12 | 584 | 7008 | Melnic S. 10 Fala V. 2
176 | 176. Adeziv autogravant fotopolimerizabil | Sticluță – maxim 4 ml, suport pentru aplicatoare – 1, aplicatoare – 50, platou pentru blocarea patrunderii luminii, diagramă | set | 12 | 444 | 5328 | Melnic S. 10 Fala V. 2
177 | 177. Comprimate pentru determinarea plăcii ce conțin eritrozina | Cutie ce conține minim 100 comprimate | cutie | 3 | 667 | 2001 | Melnic S.
178 | 178. Sistem de obturare a canalelor radiculare | oferă o metodă rapidă și facilă pentru obținerea unei obturații de canal omogenă tridimensională, cu sigilare bună în zona apicală. Mărimea obturatorului corespunde cu mărimea ultimului ac ProTaper utilizat. Ușor de recunoscut, codul culorilor identic cu sistemul ProTaper. Conicitate variabilă identică sistemului ProTaper. Obturație tridimensionala perfectă, la cald, prin încălzirea obturatorului în cuptorul ThermaPrep 2. Obturație perfectă într-un singur pas, printr-o singură inserare în canalul radicular. Sistemul prezintă doar gutaperca compactată, fară tija de plastic, astfel încat, la nevoie, retratamentul este ușor de realizat. Blister steril, ambalare unică. Blister: minim 6 bucăți, L-25mm | bucată | 15 | 3467 | 52005 | Melnic S.
179 | 179. Material compozit fotopolimerizabil cu nanoumplutură | pentru restaurarea dinților laterali având culoare universală și cel mai mic procent de contractare 1,5%. Prezintă o adaptare fluida excelenta către cavitatea carioasă, poate fi aplicat in straturi de 4 mm grosime, compatibil cu toate sistemele adezive. Setul conține: - pistol pentru capsule - 50 capsule a câte minim 0,25 g/capsula - Cutie pentru păstrarea capsulelor | set | 5 | 2200 | 11000 | Melnic S.
180 | 180. Compozit microhibrid fotopolimerizabil, culoare A1 | Compozit microhibrid fotopolimerizabil, pentru restaurarea cavităților carioase claselor I-VI Black, atât a dinților frontali cât și laterali. Set ce conține: 20 capsule Capsula conține minim 0,3 g. Culoarea A1 | set | 3 | 1334 | 4002 | Melnic S.
181 | 181. Compozit microhibrid fotopolimerizabil, culoare A2 | Compozit microhibrid fotopolimerizabil, pentru restaurarea cavităților carioase claselor I-VI Black, atât a dinților frontali cât și laterali. Set ce conține: 20 capsule Capsula conține minim 0,3 g. Culoarea A2 | set | 3 | 1334 | 4002 | Melnic S.
182 | 182. Compozit microhibrid fotopolimerizabil, culoare A3 | Compozit microhibrid fotopolimerizabil, pentru restaurarea cavităților carioase claselor I-VI Black, atât a dinților frontali cât și laterali. Set ce conține: 20 capsule Capsula conține minim 0,3 g. Culoarea A3 | set | 3 | 1334 | 4002 | Melnic S.
183 | 183. Compozit microhibrid fotopolimerizabil, culoare A 3,5 | Compozit microhibrid fotopolimerizabil, pentru restaurarea cavităților carioase claselor I-VI Black, atât a dinților frontali cât și laterali. Set ce conține: 20 capsule Capsula conține minim 0,3 g. Culoarea A3,5 | set | 3 | 1334 | 4002 | Melnic S.
184 | 184. Compozit microhibrid fotopolimerizabil, culoare B1 | Compozit microhibrid fotopolimerizabil, pentru restaurarea cavităților carioase claselor I-VI Black, atât a dinților frontali cât și laterali. Set ce conține: 20 capsule Capsula conține minim 0,3 g. Culoarea B1 | set | 3 | 1334 | 4002 | Melnic S.
185 | 185. Compozit microhibrid fotopolimerizabil, culoare B2 | Compozit microhibrid fotopolimerizabil, pentru restaurarea cavităților carioase claselor I-VI Black, atât a dinților frontali cât și laterali. Set ce conține: 20 capsule Capsula conține minim 0,3 g. Culoarea B2 | set | 3 | 1334 | 4002 | Melnic S.
186 | 186. Compozit microhibrid fotopolimerizabil, culoare C1 | Compozit microhibrid fotopolimerizabil, pentru restaurarea cavităților carioase claselor I-VI Black, atât a dinților frontali cât și laterali. Set ce conține: 20 capsule Capsula conține minim 0,3 g. Culoarea C1 | set | 3 | 1334 | 4002 | Melnic S.
187 | 187. Compozit microhibrid fotopolimerizabil, culoare C2 | Compozit microhibrid fotopolimerizabil, pentru restaurarea cavităților carioase claselor I-VI Black, atât a dinților frontali cât și laterali. Set ce conține: 20 capsule Capsula conține minim 0,3 g. Culoarea C2 | set | 3 | 1334 | 4002 | Melnic S.
188 | 188. Coferdam lichid pentru izolarea gingiei | Seringă pe bază de metacril fotopolimerizabil pentru izolarea gingiei de minim 1,2 ml | bucată | 60 | 100 | 6000 | Melnic S.
189 | 189. Material compozit fotopolimerizabil | Set de compozit fotopolimerizabil, cu umplutura microhibrida, pe baza de bariu si siliciu, radioopac, rezistent la presiune, multifunctional, pentru restaurari atât anterioare cât si posterioare, indeplineste pe deplin cerintele de baza, aplicati efiabila si optima, cerinte estetice optime. Set ce conține: seringă de 4,5 gr: A2-1, A3-1, A3,5-1, OA2-1, OA3,5-1, B2-1, acid ortofosforic 37% 3 ml, bonding max. 4,5 ml, microaplicatoare 50 buc | set | 7 | 1715 | 12005 | Melnic S.
190 | 190. Pinteni interdentari | din lemn de unică folosință. Asortați de diferite dimensiuni, ambalaj: plic ce conține minim 100 pinteni | plic | 90 | 21.45 | 1930.5 | Melnic S. 70 Fala V. 20
191 | 191. Matrice preformate | Din oţel pentru molari, ambalaj: plic minim 12 buc | plic | 78 | 15.5 | 1209 | Melnic S.
192 | 192. Accesoriu pentru piesa dreaptă pentru efectuarea periajului profesional | Confecționată din plastic cu o cupă pentru lustruirea suprafețelor dentare, de unică folosință și se aplică pe piesa dreaptă la micromotor sau piesa special predestinată pentru profilaxia cavității bucale | bucată | 100 | 20 | 2000 | Melnic S.
193 | 193. Gel revelator de placă pentru identificarea vârstei și acidogenității plăcii bacteriene | Tub maxim 45g/40ml, utilizat pentru minim 100 aplicări | bucată | 21 | 916.7 | 19250.7 | Melnic S. 8 Musteață O. 3 Ciumeico I. 10
194 | 194. Gel anestezic topic pentru anestezierea locală a mucoasei cavității orale | Cutie masă plastică minim 30 gr, concentratia substanței active minim 10% | bucată | 25 | 133 | 3325 | Melnic S. 15 Musteață O. 10
195 | 195. File (foi) roberdam | Cutie minim 25 piese (bucăți) | cutie | 90 | 114.3 | 10287 | Ciumeico I. 50 Melnic S. 40
196 | 196. Soluție pentru curățarea și condiționarea canalelor radiculare | Seringă ce conține acid citric de minim 20% cu consistență vâscoasă de minim 30 ml | bucată | 32 | 78 | 2496 | Musteață O. 16 Melnic S. 16
197 | 197. Soluție pentru îndepărtarea obturațiilor de canal | se prezinta în două forme (pentru derivati de eugenol) pe baza de Tetracloretilen; (pentru rasini) pe bază de Formamida, înmoaie repede obturația existentă, nu provoacă salivație excesivă în contact cu mucoasa, reduce folosirea acelor de canal - se elimina riscul crearii "caii false". Flacon de minim 13 ml | bucată | 21 | 147.5 | 3097.5 | Musteață O. 10 Melnic S. 9 Fala V. 2
198 | 198. Material pentru obturarea provizorie a cavităților carioase | Container de minim 30 gr. Conține: Calcium sulphate hemiidrate – 450 mg, Zinc oxide – 270 mg., Zinc sulphate – 150 mg., Adjuvant până la 1 gr. | bucată | 30 | 122 | 3660 | Melnic S. 28 Fala V. 2
199 | 199. Pastă cu particule de zirconiu măcinat pentru înlăturarea plăcii dentare și lustruirea obturațiilor | Ambalaj: cutie maxim 45 gr. Dioxid de siliciu – maxim 43.44 gr. Silicat de zirconiu măcinat – maxim13,5 gr Soluție de formaldehidă de 35% - maxim 0,10 gr. Umplutură până la 100 gr | cutie | 17 | 200 | 3400 | Melnic S. 15 Fala V. 2
200 | 200. Pastă pentru poleirea si lustruirea suprafețelor dentare si a lucrărilor protetice | Unidoze, cu aromă de mentă sau eucalipt | bucată | 50 | 24 | 1200 | Melnic S.
201 | 201. Sigilator pentru obturarea canalelor radiculare pe baza de rașina amino-epoxică | Sigilator pentru obturarea canalelor radiculare pe baza de rașina amino-epoxică oferită în sistem pastă-pastă. Proprietați de sigilare de lungă durată. Stabilitate dimensionalăexcelentă. Neresorbabil. Radiopacitate superioară. Fără efecte iritante. Acțiune anti – microbiană. Aderența foarte bună pe dentină în canalul radicular. Conține 2 paste, într-un singur tub sau într-o seringă dublă, tipse reglabile cu rotație și angulare care mestecă automat pastele în raport egal. Tub pasta A ( 1 x 4 ml ) Tub pasta B ( 1 x 4 ml ) Pad mixare ( x 1 bucata ) | set | 17 | 1334 | 22678 | Melnic S. 15 Fala V. 2
202 | 202. Material pentru obturarea canalelor pe bază de oxid de zinc şi eugenol şi corticosteroizi | Priza în canal are loc în timp de 8 ore. Conține cortizon, paraformaldehidă și eugenol. Set ce conține pulbere minim 30 gr și lichid maxim 20 ml. | set | 15 | 434 | 6510 | Melnic S.
203 | 203. Obturație provizorie, coronară, pe bază de Zinc-Oxid-Eugenol | IRM Pulbere albă ce se amestecă cu eugenol în proporție 1:1. Conținut: minim 20 gr | bucată | 10 | 650 | 6500 | Melnic S.
204 | 204. Ciment ionomer de sticla autopolimerizabil | condensabil pentru restaurare, in varianta normala sau cu priza rapida. Usor de folosit, cu rezistenta ridicata la abraziune. Adeziune intrinseca la smalt si dentina fara demineralizare si agenti de adeziune. Aplicare intr-o singura etapa. Radioopacitate buna ce faciliteaza controlul post-operator. Indicat pentru obturatii definitive, reconstructii de bonturi sau ca baza. Instructiuni de folosire: Restaurare coronara cavitati de clasa V, I & II; Obturatii baza; Reconstituiri de bonturi. Setul conține 1-1 pkg, praf minim 15 gr și lichid minim 8 gr (6,4 ml). Culoarea A2 | set | 14 | 1143 | 16002 | Melnic S. 7 Musteață O. 7
205 | 205. Material radioopac | cu rezistență mare, pentru folosință ca mijloc de coafaj direct și indirect al pulpei si baza sub toate tipurile de materiale de obturatie. Cu timpul de priză 6 minute. 12 grame baza contin : - 6,10 gr. Hidroxid de Calciu - minim 1,65 gr. Hidroxid de Zinc. 12 grame catalizator contin : - 4,32 gr. Sulfat de Bariu, - minim 3,98 gr. Rasina Polimetilensalicilata, - minim 1,81 gr. Metilsalicilat | set | 25 | 200 | 5000 | Melnic S. 15 Fala V. 10
206 | 206. Ciment radioopac cu conținut de MTA | pentru obturarea perforațiilor intraradiculare și laterale. Cutie minim 2 capsule, 025g/caps, Timpul de malaxare – 30 sec. Timpul de lucru - 120 secunde. | cutie | 9 | 533 | 4797 | Melnic S.
207 | 207. Material compozit autopolimerizabil sub forma de pasta-pasta | în nuanțele A2 și A3, cu însușiri estetice deosebite, recomandat in obturații de orice clasa, indicat in restaurari din zona frontala și în obturații de clasa I pe premolari, refaceri de bonturi. Contine: minim 14 g baza A2, minim 14 g catalizator, bonding, gel demineralizant, tips-uri | set | 4 | 250 | 1000 | Melnic S.
208 | 208. Compomeri | Compomeri ce asigura expansiunea controlata ce dubleaza adeziunea la dentina. Este un material de lining monocomponent fotopolimerizabila. Inserata direct din seringa. Expansiunea este de aproximativ 1%. Compozitie: acid policarbonic polimetilacrilat 4%, poliacril 7%, BIS-GMA 8%, trietilenglicolmetilacrilat 6%, catalizator 1%, Ionomer cement filler 50%, Bariumglass/SiO2 24%. Seringă: 0,33 g | bucată | 60 | 45 | 2700 | Melnic S. 20 Musteață O. 40
209 | 209. Ciment ionomer de sticlă, pentru restaurări coronare, cu eliminare de fluor | Ambalaj: set ce conține: minim 50 capsule; condiționer acid poliacrilic de 20%, minim 5,7 ml; aplicatoare pentru condiționer; Postbonding pentru ciment ionomer de sticlă, minim 5 ml. Forma farmaceutică în capsule, care sunt malaxate în amalagamator timp de 10 secunde. În capsulă se conține minim 0,7 g. Culoarea A3. | set | 7 | 307 | 2149 | Melnic S.
210 | 210. Ciment autogravant din rășină dublă-întărire | pentru fixare de tije metalice, tije de rasina, pivoti metalici sau fibra de sticla, coroane, punti, incrustatii zirkoniu. Eliminare continua de flor. Ciment ambalat intr-o seringa dubla, care permite amestecarea pastelor in raport de 1:1 pe hirtie de amestecare. Amestecarea pastei A cu pasta B – 10 secunde. Intărire chimică – 5 minute. Seringa dubla: 2 paste de culoare – alba: Pasta A – minim 2,5 ml (4,4 g) + Pasta B – minim 2,5 ml (4,4 g), total – minim 5,0 ml (8,6 g) | bucată | 8 | 525 | 4200 | Melnic S.
211 | 211. Pastă temporară pentru obturație radiculară radioopacă | Conține: Paraforaldehida 1,1%, Excipienti radioopaci ad 100%, Formaldehida 40%, Crezot de fag 9,2%, Timol 4,9 %, Excipienti ad 100% | cutie | 4 | 295 | 1180 | Melnic S.
212 | 212. Hârtie de articulaţie, grosimea de 8 microni | culoarea albastră sau neagră. Rulou minim 20 metri | bucată | 5 | 170 | 850 | Melnic S.
213 | 213. Hârtie de articulaţie, grosimea de 12 microni | culoarea albastră sau neagră. Rulou minim 20 metri | bucată | 5 | 363 | 1815 | Melnic S.
214 | 214. Hârtie de articulaţie, grosimea de 40 microni | culoarea roșie, ambalaj: cutie minim 50 folii | cutie | 5 | 180 | 900 | Melnic S.
215 | 215. Hârtie de articulaţie, grosimea de 100 microni | ambalaj: cutie minim 50 folii | cutie | 5 | 245 | 1225 | Melnic S.
216 | 216. Lac de compensare | Lac de compensare auriu folosit la bonturile mobilizabile. Ambalaj: flacon minim 10 ml | bucată | 5 | 160 | 800 | Melnic S.
217 | 217. Izolant bonturi | Lichid de izolare siliconic a bonturilor de ghips, ambalaj: flacon minim 30 ml | bucată | 5 | 152 | 760 | Melnic S.
218 | 218. Ceară de modelare | Bastonase. Ambalaj: cutie minim 55 gr, minim 20 buc/cutie. | cutie | 210 | 50.85 | 10678.5 | Melnic S. 140 Fachira A. 70
219 | 219. Ceara pentru proteze scheletate | Ceară prefabricată specială pentru proteza scheletizată. Forme: conector principal superior, conector principal inferior, retenţii, ceară calibrată | cutie | 15 | 127 | 1905 | Melnic S.
220 | 220. Ceară pentru turnare, pentru maxilar diam. 3.5 mm | Utilizata la modelarea canalelor de turnare, pentru maxilar diam. 3.5 mm. Ambalaj: cutie maxim 250 gr | cutie | 15 | 126 | 1890 | Melnic S.
221 | 221. Ceară pentru turnare, pentru maxilar diam. 4.0 mm | Utilizata la modelarea canalelor de turnare, pentru maxilar diam.4.0 mm. Ambalaj: cutie maxim 250 gr | cutie | 15 | 126 | 1890 | Melnic S.
222 | 222. Material amprentar alginat chromatic trifazic | Ambalaj: cutie minim 453 gr | cutie | 70 | 54 | 3780 | Melnic S. 50 Fala V. 20
223 | 223. Ciment pentru fixare provizorie | Material de cimentare provizorie Zn-oxid fără eugenol pentru cimentări de probă sau pacienți alergici la Eugenol, ambalaj: set ce conține minim 25 gr baza, minim 25 gr catalizator. | set | 9 | 456 | 4104 | Melnic S.
224 | 224. Gips dur clasa IV | Pentru toate tipurile de lucrări protetice, precizie ridicată, duritate marginală și stabilitate ridicată la presiune | kg | 140 | 60 | 8400 | Melnic S. 120 Fala V. 20
225 | 225. Gips medical | Gips medical. Timp de priza 8-10 minute | kg | 250 | 16 | 4000 | Melnic S.
226 | 226. Pasta GOI | Pastă pentru lustruirea protezelor metalice, ambalaj: cutie minim 50 gr | cutie | 8 | 45 | 360 | Melnic S. 4 Fachira A. 4
227 | 227. Gingie artificială pentru modele implanți | Silicon pentru imitarea gingiei, tip rigid, ambalaj: cutie minim 2 tuburi+izolanti+canule | cutie | 10 | 414 | 4140 | Melnic S.
228 | 228. Acrilat autopolimerizabil pentru confecționarea coroanelor și punților dentare temporare, prin metoda SCUTAN, direct în cavitatea bucală, culoare A1 | Sistem pastă-pastă, ambalaj: cartuș maxim 76 gr, proporție 10:1; 15 tipse de malaxare, 10:1, pentru realizarea coroanelor provizorii, a punților, incrustații de tip inlay-onlay. Timpul de priză 1.5-4 minute. Culoarea A1 | set | 5 | 900 | 4500 | Melnic S.
229 | 229. Acrilat autopolimerizabil pentru confecționarea coroanelor și punților dentare temporare, prin metoda SCUTAN, direct în cavitatea bucală, culoare A2 | Sistem pastă-pastă, ambalaj: cartuș maxim 76 gr, proporție 10:1; 15 tipse de malaxare, 10:1, pentru realizarea coroanelor provizorii, a punților, incrustații de tip inlay-onlay. Timpul de priză 1.5-4 minute. Culoarea A2 | set | 5 | 900 | 4500 | Melnic S.
230 | 230. Acrilat autopolimerizabil pentru confecționarea coroanelor și punților dentare temporare, prin metoda SCUTAN, direct în cavitatea bucală, culoare A3 | Sistem pastă-pastă, ambalaj: cartuș maxim 76 gr, proporție 10:1; 15 tipse de malaxare, 10:1, pentru realizarea coroanelor provizorii, a punților, incrustații de tip inlay-onlay. Timpul de priză 1.5-4 minute. Culoarea A3 | set | 4 | 900 | 3600 | Melnic S.
231 | 231. Acrilat autopolimerizabil pentru confecționarea coroanelor și punților dentare temporare, prin metoda SCUTAN, direct în cavitatea bucală, culoare A3.5 | Sistem pastă-pastă, ambalaj: cartuș maxim 76 gr, proporție 10:1; 15 tipse de malaxare, 10:1, pentru realizarea coroanelor provizorii, a punților, incrustații de tip inlay-onlay. Timpul de priză 1.5-4 minute. Culoarea A3.5 | set | 2 | 900 | 1800 | Melnic S.
232 | 232. Bormașini portative | cu micromotor și piesă în unghi | bucată | 10 | 3000 | 30000 | Dabija I.
233 | 233. Model artificial dentar (Typodont) | Model pentru chirurgie orală, cu 32 de dinți detașabili neînfiletați, inserați în model din rășină. Compatibil cu manechine tip Frasaco | bucată | 10 | 3600 | 36000 | Dabija I.
234 | 234. Model artificial dentar IMPLANTE | Model pentru chirurgie orală, cu gingie artificială, pentru implantare. Compatibil cu manechine tip Frasaco | bucată | 10 | 3600 | 36000 | Dabija I.
235 | 235. Model artificial dentar sutură | Model pentru chirurgie orală, cu gingie artificială, pentru sutură | bucată | 10 | 1600 | 16000 | Dabija I.
236 | 236. Sondă oro-faringiana Guedel (după autor) | un tub curbat din material plastic, destinat pentru menținerea libertății căilor aeriene. -este prevăzut la extremitatea sa orală cu o margine dilatată pentru a împiedica alunecarea dispozitivului în calea aeriană -este fabricată într-o gamă largă de dimensiuni (pentru adulți și copii). | bucată | 5 | 160 | 800 | Dabija I.
237 | 237. Tub nazo-faringian Robertazzi (după autor) | Canula nazofaringiana este un cilindru cu curb pliabil din cauciuc sau material plastic. O flanșă impiedică pătrunderea extremității externe în narina, iar curbura canulei faciliteaza plasarea intre baza limbii si peretele posterior faringelui. Destinat pentru menținerea libertății căilor aeriene. | bucată | 5 | 320 | 1600 | Dabija I.
238 | 238. Mască laringiana Brain | Este confecţionată din material moale, elastomer termoplastic, de uz medical, transparent. Prevăzută cu un canal gastric pentru introducerea sondei gastrice. Reprezintă un tub cu diametrul de 8-10 mm şi un balon gonflabil de formă eliptică. Manşonul de etanşare este realizat din material termosenzitiv, impermeabil la gaze cu presiune joasă şi volum mare. Prevazută cu suport colorat în funcţie de dimensiunea măştii, pentru o identificare rapida şi ușoară. Linie de marcaj pentru orientarea corectă a măştii. Destinat pentru menținerea libertății căilor aeriene. | bucată | 5 | 1440 | 7200 | Dabija I.
239 | 239. Combitubul | Trusa intubație de urgență, COMBITUBE, mărimea 37FR si 41FR. Conține: sondă cu dublu lumen pentru intubație dificilă și de urgenț fără laringoscop; prezintă două balonașe: gastric și traheal cu baloane corespondente de asistare; protejeaza calea respiratorie împotrivă aspirării conținutului gastric - 2 seringi pregătite pentru fiecare balonaș; - cateter de aspirație. Destinat pentru menținerea libertății căilor aeriene. | bucată | 3 | 1267 | 3801 | Dabija I.
240 | 240. Balon respirator Ambu | Aparatul Ambu e format din : balon respirator, valvă respiratorie din polivinilclorid (PVC), mască ce se aplică pe faţa pacientului (buco-nazal, bucal sau nazal). Se poate insufla 500-1200 ml aer. Destinat pentru resuscitarea pulmonară. | bucată | 5 | 400 | 2000 | Dabija I.
241 | 241. Dispozitiv cu protecție pentru ventilația gură la gură | Dispozitiv medical cu valvă din PVC, destinat pentru resuscitarea victimei aflate în stop cardio-respirator, facilitand ventilatia artificială | bucată | 5 | 24 | 120 | Dabija I.
242 | 242. Branule | (orange, pink, violet). Se utilizează pentru infuzarea intravenoasă a fluidelor medicamentoase. Caracteristici: - sterile, de unică folosință; - ac atraumatic cu bizou cu triplă taietură; - cameră transparentă; - aripioare flexibile, rezistente la manevre repetate de îndoire; - portinject cu capac colorat, în conformitate cu dimensiunea branulei; - lumen flexibil, rezistent la manevre repetate de îndoire; - cateter din poliuretan cu linii radioopace și port de injectare sterilizare cu EO (etilen oxid); | bucată | 10 | 8 | 80 | Dabija I.
243 | 243. Set pentru conicotomie | include: un bisturiu, un ac de perforare cu diametru mare cu o seringă sau un ac cu ghidaj și un cateter care se plasează după ce ligamentul cricoid este perforat. Utilizat în cazuri de extremă urgență: obstrucția cailor respiratorii superioare, cand intubarea nu reușește sau traheostomia nu poate fi efectuată. | bucată | 1 | 2400 | 2400 | Dabija I.
244 | 244. Set de clește chirurgicale pentru extracția dinților | Trusa include: Clește chirurgical pentru îndepărtarea incisivilor și rădăcinilor inferioare; DESCRIERE: - pentru extragerea incisivilor și rădăcinilor inferioare; - unghiul de înclinare a suprafețelor de lucru este de 90 grade; - atitudine atentă față de țesuturile moi - mai puține daune și abcese; - suprafața mată a cleștelui - nu dă strălucire în timpul lucrului; - instrumentele sunt proiectate și prelucrate astfel încât părțile lor aflînduse în contact cu mucoasa bucală să ofere un minim disconfort pacienților; - captarea mai comodă și mai fiabilă; - curățare rapidă; - oțel inoxidabil chirurgical; - instrumentul este autoclavabil. Clește chirurgical pentru îndepărtarea premolarului inferior de pe ambele părți; DESCRIERE: - pentru a extrage premolarul inferior; - unghiul de înclinare a suprafețelor de lucru este de 90 grade; - atitudine atentă față de țesuturile moi - mai puține daune și abcese; - suprafața mată a cleștelui - nu dă strălucire în timpul lucrului; - instrumentele sunt proiectate și prelucrate astfel încât părțile lor aflînduse în contact cu mucoasa bucală să ofere un minim disconfort pacienților; - captarea mai comodă și mai fiabilă; - curățare rapidă; - oțel inoxidabil chirurgical; - instrumentul este autoclavabil. Clește chirurgical pentru îndepărtarea molarilor inferiori; DESCRIERE: - clește chirurgical pentru îndepărtarea celor 3 molari inferiori și dinți de înțelepciune de pe ambele părți ; - pentru extracția molarilor 3 din ambele părți; - unghiul de înclinare a suprafețelor de lucru este de 90 grade; - atitudine atentă față de țesuturile moi - mai puține daune și abcese; - suprafața mată a cleștelui - nu dă strălucire în timpul lucrului; - instrumentele sunt proiectate și prelucrate astfel încât părțile lor aflînduse în contact cu mucoasa bucală să ofere un minim disconfort pacienților; - captarea mai comodă și mai fiabilă; - curățare rapidă; - oțel inoxidabil chirurgical; - instrumentul este autoclavabil. Clește chirurgical pentru îndepărtarea incisivilor și caninilor inferiori la copii Pedodontic; DESCRIERE: - pentru a îndepărta dinții incisivi inferiori și canini la copii; - curbat de-a lungul marginii la 45 grade; - crestăturile pe suprafețele de lucru - asigură o prindere fiabilă și reținerea dintelui extras; - instrumentele sunt proiectate și prelucrate astfel încât părțile lor aflînduse în contact cu mucoasa bucală să ofere un minim disconfort pacienților; - captarea mai comodă și mai fiabilă; - curățare rapidă; - oțel inoxidabil chirurgical; - instrumentul este autoclavabil. Clește chirurgical pentru îndepărtarea dinților și caninilor laterali superiori; DESCRIERE: - pentru îndepărtarea dinților laterali superiori - molari și incisivi; - drept; - atitudine atentă față de țesuturile moi - mai puține daune și abcese; - suprafața mată a cleștelui - nu dă strălucire în timpul lucrului; - instrumentele sunt proiectate și prelucrate astfel încât părțile lor aflînduse în contact cu mucoasa bucală să ofere un minim disconfort pacienților; - captarea mai comodă și mai fiabilă; - curățare rapidă; - oțel inoxidabil chirurgical; - instrumentul este autoclavabil. Clește chirurgical pentru îndepărtarea premolarilor superiori ; DESCRIERE: - pentru a extrage premolarul superior; - unghiul de înclinare a suprafețelor de lucru este de 60 grade; - atitudine atentă față de țesuturile moi - mai puține daune și abcese; - suprafața mată a cleștelui - nu dă strălucire în timpul lucrului; - instrumentele sunt proiectate și prelucrate astfel încât părțile lor aflînduse în contact cu mucoasa bucală să ofere un minim disconfort pacienților; - captarea mai comodă și mai fiabilă; - curățare rapidă; - oțel inoxidabil chirurgical; - instrumentul este autoclavabil. Clește chirurgical pentru a îndepărta cei 3 molari superiori și dinții superiori de înțelepciune de pe ambele părti; DESCRIERE: - pentru extragerea molarilor 3 superiori și dinții de înțelepciune superiori pe ambele părți; - îndoire dublă a suprafețelor de lucru - pentru un acces mai bun la dintele extras; - atitudine atentă față de țesuturile moi - mai puține daune și abcese; - suprafața mată a cleștelui - nu dă strălucire în timpul lucrului; - instrumentele sunt proiectate și prelucrate astfel încât părțile lor aflînduse în contact cu mucoasa bucală să ofere un minim disconfort pacienților; - captarea mai comodă și mai fiabilă; - curățare rapidă; - oțel inoxidabil chirurgical; - instrumentul este autoclavabil. Clește chirurgical pentru îndepărtarea rădăcinilor superioare; DESCRIERE: - pentru a îndepărta rădăcinile superioare; - curbat în plan - pentru un acces mai bun la rădăcina eliminată; - atitudine atentă față de țesuturile moi - mai puține daune și abcese; - suprafața mată a cleștelui - nu dă strălucire în timpul lucrului; - instrumentele sunt proiectate și prelucrate astfel încât părțile lor aflînduse în contact cu mucoasa bucală să ofere un minim disconfort pacienților; - captarea mai comodă și mai fiabilă; - curățare rapidă; - oțel inoxidabil chirurgical; - instrumentul este autoclavabil. Clește chirurgical pentru îndepărtarea molarilor superiori; DESCRIERE: - pentru a extrage molarul superior; - unghiul de înclinare a suprafețelor de lucru este de 60 grade; - atitudine atentă față de țesuturile moi - mai puține daune și abcese; - suprafața mată a cleștelui - nu dă strălucire în timpul lucrului; - instrumentele sunt proiectate și prelucrate astfel încât părțile lor aflînduse în contact cu mucoasa bucală să ofere un minim disconfort pacienților; - captarea mai comodă și mai fiabilă; - curățare rapidă; - oțel inoxidabil chirurgical; - instrumentul este autoclavabil. Clește chirurgical pentru îndepărtarea molarilor superiori stângi; DESCRIERE: - Clește chirurgical pentru îndepărtarea molarilor inferiori cu coroane rupte sau putrede; - crestăturile pe suprafețele de lucru a obrajilor - prindere fiabilă și reținerea rădăcinii îndepărtate; - forma anatomică a cleștelui; - suprafața ondulată a mânerelor - pentru contactul fiabil al instrumentului cu mâna medicului; - instrumentele sunt proiectate și prelucrate astfel încât părțile lor aflînduse în contact cu mucoasa bucală să ofere un minim disconfort pacienților; - curățare rapidă; - oțel inoxidabil chirurgical; - instrumentul este autoclavabil. | bucată | 10 | 6000 | 60000 | Dabija I.
245 | 245. Set de instrumente chirurgicale pentru apicetomie | Boxă din inox ce include 15 instrumente chirurgicale: - Pensa parodontala Gerald (după autor); - Portac Crile Ryder (după autor) 150mm+- 1mm; - Foarfece chirurgicale La Grange (după autor); - Bisturiu cu miner; - Miner pentru lame micro; - Pistol endo drept; - Miner pentru oglinda nr. 5; - Micro oglinda; - Plugger MT1; - Chiureta pentru os Hemingway nr.1 (după autor); - Chiureta pentru os Lucas nr. 87 (după autor); - Elevator periostalnuminat Molt nr. 9 (după autor); - Retractor Senn-Miller (după autor); - Aspirator chirurgical; - Retractor Gillies (după autor); | bucată | 10 | 6000 | 60000 | Dabija I.
246 | 246. Trusa de chirurgie de bază | Sondă parodontală: -cu scară CP15, unghi unilateral cu mâner gol cu ​​diametrul de 8 mm +-1mm, Mânerul pentru un bisturiu plat cu scara milimetrică nr. 3, DESCRIERE: - conexiune nr. 3 - compatibilă cu lame înlocuibile 3635 / 10-11-12-12-12D-13-15-15С - scara milimetrica; - mâner plat - simplitate și ușurință de utilizare; - crestăturile speciale din zona de lucru nu permit alunecarea instrumentului în timpul lucrului; - lungimea mânerului bisturiului este de 125 mm; - curățare rapidă; - ușor și comod de utilizat; - oțel inoxidabil chirurgical; - instrumentul este autoclavabil. Mâner pentru un bisturiu rotativ nr 3 DESCRIERE: Port lama bisturiu, long,160 mm + - 1mm, 180°. Suport pentru ac Mathieu (după autor) cu blocare internă, drept 140 mm +-1mm, DESCRIERE: - port-ac drept; - părțile de lucru sunt destul de mari și au capetele rotunjite; - suprafețele de lucru au crestături transversale; - dimensiunea acului 2-0, 3-0, 4-0; - lungimea instrumentului - 140 mm; - curățare rapidă; - ușor și comod de utilizat; - oțel inoxidabil chirurgical; - instrumentul este autoclavabil. Suport pentru ace Crile-Wood (după autor) cu insertii de carbură drepte de 150 mm; DESCRIERE: - port-ac drept; - părțile de lucru sunt destul de mari și au capetele rotunjite; - suprafețele de lucru au crestături transversale; - dimensiunea acului 3-0, 4-0, 5-0, 6-0; - lungimea instrumentului - 150 mm +-1mm; - curățare rapidă; - ușor și comod de utilizat; - oțel inoxidabil chirurgical; - instrumentul este autoclavabil. Foarfece operaționale chirurgicale ”Iris BLACK SHARP LINE” sau echivalentul, cu vârf negru curbat; Foarfece de operare chirurgicale Goldman-Fox (după autor) Super tăiere cu vârf curbat; Retractor (expandator rotativ) Misch 2 (după autor) pentru țesuturile moi 165 mm, Departator Misch 2 (după autor), 165 mm Pensete anatomice rotunde drept 180 mm, pensa chirurgicala Round, dreapta, 180 mm; Pensule rotunde anatomice Curbate de 180 mm+- 1mm; Periostal Goldman-Fox Spreader (după autor), cu două fețe 4,5 mm - 5,5 mm; Spreader Periostal Prichard (după autor), cu două fețe 10 mm - 4,5 mm; Distribuitor periostal Molt N.9 (după autor), cu două fețe 4 mm - 7 mm; Nippers osoase (Rongers), Micro Friedman (după autor) drept; Cutie cu capac pentru 20 de instrumente. - Autoclavabil; | bucată | 10 | 6000 | 60000 | Dabija I.
247 | 247. Test de evaluare a calității salivei și a fluxului salivar | cutie minim 20 teste, ce pot determina vâscozitatea, consistența, pH salivei | cutie | 14 | 1495 | 20930 | Ciumeico I.
248 | 248. Test pentru detectarea nivelului de Streptococcus Mutans în cavitatea bucală | cutie minim 10 teste, rezultate disponibile maxim 15 minute, utilizare a minim doi anticorpi monoclonali | cutie | 14 | 1950 | 27300 | Ciumeico I.
249 | 249. Cremă topică remineralizantă | cutie minim 10 tuburi, minim 35 gr (30 ml), cu conținut fosfopeptidă caseinică, fosfat amorf de calciu, asortate, fără zahăr, ce reduce hiperestezia dentară, indicată copiilor cu risc cariogen | cutie | 30 | 2400 | 72000 | Ciumeico I.
250 | 250. Ciment ionomer de sticlă fotopolimerizabil | cutie minim 50 capsule, volum mixat pe capsulă maxim 0.15 ml pentru restaurarea cavităților dinților permanenți și deciduali, autoadeziv, hidrofil, disponibil în diferite nuanțe de culori, indicat în clasa I, II, V la copii | cutie | 22 | 2160 | 47520 | Ciumeico I. 20 Fala V. 2
251 | 251. Compozit fotopolimerizabil flow | seringă maxim 3,3 gr, microhibrid, silico-ceramic, radiopacitate minim 200%, poli-umplutori minim 63% din volum, utilizabil în clasele III, V și sigilare de fisuri, coeficientul de contractare maxim 3.6% | bucată | 30 | 457 | 13710 | Ciumeico I.
252 | 252. Compozit fotopolimerizabil | set minim 7 seringi x maxim 4 gr, gel de articulație minim 5 ml, sistem adeziv minim 4 ml, radiopacitate minim 200%, poli-umplutori minim 75% din volum, utilizat în clasa I-V, microhibrid | set | 15 | 4750 | 71250 | Ciumeico I.
253 | 253. Adeziv fotopolimerizabil | flacon cu conținut maxim 6 ml, sistem adeziv unicomponent, de generația V, umplutori maxim 15% cu dimensiunea particulelor maxim 0,4 mcm, putere de adeziune minim 26 MPa | bucată | 15 | 800 | 12000 | Ciumeico I.
254 | 254. Material de obturare a canalelor radiculare | set ce conține minim 2 tuburi x minim 12 gr bază și catalizator, făra eugenol, conține poleirea obturaţiilor îmbunătățit cu rășini, cartonașe pentru amestec, compatibil cu tehnicile de obturare cu gutapercă sau conuri de argint, recomandat pentru tehnica gutaperca la cald, radioopac | set | 10 | 800 | 8000 | Ciumeico I.
255 | 255. Pastă utilizată pentru devitalizarea pulpei | seringă minim 2 gr, fără arsen | bucată | 24 | 40 | 960 | Ciumeico I.
256 | 256. Ciment ionomer de sticlă | Ciment pentru restaurare, ambalat în capsule. Ideal pentru restaurările de lungă durată sau provizorii de clasa I, II și V, ca bază sau ca material pentru refaceri de bonturi, ca liner sau ca bază în tehnica sandwich. Adeziune intrinseca la smalț și dentină fără demineralizare și agenți de adeziune. Aplicare intr-o singura etapa. Radioopacitate buna.Rezistență ridicată a adeziunii pentru o sigilare sigură și de durată. Durabilitate pe termen lung. Eliberare susținută de fluor pentru extra protecție. Poate fi folosit cu matrici metalice pentru modelare ușoară în cavitate. Biocompatibilitate excelentă. Tolerat de pacienții care prezintă sensibilitate la metale sau la monomerii rasinici.Set ce conține 50 capsule. Culoare A2 | set | 4 | 2075 | 8300 | Ciumeico I.
257 | 257. Pasta de profilaxie | Pasta de profilaxie abrazivă, pentru lustruirea si inlaturarea depozitelor dentare, pentru lustruirea plombelor din amalgam, compozit. Produce o suprafata neteda lucioasa, nu contine ulei, fară fluoruri. Tub minim 45 gr | bucată | 4 | 240 | 960 | Ciumeico I.
258 | 258. Material pentru ermetizarea fisurilor | Material fotopolimerizabil pentru ermetizarea fisurilor ce contine fluor, de culoare alba. Tub minim 3 ml | bucată | 4 | 240 | 960 | Ciumeico I.
259 | 259. Soluție pentru identificarea cariei dentare si a dentinei infectate | Indicatii/Beneficii: colorarea dentinei cariate pentru a simplifica prepararea și pentru scopuri de prezentare distinctie precisa intre dentina cariata si cea sanatoasa. Permite tehnici de restaurare minim invasive. Adecvat pentru scopuri de instruire si didactice pe dinti extrași. Set 2 x minim 3 ml/flacon + accesorii. | set | 24 | 1600 | 38400 | Ciumeico I.
260 | 260. Lac fluorat transparent | indicat pentru tratamentul sensibilitatii dentare, pentru o fluorizare profunda. Set ce contine minim 4 gr lac + diluant | set | 4 | 87.5 | 350 | Ciumeico I.
261 | 261. Compomer fotopolimerizabil | Set ce conține minim 40 capsule, minim 0,24 gr per capsulă, diferite culori cu efect de strălucire (culorile curcubeului), utilizat în dinții temporari | set | 22 | 2200 | 48400 | Ciumeico I.
262 | 262. Ciment ionomer de sticlă fotopolimerizabil pentru restaurarea cavităților dinților permanenți și deciduali | Ionomer de sticla posterior condensabil usor de folosit cu rezistenta ridicata la abraziune; Nu necesita diga; Adeziune intrinseca la smalt si dentina fara demineralizare si agenti de adeziune; Nu este necesara prepararea retentiva a cavitatii permitand tehnici conservatoare de preparare; Poate fi folosit ca matrici metalice pentru modelare usoara in cavitate; Aplicare intr-o singura etapa; Radioopacitate buna ce faciliteaza controlul post-operator; Bio-compatibilitate excelenta. Set ce conține: 1 x minim 15 gr pulbere; 1 x minim 8 gr (6,4 ml) lichid; linguriță dozatoare. | set | 4 | 1760 | 7040 | Ciumeico I.
263 | 263. Nanocompozit universal pentru restaurari directe | sistem simplificat, efect cameleon, manevrabilitate excelenta Noua tehnologie a materialului de umplutura format din granule sferice in combinatie cu un sistem optimizat de matrice rasinica are ca rezultat proprietati de manipulare preferate: adaptare usoara la peretii cavitatii, nu se lipeste de instrumente, usor de sculptat, isi pastreaza forma, nu curge. Set ce conține 5 seringi de fiecare nuanta x minim 3 gr (A1, A2, A3, A3,5, A4), adeziv minim 3.5 ml, accesorii | set | 4 | 2400 | 9600 | Ciumeico I.
264 | 264. Soluție colorată pentru indicarea cariilor și a dentinei infectate | Indicații/Beneficii: colorarea dentinei cariate pentru a simplifica prepararea și pentru scopuri de prezentare distinctie precisa intre dentina cariata si cea sanatoasa. Permite tehnici de restaurare minim invasive. Adecvat pentru scopuri de instruire si didactice pe dinti extrași. Seringă minim 1,2 ml | bucată | 24 | 160 | 3840 | Ciumeico I.
265 | 265. Sigilant cu conținut mare de filer | fotopolimerizabil, pentru fisuri. Indicații: sigilarea fisurilor si suprafetelor ocluzale pentru profilaxia cariilor, sigilarea fisurilor extinse obturarea cavitatilor mici. Avantaje: 55% grav. continut de filler pentru rezistenta excelenta la abraziune, aplicare rapida si simpla din seringa de aplicare cu canula flexibila metalica, proprietati optime de curgerestabilitate mare si buna aderenta la smalt,adaptare marginala perfecta, degajare continua de fluor, alb, pentru control vizual ușor. Seringă minim 2,5 gr | bucată | 4 | 400 | 1600 | Ciumeico I.
266 | 266. Gel acid fosforic 37% | Gel acid fosforic 37% pentru gravajul acid al smalțului sau pentru tehnica "total etch". Seringă de minim 2 gr | bucată | 24 | 80 | 1920 | Ciumeico I.
267 | 267. Coroane metalice prefabricate pentru molarii temporari | construcții metalice din oțel inoxidabil care sunt fixate pe dinții temporari prin cimentare și sunt folosite în scopul protecției structurii și funcției dinților temporari în urma distrucțiilor masive (carioase, necarioase) cît mai mult timp posibil pîna la schimbul fiziologic al dinților. Detalii: prefabricate, tăiate și presate pentru plasarea rapidă și ușoară; reproduc cu precizie anatomia pentru o mai bună potrivire și performanță; au longevitate superioară în comparație cu umpluturile de amalgam multisuprafață; gamă largă de forme și dimensiuni; oțel inoxidabil de înaltă calitate. Set ce conține 96 de coroane molare primare într-o tavă care poate fi stivuită. | set | 2 | 4700 | 9400 | Ciumeico I.
268 | 268. Material autopolimerizabil | radioopac. Indicatii: - Coafaj direct si indirect. - Ca liner protector sub orice fel de obturatie, compozit, ciment sau material de baza. Contraindicatii: - Hipersensibilitate la sulfonamide sau alt constituent. Caracteristici: - Nu interfereaza si nu inhiba reactia de priza a acrilatelor sau a materialelor compozite. - Disponibil in tuburi sau flacoane presurizate. Avantaje: - Ph alcalin. - Priza rapida. - Rezistent la atac si gravaj acid. Set ce conține: minim 13 gr baza + minim 11 gr catalizator + mixing pad. | set | 2 | 400 | 800 | Ciumeico I.
269 | 269. Agent de chelatare și lubrifiant | folosit pentru a atenua calcificarea și pentru a ajuta la curățarea sistemului de canal rădăcină. Caracteristici: -10% peroxid de carbamidă, 15% EDTA în combinație cu NaOCl, acțiunea efervescentă ridică trompetele dentinale și resturile pentru îndepărtarea eficientă, -vârful de unică folosință elimină posibilitatea contaminării încrucișate prin administrarea unei doze unice curate, -o consistență netedă, asemănătoare gelului, se sprijină pe fișiere, făcând o plasare precisă în canal ușor. Set ce conține 2 seringi x minim 3 ml, 25 vârfuri | set | 2 | 400 | 800 | Ciumeico I.
270 | 270. Pulbere de hidroxid de calciu pentru tratamentul leziunilor osteice periapicale cu secretie | Avantaje: valoare ridicata a pH-ului, radioopac, bazat pe apa. Indicatii: sigilarea pulpei, umplerea temporara a canalului radicular. Pulbere minim 30 gr | bucată | 2 | 330 | 660 | Ciumeico I.
271 | 271. Conuri de gutaperca 2% conicitatea indicate pentru obturarea canalelor radiculare | Cutie ce conține 120 buc, codare standard ISO, conicitate 2% (Standard Taper), asortate 15-40. | cutie | 2 | 95 | 190 | Ciumeico I.
272 | 272. Pasta care conține piatră ponce pentru curățarea dinților naturali și umpluturilor metalice rapid și eficient | Pastă minim 50 gr indice ADR: 43,8 - REA: 5.5. | bucată | 2 | 480 | 960 | Ciumeico I.
273 | 273. Pastă | Pasta ca a doua etapă a unei proceduri complete de curățare și lustruire, rezultă efecte vizuale. Conferă o strălucire asemănătoare oglinzii atât dinților naturali, cât și plombelor metalice. Pastă minim 50 gr indice RDA: 9,8 - REA: 4.5 | bucată | 2 | 480 | 960 | Ciumeico I.
274 | 274. Produs antiseptic | nu provoacă iritaţii şi nu se dizolvă, pentru plombarea canalelor radiculare. Conține acetat de hidrocortizona. Ambalaj: cutie ce conține minim 20 gr praf | cutie | 2 | 320 | 640 | Ciumeico I.
275 | 275. Material pentru prepararea pastelor | Material pentru prepararea pastelor ce servesc la: - obturatii definitive de canal - obturatii provizorii a cavitatilor dintilor - coafaj indirect. Conține ulei de cuisoare, avand un efect puternic antibacterian si desensibilizant. Este dificil de dizolvat in apa. Flacon minim 20 ml | bucată | 2 | 160 | 320 | Ciumeico I.
276 | 276. Model maxila si mandibula cu dentitie deciduala | Model maxilla si mandibular descoperita ce arata dentitia deciduala cu dimensiunile 13x12x13 cm; 0,6 kg | bucată | 6 | 1600 | 9600 | Ciumeico I.
277 | 277. Model maxila si mandibula cu dentitie mixta | Model maxilla si mandibular descoperita ce arata dentitia mixta cu dimensiunile 13x12x13 cm; 0,9 kg | bucată | 6 | 1600 | 9600 | Ciumeico I.
278 | 278. Fir de retracție gingivală mărimea 000 impregnat cu hemostatic | din bumbac | bucată | 20 | 165 | 3300 | Ciumeico I.
279 | 279. Fir de retracție gingivală mărimea 00 impregnat cu hemostatic | din bumbac | bucată | 20 | 165 | 3300 | Ciumeico I.
280 | 280. Gel hemostatic | 1 seringa x minim 1,2 ml (sulfatferic 20%) + aplicatoare. Consistenta vascoasa, pe baza de sulfatferic 20%, pentru o coagulare instantanee | bucată | 20 | 120 | 2400 | Ciumeico I.
281 | 281. Adeziv dentar în 2 pași | Adeziv dentar în 2 pași , fără utilizarea gravajului dentar. Include monomerul cu cristale de hidroxiapatita în jurul fibrelor de colagen. Nu se aplică acidul autogravant si este omisa etapa de spalare, procedura fara umezire si uscarea colagenului expus. Rezistenta puternica la hidroliza. Este indicat pentru: tratarea hipersensibilitatii dentare; restaurari directe si indirecte folosind compozitele foto sau compomerele; pregatirea cavitatii pentru restaurari indirecte; restaurari intraorale a coroanelor din portelan, ceramica hibrida sau compozitelor. Set ce conține: Primer – maxim 3 ml, Bond – maxim 2,5 ml, suport pentru aplicatoare – 2 buc, periuțe (aplicatoare) 50 buc – 2 cut, sticluță de malaxare – 1 buc, placă de blocare a luminii – 1 buc, sticluță exterioară – 1 buc. | set | 2 | 2000 | 4000 | Fala V.
282 | 282. Flosă dentară | Bobină cerată, cu lungimea de minim 200 m | bucată | 10 | 80 | 800 | Fala V.
283 | 283. Dispenser pentru aplicarea materialului amprentar | Dispenser pentru aplicarea materialului amprentar din cartușe direct pe stratul chitos al aceluiași material sau direct în cavitatea bucală. Confecționat din plastic. Raport 1:2 | bucată | 2 | 410 | 820 | Fala V.
284 | 284. Excavator stomatologic Nr. 1 | Standard | bucată | 70 | 18.4 | 1288 | Musteață O. 50 Fala V. 20
285 | 285. Excavator stomatologic Nr. 2 | Standard | bucată | 150 | 18.4 | 2760 | Musteață O. 50 Melnic S. 30 Fachira A. 50 Fala V. 20
286 | 286. Netezitoare-fuluar (bilă) Nr. 1 | Standard | bucată | 100 | 24 | 2400 | Musteață O. 50 Ciumeico I. 50
287 | 287. Netezitoare-fuluar (bilă) Nr. 2 | Standard | bucată | 50 | 20 | 1000 | Musteață O. 50
288 | 288. Rulouri de vată nr. 2 | Cutie minim 300 gr (100 buc.) | cutie | 20 | 56 | 1120 | Melnic S. 10 Fachira A. 10
289 | 289. Ceaşca Petri | Sticlă | bucată | 80 | 16 | 1280 | Musteață O. 20 Ciumeico I. 60
290 | 290. Tavă pentru instrumente din inox | Dimensiune minim 21x12.5x2cm | bucată | 290 | 96 | 27840 | Ciumeico I. 50 Fachira A. 60 Musteață O. 50 Dabija I. 100 Melnic S. 30
291 | 291. Lamă de bisturiu Nr. 12 | ambalaj: cutie minim 100 buc. | cutie | 10 | 80 | 800 | Musteață O.
292 | 292. Lamă de bisturiu Nr. 15 | ambalaj: cutie minim 100 buc. | cutie | 15 | 80 | 1200 | Musteață O. 10 Fachira A. 5
293 | 293. Mâner de bisturiu pentru lama de bisturiu nr. 12 | Mâner de bisturiu pentru lama de bisturiu nr. 12 | bucată | 10 | 47 | 470 | Musteață O.
294 | 294. Mâner de bisturiu pentru lama de bisturiu nr. 15 | Mâner de bisturiu pentru lama de bisturiu nr. 15 | bucată | 30 | 80 | 2400 | Musteață O. 10 Fachira A. 20
295 | 295. Model de dinți | Destinat p/u parodontologie, model cu maxilarul superior și inferior cu gingie elastică ce poate fi înlocuită. Simularea parodontopatiei incipiente. | bucată | 17 | 1800 | 30600 | Musteață O.
296 | 296. Model de dinți | Destinat p/u parodontologie,confecționat din material termopolimerizabil dur, cu gingie elastică ce poate fi schimbată. Simularea patodontitei avansate cu afectarea gingiei și a oaselor maxilare. | bucată | 17 | 1800 | 30600 | Musteață O.
297 | 297. Pincetă chirurgicală | L-175 mm, brațul 1x2, diametru 0,9 mm | bucată | 10 | 56 | 560 | Musteață O.
298 | 298. Decolator | Decolator Molt (după autor), cu două părți lucrătoare | bucată | 10 | 240 | 2400 | Musteață O.
299 | 299. Fir de sutură 3/0 | monofilament, rezorbabil | cutie | 5 | 160 | 800 | Musteață O.
300 | 300. Fir de sutură 4/0 | monofilament, rezorbabil | cutie | 5 | 160 | 800 | Musteață O.
301 | 301. Fir de sutură 5/0 | monofilament, rezorbabil | cutie | 5 | 160 | 800 | Musteață O.
302 | 302. Lingură de chiuretaj | Din material de inox cu două părți lucrătoare, în forma de ”S” | bucată | 10 | 80 | 800 | Musteață O.
303 | 303. Lingură de amprentare pentru maxila, nr. 1 | Metalică perforată | bucată | 95 | 48 | 4560 | Musteață O. 15 Melnic S. 50 Fachira 30
304 | 304. Lingură de amprentare pentru maxila, nr. 2 | Metalică perforată | bucată | 105 | 48 | 5040 | Musteață O. 15 Melnic S. 50 Fachira 40
305 | 305. Lingură de amprentare pentru mandibula, nr. 1 | Metalică perforată | bucată | 95 | 48 | 4560 | Musteață O. 15 Melnic S. 50 Fachira 30
306 | 306. Lingură de amprentare pentru mandibula, nr. 2 | Metalică perforată | bucată | 105 | 48 | 5040 | Musteață O. 15 Melnic S. 50 Fachira 40
307 | 307. Lingură de amprentare pentru maxila nr. 3 | Metalică perforată | bucată | 65 | 48 | 3120 | Musteață O. 15 Melnic S. 30 Fachira 20
308 | 308. Lingură de amprentare pentru madibula nr. 3 | Metalică perforată | bucată | 65 | 48 | 3120 | Musteață O. 15 Melnic S. 30 Fachira 20
309 | 309. Perii profilaxie pentru curăţarea şi lustruirea dinţilor | Păr natural ori Neylon, d-80 mm. | bucată | 1100 | 8 | 8800 | Musteață O. 500 Ciumeico I. 600
310 | 310. Pene anatomice lemn | Standard, ambalaj: cutie 100 buc. Lungime minim 13 mm. Asortate | cutie | 35 | 200 | 7000 | Musteață O. 15 Ciumeico I. 20
311 | 311. Ace K-Files nr. 15 | L-25 mm, ambalaj: cutie minim 6 buc | cutie | 50 | 40 | 2000 | Musteață O. 30 Fala V. 20
312 | 312. Ace K-Files nr. 20 | L-25 mm, ambalaj: cutie minim 6 buc | cutie | 50 | 40 | 2000 | Musteață O. 30 Fala V. 20
313 | 313. Ace K-Files nr. 25 | L-25 mm, ambalaj: cutie minim 6 buc | cutie | 50 | 40 | 2000 | Musteață O. 30 Fala V. 20
314 | 314. Ace K-Files nr. 30 | L-25 mm, ambalaj: cutie minim 6 buc | cutie | 88 | 50.4 | 4435.2 | Musteață O. 30 Melnic S. 38 Fala V. 20
315 | 315. Ace K-Files nr. 35 | L-25 mm, ambalaj: cutie minim 6 buc | cutie | 83 | 50.4 | 4183.2 | Musteață O. 30 Melnic S. 33 Fala V. 20
316 | 316. Ace K-Files nr. 40 | L-25 mm, ambalaj: cutie minim 6 buc | cutie | 83 | 50.4 | 4183.2 | Musteață O. 30 Melnic S. 33 Fala V. 20
317 | 317. Ace K-Reamer nr. 10 | L-25 mm, inox, ambalaj: cutie minim 6 buc | cutie | 80 | 45.85 | 3668 | Musteață O. 30 Melnic S. 30 Fala V. 20
318 | 318. Ace K-Reamer nr. 15 | L-25 mm, inox, ambalaj: cutie minim 6 buc | cutie | 80 | 45.85 | 3668 | Musteață O. 30 Melnic S. 30 Fala V. 20
319 | 319. Ace K-Reamer nr. 20 | L-25 mm, inox, ambalaj: cutie minim 6 buc | cutie | 80 | 45.85 | 3668 | Musteață O. 30 Melnic S. 30 Fala V. 20
320 | 320. Ace K-Reamer nr. 25 | L-25 mm, inox, ambalaj: cutie minim 6 buc | cutie | 45 | 33 | 1485 | Musteață O. 25 Fala V. 20
321 | 321. Ace K-Reamer nr. 30 | L-25 mm, inox, ambalaj: cutie minim 6 buc | cutie | 45 | 33 | 1485 | Musteață O. 25 Fala V. 20
322 | 322. Ace H-File nr. 15 | L-25 mm, inox, ambalaj: cutie minim 6 buc | cutie | 61 | 45.25 | 2760.25 | Musteață O. 27 Melnic S. 14 Fala V. 20
323 | 323. Ace H-File nr. 20 | L-25 mm, inox, ambalaj: cutie minim 6 buc | cutie | 61 | 45.25 | 2760.25 | Musteață O. 27 Melnic S. 14 Fala V. 20
324 | 324. Ace H-File nr. 25 | L-25 mm, inox, ambalaj: cutie minim 6 buc | cutie | 61 | 45.25 | 2760.25 | Musteață O. 27 Melnic S. 14 Fala V. 20
325 | 325. Ace H-File nr. 30 | L-25 mm, inox, ambalaj: cutie minim 6 buc | cutie | 61 | 45.25 | 2760.25 | Musteață O. 27 Melnic S. 14 Fala V. 20
326 | 326. Ace H-File nr. 35 | L-25 mm, inox, ambalaj: cutie minim 6 buc | cutie | 61 | 45.25 | 2760.25 | Musteață O. 27 Melnic S. 14 Fala V. 20
327 | 327. Ace de tip Protaper | Filuri manuale din aliaj Ni-Ti cu descifrarea S1, S2, SX, F1, F2, F3, lungime de minim 25 mm | set | 20 | 400 | 8000 | Musteață O. 10 Fala V. 10
328 | 328. Protaper mecanice | Filuri din Ni-Ti cu descifrarea S1, S2, SX, F1, F2, F3, lungime de minim 25 mm | set | 40 | 560 | 22400 | Musteață O. 10 Ciumeico I. 10 Fala V. 20
329 | 329. Benzi abrazive celuloid (stripse) | pentru finisarea şi lustruirea suprafeţelor proximale, culoare albă | cutie | 40 | 160 | 6400 | Musteață O. 20 Melnic S. 20
330 | 330. Benzi abrazive | Cu suport metalic (stripse). Ambalaj: plic ce conține minim 12 buc | plic | 80 | 96 | 7680 | Musteață O. 60 Melnic S. 10 Fala V. 10
331 | 331. Matrice transparenta | Ambalaj: tub ce conține minim 100 buc. | tub | 20 | 80 | 1600 | Musteață O.
332 | 332. Ace Lentullo p/u obturarea canalelor radiculare | Ac rotativ pentru piesa contraunghi, Nr. 25, ambalaj: cutie minim 5 buc., lungime minim 25 mm | cutie | 60 | 40 | 2400 | Fala V.
333 | 333. Freze de canal PEESO Enlarger | Pentru lărgirea canalelor radiculare, piesa contraunghi, asortate ( Nr.1-6) | cutie | 50 | 120 | 6000 | Musteață O. 20 Fachira 20 Fala V. 10
334 | 334. Anse pentru scaler cu marcaj albastru | Anse compatibile p/u ultrasunet magnetostrictiv, cu frecvența 30 kHz, cu marcaj albastru. | bucată | 10 | 2600 | 26000 | Musteață O. 7 Fala V. 3
335 | 335. Anse pentru scaler cu marcaj violet | Anse compatibile p/u ultrasunet magnetostrictiv, cu frecvența 30 kHz, cu marcaj violet. | bucată | 10 | 2600 | 26000 | Musteață O. 7 Fala V. 3
336 | 336. Anse pentru scaler cu marcaj verde | Anse compatibile p/u ultrasunet magnetostrictiv, cu frecvența 30 kHz, cu marcaj verde. | bucată | 10 | 2600 | 26000 | Musteață O. 7 Fala V. 3
337 | 337. Gume-polir RA, culoarea galben | Pentru prelucrarea şi finisarea obturaţiilor din compozit şi fotopolimer | bucată | 100 | 24 | 2400 | Musteață O.
338 | 338. Gume-polir RA, culoarea roz | Pentru prelucrarea şi finisarea obturaţiilor din compozit şi fotopolimer | bucată | 100 | 24 | 2400 | Musteață O.
339 | 339. Gume-polir RA, culoarea verde | Pentru prelucrarea şi finisarea obturaţiilor din compozit şi fotopolimer | bucată | 100 | 24 | 2400 | Musteață O.
340 | 340. Piesă turbină | 4 ieșiri, cap mare cu buton de apasare, rulmenți din porțelan, fascicul (generator) lumină inclus (incorporat). | bucată | 35 | 576 | 20160 | Musteață O. 10 Fachira A. 25
341 | 341. Gume polire, forma disc | Sistema Enhance pentru poleirea compozitelor | bucată | 100 | 40 | 4000 | Musteață O.
342 | 342. Gume polire, forma con | Sistema Enhance pentru poleirea compozitelor | bucată | 100 | 40 | 4000 | Musteață O.
343 | 343. Gume polire, forma cupă | Sistema Enhance pentru poleirea compozitelor | bucată | 100 | 40 | 4000 | Musteață O.
344 | 344. Clește (pensa) de aplicat clemă | Clește din metal White (după autor), lungime minim 175 mm | bucată | 10 | 1360 | 13600 | Musteață O.
345 | 345. Perforator Ainsworth (după autor) | Perforator din metal p/u foi de latex, lungime minim 170 mm | bucată | 5 | 1200 | 6000 | Musteață O.
346 | 346. Perforator Ivory (după autor) | Perforator din metal p/u foi de latex, lungime minim 160 mm | bucată | 5 | 1200 | 6000 | Musteață O.
347 | 347. Susținător de digă, mică | Ramă, dimensiuni 80x90 mm | bucată | 10 | 160 | 1600 | Musteață O.
348 | 348. Susținător de digă, medie | Ramă, dimensiuni 110x110 mm | bucată | 10 | 160 | 1600 | Musteață O.
349 | 349. Clame pentru sistem de izolare | Diferite marimi, set ce conține minim 8 buc | set | 5 | 800 | 4000 | Musteață O.
350 | 350. Foi de de latex | Cutie de foi de latex pentru izolare, de dimensiuni 6x6, medium, cu maxim 36 de foi. | cutie | 30 | 120 | 3600 | Musteață O.
351 | 351. Digă lichidă | Seringă pe bază de metacril fotopolimerizabil pentru izolarea gingiei de minim 1,2 ml. | bucată | 20 | 80 | 1600 | Musteață O.
352 | 352. Seringi metalice | Seringi din inox inoxidabil folosite pentru carpule de anestezie, folosite pentru ambele arcade dentare, cu 2 vârfuri, 3 inele | bucată | 10 | 160 | 1600 | Musteață O.
353 | 353. Ace endodontice | Ace pentru irigarea canalelor, 30G, 0.3x25 mm | bucată | 500 | 16 | 8000 | Musteață O.
354 | 354. Lampa fotopolimer cu LED | fără fir, prezinta un design ergonomic si asigura o fotopolimerizare rapida a materialelor compozite datorita parametrilor tehnici excelenti. Este dotată cu LED de 5W cu o intesitate luminoasa de 1100-1600mv / cm, este usor de operat si intretinut, dispune de minim 4 timpi de setare (5, 10, 15, 20 sec.) | bucată | 5 | 1200 | 6000 | Musteață O.
355 | 355. Sistem de matrice pentru restabilirea suprafețelor proximale | Set ce conține: Min. 100 matrice, cîte 20 de fiecare mărime și anume: 3.5mm, 4.5mm, 5.5mm, 6.5mm, 7.5mm Min. 75 pene interdentare cîte 25de fiecare mărime: Small, Medium, Large Min 30 Wedge Guards, cîte 10 de fiecare mărime: Small, Medium, Large Min. un inel îngust, min. un inel universal, clește pentru aplicarea inelului, pensă cu pinten | set | 11 | 4800 | 52800 | Musteață O. 10 Ciumeico I. 1
356 | 356. Sondă parodontală | Sondă elaborată după recomandările OMS 3,5-5,5-8,5-11,5 partea lucrătoare treptat se îngustează spre vîrf, vîrful are forma de bilă cu Ø 0.5 mm și inel negru înte 3,5-5,5 mm și delimitări colore 8,5-11,5 mm; cu mîner Satin Steel, diametru 9,5 mm, dublu capăt | bucată | 18 | 800 | 14400 | Musteață O. 8 Ciumeico I. 5 Fala V. 5
357 | 357. Sondă parodontală | Sonda Universitatea Carolina de Nord, cu gradarea la fiecare 1 mm: 1-2-3-4-5-6-7-8-9-10-11-12, cu mîner Satin Steel, diametru 9,5 mm, dublu capăt. | bucată | 13 | 800 | 10400 | Musteață O. 8 Fala V. 5
358 | 358. Chiurete parodontale Gracey (după autor) | Set ce conține minim 5 buc | set | 12 | 800 | 9600 | Musteață O. 8 Fala V. 4
359 | 359. Elevator drept | Cu partea activă în formă de jgheab medii | bucată | 10 | 100 | 1000 | Fachira A.
360 | 360. Instrument stomatologic, special, pentru aplicarea aței de retracție în sulcusul gingival | Instrument stomatologic pentru aplicarea aței de retracție – packer, partea activa de formă rotundă zimțată | bucată | 20 | 440 | 8800 | Fachira A. 10 Ciumeico I. 5 Melnic S. 5
361 | 361. Perii pentru motor | Perie cu centru de lemn, dreapta, 4 randuri, minim d1=40 mm, d2=85 mm | bucată | 40 | 44 | 1760 | Fachira A. 30 Melnic S. 10
362 | 362. Filt Disc | pentru motor pentru finisarea si lustruirea protezelor | bucată | 10 | 20 | 200 | Melnic S.
363 | 363. Pensulă pentru aplicarea stratului de opac | Pensulă pentru aplicarea stratului de opac | bucată | 10 | 161.4 | 1614 | Melnic S.
364 | 364. Pensulă pentru izolare | Pensulă pentru izolare | bucată | 10 | 128.8 | 1288 | Melnic S.
365 | 365. Cuţit pentru gips | Standard, cu mâner din lemn | bucată | 40 | 120 | 4800 | Melnic S.
366 | 366. Spatule ortopedice | Pentru modelarea in ceara, cu miner din lemn, cu doua capete metalice (bisturiu-spatula) | bucată | 40 | 41.6 | 1664 | Melnic S.
367 | 367. Cheie pentru înfiletarea conformatoarelor, scurtă | Diametrul 1.25 mm | bucată | 30 | 350 | 10500 | Melnic S. 20 Fachira A. 10
368 | 368. Cheie pentru înfiletarea conformatoarelor, lungă | Diametrul 1.25 mm | bucată | 30 | 350 | 10500 | Melnic S. 20 Fachira A. 10
369 | 369. Cheie dinamometrică pentru înfiletarea abutmenților protetici | Dinamometrică cu gradație | bucată | 10 | 3600 | 36000 | Melnic S. 5 Fachira A. 5
370 | 370. Cheie pentru implante clicket | Dinamometrică | bucată | 10 | 1800 | 18000 | Dabija I.
371 | 371. Transfer pentru lingura închisă | Din oțel inoxidabil, destinat pentru amrentarea câmpului protetic | bucată | 20 | 196.8 | 3936 | Melnic S.
372 | 372. Transfer pentru lingura deschisă | Din oțel inoxidabil, destinat pentru amrentarea câmpului protetic compatibil cu latura platformei implantului de 1.25 mm | bucată | 15 | 250 | 3750 | Fachira A.
373 | 373. Conformatoare de gingie | Din oțel inoxidabil, destinat pentru reliefarea inelului periimplantar | bucată | 30 | 128 | 3840 | Melnic S.
374 | 374. Freze Gates Glinden | Din oțel inoxidabil, destinate pentru lărgirea canalelor radiculare | bucată | 40 | 70.4 | 2816 | Melnic S. 20 Musteață O. 20
375 | 375. Pini | Sistem de pini cu teacă de metal, cu pivot scurt, indicat pentru realizarea modelelor de lucru prin tehnica Pindex. Ambalaj: cutie minim 1000 buc | cutie | 6 | 784 | 4704 | Melnic S. 3 Fachira A. 3
376 | 376. Spatulă electrică dublă | Destinată pentru modelarea machetelor viitoarelor proteze dentare. Date tehnice: - Temperatura 50 - 200 0 C, lungimea cablu piesa de mâină -85 cm, dimensiuni 91x53x80 mm (+/-2 mm), greutate cu piesa de mâina - 430-450 gr, dispune de două piese de mâină și două vârfuri picurător, de mărime mica și mare. | bucată | 5 | 2680 | 13400 | Melnic S. 3 Fala V. 2
377 | 377. Linguri amprentare, mărimea S | Din masă plastică cu perforații, pentru amprentarea prin metoda lingurii deschise ( set minim 12 linguri, 6 – maxila, 6 – mandibulă) | set | 16 | 78.75 | 1260 | Melnic S. 6 Fachira A. 10
378 | 378. Linguri amprentare, mărimea M | Din masă plastică cu perforații, pentru amprentarea prin metoda lingurii deschise ( set minim 12 linguri, 6 – maxila, 6 – mandibulă) | set | 16 | 78.75 | 1260 | Melnic S. 6 Fachira A. 10
379 | 379. Linguri amprentare, mărimea L | Din masă plastică cu perforații, pentru amprentarea prin metoda lingurii deschise ( set minim 12 linguri, 6 – maxila, 6 – mandibulă) | set | 16 | 78.75 | 1260 | Melnic S. 6 Fachira A. 10
380 | 380. Spray pentru ocluzie | Destinat pentru marcarea punctelor de contact a diverselor construcții protetice | bucată | 5 | 146 | 730 | Melnic S.
381 | 381. Clește crampon | Metal inoxidabil, partea activă dreaptă | bucată | 10 | 131.2 | 1312 | Melnic S.
382 | 382. Analog | Din oțel inoxidabil, pentru imitarea implantului dentar | bucată | 20 | 173.6 | 3472 | Melnic S.
383 | 383. Spatula de malaxare a alginatului | Din plastic, elastică | bucată | 36 | 19 | 684 | Melnic S.
384 | 384. Abutment | Din oțel inoxidabil, pentru înfiletarea în implantul dentar | bucată | 20 | 180 | 3600 | Melnic S.
385 | 385. Spatule metalice | Din metal, oțel inoxidabil | bucată | 50 | 40 | 2000 | Melnic S.
386 | 386. Freze sferice diamantate pentru turbină, albastră, cu picior scurt, 014 | Standard ISO 014 | bucată | 150 | 34.4 | 5160 | Melnic S.
387 | 387. Freze, de forma vârfului de copac, diamantate, pentru turbină, roșie, cu picior lung, 021 | Standard ISO 021 | bucată | 150 | 50.4 | 7560 | Melnic S.
388 | 388. Freze flacără diamantate pentru turbină, roșie, cu picior scurt, 017 | Standard ISO 017 Fine | bucată | 150 | 34.4 | 5160 | Melnic S.
389 | 389. Freze flacără diamantate pentru turbină, roșie,cu picior scurt, 018 | Standard ISO 018 | bucată | 150 | 34.4 | 5160 | Melnic S.
390 | 390. Freze sferice extradure pentru piesa contraunghi, nr. 14 | Standard ISO nr. 14, din metal | bucată | 150 | 40.8 | 6120 | Melnic S.
391 | 391. Freze sferice extradure pentru piesa contraunghi, nr. 16 | Standard ISO nr. 16, din metal | bucată | 150 | 40.8 | 6120 | Melnic S.
392 | 392. Freze cilindrice extradure pentru piesa contraunghi, nr. 14 | Standard ISO nr.14, din metal | bucată | 150 | 40.8 | 6120 | Melnic S.
393 | 393. Freze cilindrice extradure pentru piesa contraunghi, nr. 16 | Standard ISO nr.16, din metal | bucată | 150 | 40.8 | 6120 | Melnic S.
394 | 394. Freze sferice diamantate pentru turbină, albastră, cu picior lung, 016 | Standard ISO 016 | bucată | 100 | 50.4 | 5040 | Melnic S.
395 | 395. Freze sferice extradure (round), pentru piesa contraunghi, 023 | Standard ISO 023, din metal | bucată | 150 | 32.5 | 4875 | Melnic S.
396 | 396. Freze sferice extradure con invers, standard, pentru piesa contraunghi, 012 | Standard ISO 012, din metal | bucată | 150 | 32.5 | 4875 | Melnic S.
397 | 397. Freze sferice diamantate cu guler, standard, galbenă, cu picior lung, 016 | Standard ISO 016 | bucată | 150 | 40.5 | 6075 | Melnic S.
398 | 398. Freze con-invers extradure (inverted cone) pentru piesa contraunghi, 012 | Standard ISO 012, din metal | bucată | 100 | 49 | 4900 | Melnic S.
399 | 399. Freze con-invers extradure (inverted cone), pentru piesa contraunghi, 008 | Standard ISO 008, din metal | bucată | 100 | 49 | 4900 | Melnic S.
400 | 400. Freze conice (torpedo cone) diamantate pentru turbină, cu picior lung, 010 | Standard ISO 010 | bucată | 50 | 50.4 | 2520 | Melnic S.
401 | 401. Freze conice (torpedo cone) diamantate pentru turbină, cu picior scurt, 012 | Standard ISO 012 | bucată | 50 | 34.4 | 1720 | Melnic S.
402 | 402. Freze conice tornado diamantate pentru turbină, cu picior lung, 018 | Standard ISO 018 L-7,0 | bucată | 50 | 50.4 | 2520 | Melnic S.
403 | 403. Freze conice, cu vârf în forma de cupolă, taietura numai lateral, diamantate pentru turbină, cu picior lung, 012 | Standard ISO 012 | bucată | 50 | 50.4 | 2520 | Melnic S.
404 | 404. Freze conice, ascuțite, subțiri, diamantate pentru turbină, cu picior scurt, 016 | Standard ISO 016 L-8,0 | bucată | 50 | 34.4 | 1720 | Melnic S.
405 | 405. Freze conice, ascuțite, subtiri, diamantate pentru turbină, cu picior lung, 014 | Standard ISO 014 L-10,0 | bucată | 50 | 50.4 | 2520 | Melnic S.
406 | 406. Freze conice (truncated cone), diamantate pentru turbină, cu picior lung, 016 | Standard ISO 016 L-8,0 | bucată | 50 | 50.4 | 2520 | Melnic S.
407 | 407. Freze conice (truncated cone), diamantate pentru turbină, cu picior scurt, 014 | Standard ISO 014 L-10,0 | bucată | 50 | 34.4 | 1720 | Melnic S.
408 | 408. Freze cilindrice tornado, diamantate pentru turbină, cu picior lung, 010 | Standard ISO 010 L-10,0 | bucată | 50 | 50.4 | 2520 | Melnic S.
409 | 409. Freze flacăra diamantate pentru turbină, cu picior scurt, 012 | Standard ISO 012 L-4,0 | bucată | 50 | 34.4 | 1720 | Melnic S.
410 | 410. Freze flacara diamantate pentru turbină, cu picior lung, 016 | Standard ISO 016 L-8,0 | bucată | 50 | 50.4 | 2520 | Melnic S.
411 | 411. Freze flacăra, diamantate pentru turbină, cu picior scurt, 014 | Standard ISO 014 L-10,0 | bucată | 50 | 34.4 | 1720 | Melnic S.
412 | 412. Freze flacăra diamantate pentru turbină, cu picior lung, 014 | Standard ISO 014 L-11,5 | bucată | 50 | 50.4 | 2520 | Melnic S.
413 | 413. Freze în formă de pară, diamantate pentru turbină, cu picior scurt, 012 | Standard ISO 012 L-3,0 | bucată | 50 | 34.4 | 1720 | Melnic S.
414 | 414. Freze în formă de pară, diamantate pentru turbină, cu picior lung, 016 | Standard ISO 016 L-4,0 | bucată | 50 | 43 | 2150 | Melnic S.
415 | 415. Freze în formă de pară, diamantate pentru turbină, cu picior scurt, 023 | Standard ISO 023 L-7,0 | bucată | 50 | 34.4 | 1720 | Melnic S.
416 | 416. Freze în formă de linza (lens), diamantate pentru turbină, cu picior lung, 033 | Standard ISO 033 L-1,5 | bucată | 50 | 50.4 | 2520 | Melnic S.
417 | 417. Freze în formă de oval, diamantate pentru turbină, cu picior scurt, 018 | Standard ISO 018 L-4,5 | bucată | 50 | 34.4 | 1720 | Melnic S.
418 | 418. Freze în formă de oval, diamantate pentru turbină, cu picior lung, 016 | Standard ISO 016 L-4,5 | bucată | 50 | 50.4 | 2520 | Melnic S.
419 | 419. Freze cilindrice, diamantate pentru turbină, cu picior scurt, 014 | Standard ISO 014 | bucată | 50 | 34.4 | 1720 | Melnic S.
420 | 420. Freze cilindrice, diamantate pentru turbină, cu picior lung, 016 | Standard ISO 016 | bucată | 50 | 50.4 | 2520 | Melnic S.
421 | 421. Freze fisurale, diamantate pentru turbină, cu picior scurt, 012 | Standard ISO 012 | bucată | 50 | 34.4 | 1720 | Melnic S.
422 | 422. Freze fisurale, diamantate pentru turbină, cu picior lung, 010 | Standard ISO 010 | bucată | 50 | 50.4 | 2520 | Melnic S.
423 | 423. Freze cilindrice, subțiri cu vârful alungit diamantate pentru turbină, cu picior scurt, 014 | Standard ISO 014 | bucată | 50 | 34.4 | 1720 | Melnic S.
424 | 424. Freze cilindrice, subțiri cu vârful alungit diamantate pentru turbină, cu picior lung, 016 | Standard ISO 016 | bucată | 50 | 50.4 | 2520 | Melnic S.
425 | 425. Freze conice tornado diamantate pentru turbină, cu picior scurt, 012 | Standard ISO 012 | bucată | 50 | 34.4 | 1720 | Melnic S.
426 | 426. Freze conice tornado diamantate pentru turbină, cu picior scurt, 014 | Standard ISO 014 | bucată | 50 | 34.4 | 1720 | Melnic S.
427 | 427. Freze diamantate pentru turbină cu 3 gradații pentru prepararea suprafețelor vestibulare, adâncimea 0,4 mm cu picior lung, 018 | Standard ISO 018 | bucată | 50 | 50.4 | 2520 | Melnic S.
428 | 428. Freze diamantate pentru turbină cu 3 gradații pentru prepararea suprafețelor vestibulare, cu adâncimea 0,4 mm cu picior scurt, 018 | Standard ISO 018 | bucată | 50 | 34.4 | 1720 | Melnic S.
429 | 429. Freze extradure, cilindro-conice pentru piesa dreaptă, 012 | Standard ISO 1/10 mm 5,8-012 | bucată | 150 | 60 | 9000 | Melnic S.
430 | 430. Freze extradure, cilindro-conice pentru piesa dreaptă, 010 | Standard ISO 1/10 mm 5,5-010 | bucată | 150 | 60 | 9000 | Melnic S.
431 | 431. Freze extradure, cilindrice pentru piesa dreaptă, 015 | Standard ISO 10,5 mm 10,5-015 | bucată | 50 | 60 | 3000 | Melnic S.
432 | 432. Freze extradure, conice pentru piesa dreaptă, 023 | Standard ISO 15,0 mm 15,0-023 | bucată | 50 | 60 | 3000 | Melnic S.
433 | 433. Freze sferice extradure pentru piesa dreaptă, 016 | Standard ISO 8,5- 016 1/10mm | bucată | 50 | 60 | 3000 | Melnic S.
434 | 434. Freze sferice extradure pentru piesa dreaptă, 012 | Standard ISO 8,5-012 1/10mm | bucată | 50 | 60 | 3000 | Melnic S.
435 | 435. Discuri pentru separarea suprafețelor proximale | Standard ISO F – 020 1/10mm | bucată | 10 | 28 | 280 | Melnic S.
436 | 436. Polipante pentru lustruire, 080 | Standard ISO L=20 – 080, 1/10 mm | bucată | 100 | 28 | 2800 | Melnic S.
437 | 437. Polipante pentru lustruire, 220 | Standard ISO L=3,5 – 220, 1/10 mm | bucată | 100 | 28 | 2800 | Melnic S.
438 | 438. Polipante pentru lustruire, 055 | Standard ISO L=18 – 055, 1/10 mm | bucată | 100 | 28 | 2800 | Melnic S.
439 | 439. Perii pentru lustruirea construcțiilor protetice | Standard ISO 210M, 1/10 mm | bucată | 100 | 24 | 2400 | Melnic S.
440 | 440. Filțuri pentru poleirea construcțiilor protetice | Standard ISO L-3,0 - 150 1/10 mm | bucată | 100 | 24 | 2400 | Melnic S.
441 | 441. Ace pentru extirparea pulpei radiculare | Inox. Lungi, asortate, ambalaj: cutie 100, nr 1-5 | cutie | 42 | 72 | 3024 | Melnic S. 17 Musteață O. 15 Fala V. 10
442 | 442. Rama pentru rubber dam | Ecran - 90 mm | bucată | 34 | 163.5 | 5559 | Melnic S. 14 Ciumeico I. 20
443 | 443. Perforator pentru rubber dam | pentru perforarea coferdamului, 5 orificii penforatoare | bucată | 33 | 504.65 | 16653.45 | Melnic S. 13 Ciumeico I. 20
444 | 444. Clește pentru clame, cofferdam | Clește pentru clipse | bucată | 33 | 466.4 | 15391.2 | Melnic S. 13 Ciumeico I. 20
445 | 445. Instrumente rotative | Instrumente rotative cu viteză maximă de 300 r/min și torque de 0.6 N/cm compatibile cu micromotor endodontic rotativ și reciprocating flexibile ce posedă rezistență și durabilitate. Confecționat din nichel-titan cu diametrul de 02, set -3 buc, L-25, Nr.013, Nr.016, Nr.019 | set | 50 | 256 | 12800 | Melnic S. 20 Fala V. 30
446 | 446. Ace de oțel tip pilă nr. 06 | Ace de oțel tip pilă pentru prepararea canalelor folosind orice tehnică. Secțiune patrată pentru o rezistență crescută. Stopper din silicon premontat. Aliaj special din oțel ce oferă flexibilitate maximă si rezistență crescută la fracturare (K-files). Inox. Ambalaj: cutie minim 6 buc, L- 25 mm, nr. 06 | cutie | 20 | 174 | 3480 | Melnic S.
447 | 447. Ace de oțel tip pilă nr. 08 | Ace de oțel tip pilă pentru prepararea canalelor folosind orice tehnică. Secțiune patrată pentru o rezistență crescută. Stopper din silicon premontat. Aliaj special din oțel ce oferă flexibilitate maximă si rezistență crescută la fracturare (K-files). Inox. Ambalaj: cutie minim 6 buc, L- 25 mm nr. 08 | cutie | 10 | 174 | 1740 | Melnic S.
448 | 448. Ace de oțel tip pilă nr. 10 | Ace de oțel tip pilă pentru prepararea canalelor folosind orice tehnică. Secțiune patrată pentru o rezistență crescută. Stopper din silicon premontat. Aliaj special din oțel ce oferă flexibilitate maximă si rezistență crescută la fracturare (K-files). Inox. Ambalaj: cutie minim 6 buc, L- 25 mm nr. 10 | cutie | 40 | 174 | 6960 | Melnic S. 20 Musteață O. 20
449 | 449. Instrumente pentru cateterizarea canalelor radiculare calcifiate | Instrumente pentru cateterizarea canalelor radiculare calcifiate datorită conicității variabile minimale și a vârfului inactiv. Inele de calibrare vizibile la radiografii ce oferă o diagnosticare efectivă și o vizibilitate mai bună și precizie excelentă. Mâinerul din silicon mare cu un design ergonomic ofera o prindere excelenta și este ușor de mînuit atunci cand se folosesc manușile. De asemenea oferă un comfort mărit. Inox. Ambalaj: cutie minim 6 buc, L- 25mm, asortate ( nr. 10, nr. 13, nr. 17) | cutie | 20 | 280 | 5600 | Melnic S. 5 Fala V. 15
450 | 450. Sistem de obturare pentru canale radiculare | Este indicat în obturările definitive ale canalului radicular. Obturarea tri-dimensională usoară a canalelor radiculare lungi, înguste și curbate. Făcute dintr-un material plastic radio-opac biocompatibil. Ușor de folosit. Stopper siliconat. Economisesc timpul de lucru. Ambalaj: set minim 1 x 6 bucati | set | 20 | 500 | 10000 | Melnic S. 10 Fala V. 10
451 | 451. Sistem de obturare endodontica | Este indicat în obturările definitive ale canalului radicular. Obturarea tri-dimensională usoară a canalelor radiculare lungi, înguste și curbate. Ambalaj: set 1 x 30 bucati | set | 10 | 1067 | 10670 | Melnic S. 5 Fala V. 5
452 | 452. Instrumente speciale rotative concepute pentru retratare | ușor de recunoscut datorită inelului alb (unul, două sau trei inele). D1 - pentru treimea coronara, D2 - pentru treimea medie, D3 – pentru treimea apicală. Set asortat (D1-D3). D1- L 16 mm, D2- L 18 mm, D3- L 20 mm | set | 23 | 680 | 15640 | Melnic S. 15 Fala V. 8
453 | 453. Ace endodontice rotative cu conicitate variabilă | Ace endodontice rotative cu conicitate variabilă pe toată lungimea pentru optimizarea tehnicii de crown-down. Utilizate la o rotatie continua de 300rpm, la > 2Ncm. Manerul metalic al acului are doar 11mm ceea ce permite accesul ușor în zona posterioară a cavității bucale. Secțiunea transversală dreptunghiulară centrată, unică, asigură un spațiu mai larg pentru eliminarea detritusurilor și o centrare mai bună în canalul radicular. Flexibilitate, risc de rupere semnificativ scazut, acces garantat în canale mult mai înguste și mai curbe. Timp de preparare a canalului redus. Nichel-Titan. Blister pre-sterilizat cu 3 sau 5 ace (X1- galben cu marcaj 1 liniuță galbenă, X2 - rosu, X3 - albastru, X4 - negru, X5 - galben cu marcaj 2 liniuțe galbene sau asortate X1-X3), L- 25 mm. | set | 20 | 800 | 16000 | Melnic S. 10 Fala V. 10
454 | 454. Ace endodontice manuale | Ace endodontice manuale ideale în instrumentarea inițială a canalelor radiculare dificile sau calcifiate. Vârf în formă de piramidă pentru o pătrundere mai usoară în timpul cateterizării. Secțiune patrată pentru o rezistență crescută. Cutie minim 6 buc. Nr. 10, L-25mm | cutie | 12 | 704 | 8448 | Melnic S. 2 Fala V. 10
455 | 455. Sistem reciprocating specific pentru pregătirea canalului radicular în mișcare rectilinie alternativă | Sistem reciprocating specific pentru pregătirea canalului radicular în mișcare rectilinie alternativă. Pregătire ușoară chiar și în cazul canalelor severe curbate și strîmte, asigură flexibilitate și o rezistență crescută la oboseala ciclică Ni-Ti, ambalaj: cutie minim 6 buc, L- 25 mm. Small, medium, large. | cutie | 2 | 1488 | 2976 | Melnic S.
456 | 456. Typodont modele de dinți artificiali endodontici | Dinți pentru exersare cu canale anatomice, care pot fi folosiți pentru simularea tratamentului endodontic. Secția coronară este compatibilă cu materialele de la Frasaco. Este reală prepararea în timpul trepanării . Canalul radicular roșu este transparent în secțiune și radiooapac și poate fi preparat și obturat ca și dintele natural. Din material plastic în număr de 28 dinți pentru simularea preparării canalului radicular. | bucată | 9 | 2800 | 25200 | Melnic S. 2 Ciumeico I. 5 Fala V. 2
457 | 457. Ace K-Reamer, asortate nr. 15-40 | Inox. Ambalaj: cutie minim 6 buc | cutie | 78 | 64.3 | 5015.4 | Melnic S. 38 Ciumeico I. 40
458 | 458. Ace H- Files, nr. 40 | Inox. L -25 mm. Ambalaj: cutie minim 6 buc | cutie | 14 | 62 | 868 | Melnic S.
459 | 459. Ace H- Files, asortate, nr. 15-40 | Inox. L -25 mm. Ambalaj: cutie minim 6 buc | cutie | 58 | 51 | 2958 | Melnic S. 18 Ciumeico I. 40
460 | 460. Ace endo de irigat canalele radiculare | Pentru prelucrarea medicamentoasă a canalelor radiclare. 27GA (0.36mm), ambalaj: cutie 20 buc | cutie | 5 | 32 | 160 | Ciumeico I.
461 | 461. Aparat pentru determinarea lungimii de lucru în canalul radicular | Afișaj LED colorFuncționează corect atât pe canalele uscate cât și pe cele umede. Nu este necesară calibrarea și ajustarea zeroEste instalat pe pieptul pacientului, oferind astfel un acces confortabil la cavitate, evitând încurcarea firelor. Cablu de testare fix și suprafață antiderapantă pentru ușurință în utilizare. Control îmbunătățit datorită sunetului progresiv în 4 trepte. Date: Baterie: (AAA 1.2V 1000mAh NiMH) Consum: ≤0.5W Ecran: Color LEDs Greutate unitate principală: 55 - 60g Dimensiuni: 66 x 55 x 18 (+/- 5) mm Prezentare: 1 adaptor de curent universal cu mufe schimbabile europene, SUA, Marea Britanie și australiană 1 cablu de măsurare cu clemă 2 cleme de buze 1 cârlig de conectare 1 DFU și 1 card pas cu pas | bucată | 1 | 6000 | 6000 | Melnic S.
462 | 462. Ace Lentulo pentru obturarea canalelor radiculare, roșii | pentru piesa contraunghi, ambalaj: cutie minim 6 buc, L. 25 mm, roşii | cutie | 70 | 74 | 5180 | Melnic S. 30 Fachira A. 40
463 | 463. Finger – Spreader nr. 25 | Instrument de mâină p/u tehnica de condensarea laterală cu conuri de gutapercă (ambalaj: cutie minim 6 buc), L – 25 mm | cutie | 20 | 88 | 1760 | Melnic S.
464 | 464. Finger – Spreader nr. 30 | Instrument de mâină p/u tehnica de condensarea laterală cu conuri de gutapercă (ambalaj: cutie minim 6 buc), L – 25 mm | cutie | 9 | 80 | 720 | Melnic S.
465 | 465. Finger – Spreader nr. 35 | Instrument de mâină p/u tehnica de condensarea laterală cu conuri de gutapercă (ambalaj: cutie minim 6 buc), L – 25 mm | cutie | 5 | 80 | 400 | Melnic S.
466 | 466. Finger – Spreader nr. 40 | Instrument de mâină p/u tehnica de condensarea laterală cu conuri de gutapercă (ambalaj: cutie minim 6 buc), L – 25 mm | cutie | 5 | 80 | 400 | Melnic S.
467 | 467. Plugger 0,6 mm | Instrument cu mâner lung și vârf bond din oțel inoxidabil. Este necesar pentru tehnica de condensare verticală a gutapercei. Aceasta serie de pluggere are un inel codat după culoarea ISO pe mâner pentru o identificare ușoară. 0,6 mm | bucată | 5 | 136.8 | 684 | Melnic S.
468 | 468. Plugger 0,8 mm | Instrument cu mâner lung și vârf bond din oțel inoxidabil. Este necesar pentru tehnica de condensare verticală a gutapercei. Aceasta serie de pluggere are un inel codat după culoarea ISO pe mâner pentru o identificare ușoară. 0,8 mm | bucată | 5 | 136.8 | 684 | Melnic S.
469 | 469. Plugger 1,0 mm | Instrument cu mâner lung și vârf bond din oțel inoxidabil. Este necesar pentru tehnica de condensare verticală a gutapercei. Aceasta serie de pluggere are un inel codat după culoarea ISO pe mâner pentru o identificare ușoară. 1,0 mm | bucată | 5 | 136.8 | 684 | Melnic S.
470 | 470. Plugger 1,2 mm | Instrument cu mâner lung și vârf bond din oțel inoxidabil. Este necesar pentru tehnica de condensare verticală a gutapercei. Aceasta serie de pluggere are un inel codat după culoarea ISO pe mâner pentru o identificare ușoară. 1,2 mm | bucată | 5 | 136.8 | 684 | Melnic S.
471 | 471. Mâner pentru oglindă | Standard, minim 120 mm. Otel inoxidabil | bucată | 410 | 29.65 | 12156.5 | Melnic S. 30 Ciumeico I. 50 Dabija I. 200 Musteață O. 100 Fala V. 30
472 | 472. Oglindă stomatologică plană | compatibilă cu mânerele pentru oglinzi descrise anterior. Ambalate în cutie minim 12 oglinzi. Otel inoxidabil. | bucată | 1080 | 32.3 | 34884 | Melnic S. 60 Ciumeico I. 120 Dabija I. 200 Fachira A. 250 Musteață O. 250 Mihailovici G. 100 Fala V. 100
473 | 473. Sonda/explorator stomatologic | Contraunghi, în unghi de 450 față de mâner. | bucată | 320 | 22.4 | 7168 | Melnic S. 30 Ciumeico I. 50 Fachira A. 120 Musteață O. 100 Fala V. 20
474 | 474. Spatule metalice de malaxare | Bilaterală, destinată pentru malaxarea materialelor stomatologice. Otel inoxidabil | bucată | 230 | 30 | 6900 | Melnic S. 30 Ciumeico I. 50 Fachira A. 100 Musteață O. 50
475 | 475. Pensa stomatologică | Pensa dentara pentru trusa de consultatie. Otel inoxidabil, 150 mm | bucată | 420 | 23.1 | 9702 | Melnic S. 100 Ciumeico I. 50 Dabija I. 100 Fachira A. 100 Musteață O. 50 Fala V. 20
476 | 476. Sticlă pentru malaxarea materialelor | Standard, cu două suprafețe: netedă și rugoasă | bucată | 266 | 11.2 | 2979.2 | Melnic S. 80 Ciumeico I. 56 Fachira A. 80 Musteață O. 50
477 | 477. Aplicatoare | Aplicatoare pentru adeziv sau alte substante lichide, ambalaj: cutie minim 100 buc, mărimea M (medie) | cutie | 225 | 50 | 11250 | Melnic S. 55 Ciumeico I. 50 Fachira A. 20 Musteață O. 100
478 | 478. Sondă parodontală bilaterală | Contraunghi, gradată minim până la 10 mm cu următoarea gradație 1-2-3-5-7-8-9-10, cealaltă parte e sondă ascuțită, în unghi. Otel inoxidabil | bucată | 35 | 149.3 | 5225.5 | Melnic S. 15 Fachira A. 10 Fala V. 10
479 | 479. Pensă parodontală | Are un pinten ascuțit în vârful pensei, care fiind întrodus în șanțul gingival putem marca adâncimea pungilor parodontale pe gingie. Otel inoxidabil | bucată | 55 | 40 | 2200 | Melnic S. 15 Fala V. 40
480 | 480. Portmatrice Tofflemier (după autor) | Universal, ce permite lățimea matricei de minim 7 mm. Otel inoxidabil | bucată | 70 | 80 | 5600 | Melnic S.
481 | 481. Bloc de măsurare a lungimii de lucru a acelor endodontice | Bloc de măsurare, pentru ajustarea exactă a instrumentelor endodontice. Cu ajutorul stoper-ului se stabileste lungimea de lucru în trepte de 0,5 mm, poate varia de la 12 mm | bucată | 50 | 160 | 8000 | Melnic S. 10 Fala V. 40
482 | 482. Aplicator pentru aplicarea preparatelor pe bază de hidroxid de calciu. | Unilateral. Seamănă cu un fuluar sferic doar ca foarte mic, maxim 1,0 mm in diametru. Oțel inoxidabil. | bucată | 10 | 40 | 400 | Melnic S.
483 | 483. Instrument ortodontic distal mini de tăiat arcurile | taie arcurile chiar la terminația tubușorului bucal ține capătul tăiat al arcului astfel eliminând orice discomfort al pacientului | bucată | 8 | 2115 | 16920 | Mihailovici G.
484 | 484. Instrument ortodontic de tăiat arcurile, drept standard | îndepărtarea legăturilor din oțel cu diametrul maxim de 0.12 mm | bucată | 3 | 1350 | 4050 | Mihailovici G.
485 | 485. Clește angulat pentru îndepărtarea bracketilor | Vârfurile ascuțite ale cleștelui angulate la 60 grade intră perfect între bracket și suprafata dintelui pentru o îndepărtare a bracketului în siguranță și confortabil pentru pacient | bucată | 5 | 1565 | 7825 | Mihailovici G.
486 | 486. Clește de îndepărtat inele ortodontice lung | Vârful din plastic așezat pe partea ocluzală a molarului, vîrful de îndepărtare pentru pozitionare pe partea gingivală, ¼ (6,35 mm) | bucată | 1 | 1630 | 1630 | Mihailovici G.
487 | 487. Clește ortodontic pentru indoirea arcurilor | Clește din metal suprafața mata, culoarea gri, long hadle, lungimea instrumentului 130 mm, pentru indoirea arcurilor cu diametrul de maximum .025″ | bucată | 16 | 2500 | 40000 | Mihailovici G.
488 | 488. Clește Weingart (dupa autor) | Clește din metal suprafața mată, culoarea gri, lungimea instrumentului 145 mm, 32″ | bucată | 17 | 2500 | 42500 | Mihailovici G.
489 | 489. Clește crampon universal cu fălci ascuțite | Clește universal pentru tehnica ortodontică cu fălci ascuțite, suprafața ușor gugoasă, lungime instrument 155 mm, lungime brațe 100 mm, lungime fălci 25 mm | bucată | 10 | 1250 | 12500 | Mihailovici G.
490 | 490. Clește Adams (după autor) | pentru sirmă ortodontică cu diametru 0,7 mm. Inox, are vîrfuri cu inserție, vîrful este pătrat de 1 mm și deschiderea paralelă de .045 | bucată | 1 | 1335 | 1335 | Mihailovici G.
491 | 491. Clește Aderer (după autor) | pentru confecționarea buclelor. Inox | bucată | 1 | 1500 | 1500 | Mihailovici G.
492 | 492. Clește pentru confecționarea buclelor | Inox | bucată | 1 | 1300 | 1300 | Mihailovici G.
493 | 493. Clește de la Rosa (după autor) | Vîrfurile (concave și convex) se portivesc cu precizie pentru a putea forma bucle mici și pentru a putea contura arcurile fără a le torque | bucată | 1 | 1545 | 1545 | Mihailovici G.
494 | 494. Instrument pentru măsurari pe modele din gips (Vernier Gauge Caliper) |  | bucată | 1 | 2115 | 2115 | Mihailovici G.
495 | 495. Clește de îndepărtat inele ortodontice lung | Vîrful din plastic așezat pe partea ocluzală a molarului poziționează vîrful de îndepărtare a cleștelui perfect pe partea gingivală astfel îndepărtarea acestuia fiind extreme de ușoară | bucată | 1 | 1630 | 1630 | Mihailovici G.
496 | 496. Clește crampon simplu | material metalic, inox, tip delfin. Pentru realizarea crosetelor pentru aparate ortodontice | bucată | 8 | 225 | 1800 | Mihailovici G.
497 | 497. Instrument pentru adaptarea inelelor pe molari | miner plastic cu capatul metalic pentru adaptarea inelelor ortodontice | bucată | 5 | 504 | 2520 | Mihailovici G.
498 | 498. Pusher de ligaturi cu chiureta | Instrument din inox, dublu, cu chiureta pentru indepartarea materialelor dentare si pusher pentru inele, arcuri, sarma. | bucată | 5 | 450 | 2250 | Mihailovici G.
499 | 499. Benzi abrazive | Set de benzi metalice, din inox, abrasive pe ambele parti, perforate, ambalaj: set ce conține 12 bucati | set | 6 | 61 | 366 | Mihailovici G.
500 | 500. Sablator cu oxid de aluminiu pentru cabinet | Sablator pentru gravajul si curatirea bracketilor si a inelelor ortodontice, ce se poate conecta in locul turbinei (4 sau 6 gauri). Fluxul nisipului de sablare (oxid de aluminiu) de 1,5 g / min-3,59 g / min. Contine 1 piesa de mana,1 borcanel de pulbere,1 ac din oțel pt curatare, 1 cheita | bucată | 1 | 2710 | 2710 | Mihailovici G.
501 | 501. Departator bucal cu aspiratie tip NOLA, S | Departator bucal, cu piesa pentru departarea buzelor si piesa pentru departarea limbei, cu sistem de aspiratie, marimea S, pentru copii | bucată | 1 | 1340 | 1340 | Mihailovici G.
502 | 502. Departator bucal cu aspiratie tip NOLA, M | Departator bucal, cu piesa pentru departarea buzelor si piesa pentru departarea limbei, cu sistem de aspiratie, marimea M, pentru adulti | bucată | 1 | 1340 | 1340 | Mihailovici G.
503 | 503. Dinamometru | Instrument de măsurat forța ortodontică cu limite 50-500 g. principiu de acțiune - mecanică | bucată | 2 | 4160 | 8320 | Mihailovici G.
504 | 504. Piesă pneumatică cu buton, LED cu generator incorporat | Push Button cu autogenerare lumina. Caracteristici: rulmenti ceramici; sursa de iluminat LED longevitate 10.000 ore; generator electric unic; iluminare proprie fara conexiune la un circuit; 135°C Autoclavabila; spray triplu apa; presiunea aerului: 2.5 bar; rotația: 310000 rotatii/minut; minim șase ieșiri; Ø intern al piesei 13 mm | bucată | 13 | 1667 | 21671 | Mihailovici G.
505 | 505. Piesă mecanică contra unghi pentru micromotor standard | minim 80 mm | bucată | 10 | 834 | 8340 | Mihailovici G.
506 | 506. Typodont transparent ce reda dezvoltarea dintilor la virsta de 5 ani | transparent ce reda dezvoltarea dintilor la virsta de 5 ani | bucată | 12 | 960 | 11520 | Mihailovici G.
507 | 507. Typodont transparent ce reda dezvoltarea dintilor la virsta de 7 ani | transparent ce reda dezvoltarea dintilor la virsta de 7 ani | bucată | 12 | 960 | 11520 | Mihailovici G.
508 | 508. Typodont transparent ce reda dezvoltarea dintilor la virsta de 10 ani | transparent ce reda dezvoltarea dintilor la virsta de 10 ani | bucată | 12 | 960 | 11520 | Mihailovici G.
509 | 509. Typodont transparent sau roz, ce reda o anomalie dentoalveolara | Transparent sau roz, ce reda o anomalie dentoalveolara, cu aparat ortodontic fix instalat | bucată | 12 | 960 | 11520 | Mihailovici G.
510 | 510. Lampa foto iLED | • Cap rotativ, 360° • Polimerizare rapida: 1 secunda .Voltaj acumulator: 3.7V • Capacitate baterie: 1400mAh • Sursa luminoasa: LED albastru, 5W • Lungime unda: 420-480nm • Intensitate luminoasa: 1000-2500mw/cm2 | bucată | 10 | 2500 | 25000 | Mihailovici G.
511 | 511. Oglindă metalică pentru foto intraorale, largă | Ocluzală largă, copii/adulti | bucată | 1880 | 8 | 15040 | Mihailovici G. 1875 Ciumeico I. 5
512 | 512. Oglindă metalică pentru foto intraorale, mică | Ocluzală mică, copii/adulti | bucată | 1880 | 8 | 15040 | Mihailovici G. 1875 Ciumeico I. 5
513 | 513. Oglindă metalică pentru foto intraorale, bucală pentru copii/adulți | Bucală copii/adulti | bucată | 1880 | 8 | 15040 | Mihailovici G. 1875 Ciumeico I. 5
514 | 514. Oglindă metalică pentru foto intraorale | Ambalaj: set de diferite dimensiuni pentru foto intraorale la adulți | set | 10 | 1000 | 10000 | Ciumeico I. 5 Fachira A. 5
515 | 515. Spatulă pentru amestecat ghips | Din metal, cu lungimea de 190 mm, capete rotungite cu latime de 15 mm si 18mm | bucată | 30 | 84 | 2520 | Mihailovici G.
516 | 516. Cutit pentru taiat ghips | Metal cu lățimea de 19 mm, mâner din lem | bucată | 15 | 168 | 2520 | Mihailovici G.
517 | 517. Aspirator de salivă | Aspiratoare flexibile cu tips detașabil | cutie | 100 | 50 | 5000 | Mihailovici G.
518 | 518. Freze sferice nr. 10 | ambalaj maxim 10 bucăți, diamantate pentru turbină, standard ISO nr.10 | bucată | 500 | 16 | 8000 | Ciumeico I.
519 | 519. Freze sferice nr. 12 | ambalaj maxim 10 bucăți, diamantate pentru turbină, standard ISO nr.12 | bucată | 500 | 16 | 8000 | Ciumeico I.
520 | 520. Freze sferice nr. 14 | ambalaj maxim 10 bucăți, diamantate pentru turbină, standard ISO nr.14 | bucată | 500 | 16 | 8000 | Ciumeico I.
521 | 521. Freze sferice nr. 16 | ambalaj maxim 10 bucăți, diamantate pentru turbină, standard ISO nr.16 | bucată | 500 | 16 | 8000 | Ciumeico I.
522 | 522. Ață chirurgicală cu ac | catgut cromat, sterilă, lungime maxim 90 cm, acul dimensiuni 4/0, 3/8 cerc, de lungime maxim 16 mm | bucată | 100 | 56 | 5600 | Ciumeico I.
523 | 523. Sondă stomatologică | lungimea instrumentului maxim 170 mm, inox | bucată | 100 | 32 | 3200 | Ciumeico I.
524 | 524. Gume poleire | ambalate în cutie minim 25 bucăți, pentru lustruirea suprafețelor dinţilor, formă cupă | bucată | 1000 | 8 | 8000 | Ciumeico I.
525 | 525. Piesa contra unghi | pentru micromotor, cu cap demontabil, turații maxime 40000, ax freză compatibil maxim Ø 2.35 | bucată | 40 | 560 | 22400 | Ciumeico I.
526 | 526. Piesă pneumatică | LED cu generator incorporat, cu buton, minim 4 intrări, minim 3 orificii spray apă | bucată | 40 | 800 | 32000 | Ciumeico I.
527 | 527. Coferdam | Set ce conține: Ecran- (140-160 mm); Perforator: (160 mm); Clește pentru clipse: (170 mm); Set universal de clame pentru toate grupele de dinți; Folii de latex, elasticitate – medie, 52 buc/cut | set | 10 | 1080 | 10800 | Ciumeico I. 5 Fala V. 5
528 | 528. Apexlocator | Măsurarea canalului radicular de mare precizie generată de utilizarea SmartLogic Auto-detector a apexului cu exactitate în orice condiții, uscat sau umed Poate fi localizat pe consola echipamentului dentar Trei sunete de alertă diferite, în funcție delocația vârfului fișierului, asigurând proceduri precise Un panou LCD de 3 culori, cu reflexie foarte scăzută, permite clinicienilor să monitorizeze cu acuratețe și instantaneu procedurile. Precizie mare în canalul umed sau uscat. NSK iPex are tehnologie de măsurare multi-frecvență Interfață ușor de utilizat Ecran LCD cu contrast mare. Sistem de avertizare sonoră. Oprirea automată a alimentării. Setul contine Unitatea de comandă Sonda iPex II (1,8 m) Clip pentru fișiere (3 buc.) Cârlig pentru buze (3 buc.) AAA baterii cu mangan (3 buc.) Tester | bucată | 1 | 4560 | 4560 | Ciumeico I.
529 | 529. Amalgator | Activator , malaxare manuala,materialul se mixeaza usor, activeaza praful cu lichidul,pregateste capsula pentru mixare, usor de curatat, autoclavabil | bucată | 3 | 1760 | 5280 | Ciumeico I.
530 | 530. Freze pară, diamantate pentru turbină, standard ISO nr.10 | ambalaj maxim 10 bucăți | cutie | 5 | 80 | 400 | Ciumeico I.
531 | 531. Freze ascuțite, diamantate pentru turbină, standard ISO nr.10 | ambalaj maxim 10 bucăți | cutie | 5 | 80 | 400 | Ciumeico I.
532 | 532. Clame coferdam | Clame cu aripioare, ce acoperă întreaga dentiție | set | 5 | 1249.5 | 6247.5 | Ciumeico I.
533 | 533. Coferdam medii | Foaie subțire de latex care se fixeaza pe dinți cu ajutorul unei clame, pe care urmeaza sa se efectueze tratamente dentare, dimensiuni 15 cm x 15 cm | cutie | 5 | 96 | 480 | Ciumeico I.
534 | 534. Coferdam subțiri | Foaie subțire de latex care se fixeaza pe dinți cu ajutorul unei clame, pe care urmeaza sa se efectueze tratamente dentare, dimensiuni 15 cm x 15 cm | cutie | 5 | 96 | 480 | Ciumeico I.
535 | 535. Pulpoextractoare | Ace endodontice flexibile cu partea activă spiralată și formă conică. Oțel inoxidabil pentru indepartarea resturilor pulpare. | cutie | 10 | 153.75 | 1537.5 | Ciumeico I.
536 | 536. K-files asortate | otel inox, asortate 15-40 / 45-80, 25 mm (ambalaj: cutie 6 bucati). Pentru deschiderea și lărgirea canalelor radiculare | cutie | 5 | 80 | 400 | Ciumeico I.
537 | 537. Finger Spreader asortate | Spreader conic din Ni-Ti utilizat pentru obturarea canalelor radiculare prin tehnica de condensare laterala. Lungime 25 mm, mărime A,B,C,D asortate (ABCD). Ambalaj: cutie 4 buc | cutie | 5 | 120 | 600 | Ciumeico I.
538 | 538. Seringă inox pentru anestezie | cu inele pentru aspirare (1,8 ml EU) | bucată | 20 | 160 | 3200 | Ciumeico I.
539 | 539. Retractor de buze și obraji | Set retractor buze si obraji diverse mărimi | set | 5 | 730 | 3650 | Fachira A.
540 | 540. Freze extradure pentru secționarea coroanelor pentru turbină | Tipul 2.1 x 0.10 | bucată | 350 | 83 | 29050 | Fachira A.
541 | 541. Disc diamantat pentru piesă dreaptă, 18 con | 18 con | bucată | 45 | 44 | 1980 | Fachira A.
542 | 542. Disc diamantat pentru piesă dreaptă, 20 con | 20 con | bucată | 45 | 44 | 1980 | Fachira A.
543 | 543. Freze extradure pentru piesa dreaptă, pentru prelucrarea protezelor metalice, L-16.0 | Tip L-16.0 | bucată | 20 | 40 | 800 | Fachira A.
544 | 544. Freze extradure pentru piesa dreaptă, pentru prelucrarea protezelor metalice, L-14.1 | Tip L-14.1 | bucată | 20 | 40 | 800 | Fachira A.
545 | 545. Freze cilindrice extradure pentru piesa dreaptă | Freze cilindrice extradure pentru piesa dreaptă | bucată | 20 | 40 | 800 | Fachira A.
546 | 546. Freze pentru turbină cilindro-conice cu vârf rotunjit | diamantate pentru turbină, de diferite mărimi și durități | bucată | 50 | 30 | 1500 | Fachira A.
547 | 547. Freze pentru turbină pentru separare | diamantate pentru turbină, de diferite mărimi și durități | bucată | 50 | 30 | 1500 | Fachira A.
548 | 548. Freze pentru turbina, conice diamantate, granulație medie de dimensiuni mici | Freze pentru turbina, conice diamantate, granulație medie de dimensiuni mici | bucată | 50 | 30 | 1500 | Fachira A.
549 | 549. Freze pentru turbina, conice diamantate, granulație medie de dimensiuni mari | Freze pentru turbina, conice diamantate, granulație medie de dimensiuni mari | bucată | 50 | 30 | 1500 | Fachira A.
550 | 550. Freze pentru turbină, forma con invers diamantate, granulație medie de dimensiuni mici | Freze pentru turbină, forma con invers diamantate, granulație medie de dimensiuni mici | bucată | 50 | 30 | 1500 | Fachira A.
551 | 551. Polipante mari | Ambalaj: cutie 10 buc. | cutie | 4 | 120 | 480 | Fachira A.
552 | 552. Perie pentru ceramică naturală | N-6 | bucată | 6 | 160 | 960 | Fachira A.
553 | 553. Tiglu pentru turnătorie | Confecționat din ceramică | bucată | 5 | 560 | 2800 | Fachira A.
554 | 554. Mandrene | Standard | bucată | 25 | 32 | 800 | Fachira A.
555 | 555. Piesa in unghi | ES1:1,40000tur/min,adaptabil la micromotor pneumatic cu sistem simplu de fixare a frezei. | bucată | 24 | 480 | 11520 | Fachira A. 14 Musteață O. 10
556 | 556. Micromotor stomatologic | Pneumatic, compatibil la 4 ieșiri, cu reglator de viteza inclus | bucată | 16 | 1312 | 20992 | Fachira A. 6 Musteață O. 10
557 | 557. Aparat Copp | Semiautomat, pentru înlăturarea lucrărilor protetice fixe din metalo-ceramica | bucată | 6 | 550 | 3300 | Fachira A.
558 | 558. Typodont, modele de dinți, confecționate din material termopolimerizabil dur, model pentru protetica dentară | Modele cu dinți demontabili, pentru exersarea preparării dinților în protetica dentară, confecționat din material termopolimerizabil dur, gingie elastică ce poate fi înlocuită | bucată | 15 | 1891 | 28365 | Fachira A.
559 | 559. Typodont modele de dinți artificiali | Modele universale cu gingie elastică și mobilă, pentru exersarea realizării metodelor de tratament în protetică dentară (exemplu de coroane dentare, punți dentare, coroane pe implanturi….) | bucată | 15 | 1891 | 28365 | Fachira A.
560 | 560. Typodont modele de dinți artificiali compatibili cu Frasaco ANA -4 | Modele universale cu gingie elastică și mobilă, pentru exersarea realizării metodelor de prevenție în stomatologie, tratament conservative și protetică dentară. Din material plastic în număr de 28 dinți pentru simularea preparării dinților sub diferite construcții protetice | bucată | 2 | 2800 | 5600 | Fala V.
561 | 561. Typodont modele de dinți artificiali compatibili cu Frasaco ANKA -4 | Modele universale cu gingia elastică și mobilă, pentru exersarea realizării metodelor de prevenție în stomatologie, tratament conservative și protetică dentară. Din material plastic în număr de 28 dinți pentru simularea preparării dinților sub diferite construcții protetice | bucată | 2 | 2800 | 5600 | Fala V.
562 | 562. Typodont modele de dinți artificiali compatibili cu Frasaco ANA -4V | Modele universale cu gingia elastică și mobilă, pentru exersarea realizării metodelor de prevenție în stomatologie, tratament conservative și protetică dentară. | bucată | 2 | 2800 | 5600 | Fala V.
563 | 563. Typodont modele de dinți artificiali compatibili cu Frasaco ANKA -4V | Modele universale cu gingia elastică și mobilă, pentru exersarea realizării metodelor de prevenție în stomatologie, tratament conservative și protetică dentară | bucată | 2 | 2800 | 5600 | Fala V.
564 | 564. Typodont modele de dinți artificiali endodontici compatibili cu Frasaco ANA 4 –ZPUKN -21 | Dinți pentru exersare cu canale anatomice, care pot fi folosiți pentru simularea tratamentului endodontic. Secția coronară este compatibilă cu materialele de la Frasaco. Este reală prepararea în timpul trepanării . Canalul radicular roșu este transparent în secțiune și radiooapac și poate fi preparat și obturat ca și dintele natural. Din material plastic în număr de 28 dinți pentru simularea preparării canalului radicular. | bucată | 2 | 2800 | 5600 | Fala V.
565 | 565. Typodont modele de dinți artificiali endodontici compatibili cu Frasaco ANA 4 –ZPUKN -24 | Dinți pentru exersare cu canale anatomice, care pot fi folosiți pentru simularea tratamentului endodontic. Secția coronară este compatibilă cu materialele de la Frasaco. Este reală prepararea în timpul trepanării . Canalul radicular roșu este transparent în secțiune și radiooapac și poate fi preparat și obturat ca și dintele natural. Din material plastic în număr de 28 dinți pentru simularea preparării canalului radicular. | bucată | 2 | 2800 | 5600 | Fala V.
566 | 566. Typodont modele de dinți artificiali endodontici compatibili cu Frasaco ANA 4 –ZPUKN-26 | Dinți pentru exersare cu canale anatomice, care pot fi folosiți pentru simularea tratamentului endodontic. Secția coronară este compatibilă cu materialele de la Frasaco. Este reală prepararea în timpul trepanării . Canalul radicular roșu este transparent în secțiune și radiooapac și poate fi preparat și obturat ca și dintele natural. Din material plastic în număr de 28 dinți pentru simularea preparării canalului radicular. | bucată | 2 | 2800 | 5600 | Fala V.
567 | 567. Typodont modele de dinți artificiali endodontici compatibili cu Frasaco ANA 4 –ZPUKN-46 | Dinți pentru exersare cu canale anatomice, care pot fi folosiți pentru simularea tratamentului endodontic. Secția coronară este compatibilă cu materialele de la Frasaco. Este reală prepararea în timpul trepanării . Canalul radicular roșu este transparent în secțiune și radiooapac și poate fi preparat și obturat ca și dintele natural. Din material plastic în număr de 28 dinți pentru simularea preparării canalului radicular. | bucată | 2 | 2800 | 5600 | Fala V.
568 | 568. Pensă pentru menținerea hârtiei de articulație | Cu mecanism inversat: atunci cand este activat, în rezultat falcile pensei se deschid pentru a lua hârtia de articulație, și invers, atunci când e lăsat liber -pensa strânge și menține hârtia de articulație. Otel inoxidabil. | bucată | 50 | 80 | 4000 | Fachira A.
569 | 569. Unitate mecanică de amestec al alginatelor si siliconilor (Alghamix) | Indicatii: - Amestec automat al alginatelor si siliconilor. Caracteristici: - Unitate compacta cu doua viteze de amestec cu un bol usor de indepartat pentru curatare facila. - Pad de amestec pentru silicon disponibil ca accesoriu. - Pentru boluri mici de 350cc si mari de 600cc. - Viteza: 120-250rpm. Avantaje: - Timp de amestec redus cu 30%, in avantajul medicului dentist. - Amestecare controlata datorata vitezei constante. - Ergonomie imbunatatita: pozitia bolului permite lucrul in conditii ideale. - Garanteaza amestecarea materialului uniform, fara bule de aer. Prezentare: 1 mixer pentru alginate si siliconi, recipient pentru alginat 350 cc, spatula pentru alginate, manual de utilizare. Optional: Pad de amestec pentru siliconi. | bucată | 1 | 6000 | 6000 | Fala V.
570 | 570. Instrument endodontic rotativ, pentru permeabilizarea canalelor radiculare | cu viteza de rotație 300 r/min, torgul de la 2-5.2 N/cm2 Instrument confecționat din NiTi, ambalat în cutie min 3-6 bucăți | cutie | 5 | 1600 | 8000 | Fala V.
571 | 571. Bavete | Hârtie plastificată, ambalaj: cutie 500 buc | cutie | 290 | 250 | 72500 | Musteață O. 30 Melnic S. 70 Dabija I. 70 Mihailovici G. 20 Ciumeico I. 100
572 | 572. Măşti faciale | Mască in trei straturi, bară metalică cu fixator elastic, ambalaj: cutie minim 50 buc. | cutie | 1758 | 75 | 131850 | Fachira A. 266 Musteață O. 266 Melnic S. 266 Dabija I. 300 Mihailovici G. 160 Ciumeico I. 500
573 | 573. Set de unică folosință | Un halat din material SMS 35-40 gr., lungimea 120 -125 cm., tip chirurgical cu mânecă lungă, fixată la antebraț, cu un brîu de fixare la mijloc și fixatoare mici la spate în partea de sus a halatului, culoarea: bleu-marin, albastru deschis sau azuriu închis. În set să fie prevăzute o bonetă, o mască, o pereche de mănuși latex mărimea L, o pereche de botoșei material PE 15mk. Tot setul să fie confecționat într-o singură culoare. | set | 12000 | 40 | 480000 | Fachira A. 2000 Musteață O. 2000 Melnic S. 2000 Dabija I. 2000 Mihailovici G. 2000 Ciumeico I. 2000
574 | 574. Set de unică folosință | Un halat din material SMS 35-40 gr., lungimea 120 -125 cm., tip chirurgical cu mânecă lungă, fixată la antebraț, cu un brîu de fixare la mijloc și fixatoare mici la spate în partea de sus a halatului, culoarea: bleu-marin, albastru deschis sau azuriu închis. În set să fie prevăzute o bonetă, o mască, o pereche de mănuși latex mărimea S, o pereche de botoșei material PE 15mk. Tot setul să fie confecționat într-o singură culoare. | set | 12000 | 40 | 480000 | Fachira A. 2000 Musteață O. 2000 Melnic S. 2000 Dabija I. 2000 Mihailovici G. 2000 Ciumeico I. 2000
575 | 575. Mănuşi de examinare nesterile, mărimea S | fără pulbere şi latex, din nitril care oferă comfort, senzitivitate şi protecţie | bucată | 73000 | 1.11 | 81030 | Fachira A. 12500 Musteață O. 12500 Melnic S. 12500 Dabija I. 12500 Mihailovici G. 11000 Ciumeico I. 10000 Fala V. 2000
576 | 576. Mănuşi de examinare nesterile, mărimea M | fără pulbere şi latex, din nitril care oferă comfort, senzitivitate şi protecţie | bucată | 79000 | 1.11 | 87690 | Fachira A. 14000 Musteață O. 14000 Melnic S. 14000 Dabija I. 14000 Mihailovici G. 11000 Ciumeico I. 10000 Fala V. 2000
577 | 577. Mănuşi de examinare nesterile, mărimea L | fără pulbere şi latex, din nitril care oferă comfort, senzitivitate şi protecţie | bucată | 73000 | 1.11 | 81030 | Fachira A. 12500 Musteață O. 12500 Melnic S. 12500 Dabija I. 12500 Mihailovici G. 11000 Ciumeico I. 10000 Fala V. 2000
578 | 578. Mănuşi de examinare nesterile, mărimea XL | fără pulbere şi latex, din nitril care oferă comfort, senzitivitate şi protecţie | bucată | 5000 | 1.11 | 5550 | Mihailovici G.
579 | 579. Spray pentru turbină | Ulei pentru piesă turbină, ambalaj: flacon minim 500 ml | bucată | 100 | 230 | 23000 | Fachira A. 10 Musteață O. 20 Melnic S. 30 Dabija I. 30 Ciumeico I. 10
580 | 580. Vată hidrofilă | Ambalaj: pachet minim 60 gr | bucată | 75 | 40 | 3000 | Melnic S.
581 | 581. Rulou pachete de sigilare 75*200 m | 75*200 m | bucată | 280 | 240 | 67200 | Fachira A. 50 Musteață O. 50 Melnic S. 60 Dabija I. 60 Ciumeico I. 60
582 | 582. Rulou pachete de sigilare 150*200 m | 150*200 m | bucată | 280 | 432 | 120960 | Fachira A. 50 Musteață O. 50 Melnic S. 60 Dabija I. 60 Ciumeico I. 60
583 | 583. Hipoclorit de sodiu 5% (NaOCl) | pentru irigarea canalelor radiculare, ambalaj: flacon minim 150 ml | bucată | 5 | 200 | 1000 | Melnic S.
584 | 584. Soluţie hipoclorit de sodiu, concentraţie 3 % | Flacon minim 250 ml | bucată | 5 | 150 | 750 | Melnic S.
585 | 585. Apă oxigenată 3% | Antiseptic, flacon minim 100 ml | bucată | 1200 | 10 | 12000 | Melnic S. 300 Dabija I. 300 Musteață O. 300 Fachira A. 300
586 | 586. Şerveţele dezinfectante cu alcool – ambalate în formă de rezerve | Ambalaj: pachet minim 120 buc, dimensiunea maxim 14 cm*15 cm. Îmbibate cu soluţie antiseptică p/u prelucrarea suprafeţelor. Componența: conține etanol și propan-1-ol. | pachet | 1250 | 100 | 125000 | Mihailovici G. 200 Melnic S. 250 Musteață O. 250 Fachira A. 250 Ciumeico I. 300
587 | 587. Dezinfectant p/u suprafeţe | Spray-soluţie pe baza de alcool p/u suprafeţe şi utilaj medical, flacon cu pulverizator, minim 1000 ml, componenţă la produs conține etanol și propan-1-ol | bucată | 601 | 120 | 72120 | Mihailovici G. 100 Dabija I. 100 Melnic S. 100 Musteață O. 100 Fachira A. 100 Ciumeico I. 101
588 | 588. Soluţie dezinfectantă pentru suprafețe și utilaj medical | Soluţie pe baza de alcool p/u suprafeţe şi utilaj medical, flacon minim 1000 ml, conține etanol și propan-1-ol. Flaconul să dispună de pulverizator. | bucată | 600 | 80 | 48000 | Mihailovici G. 100 Dabija I. 100 Melnic S. 100 Musteață O. 100 Fachira A. 100 Ciumeico I. 100
589 | 589. Pastile dezinfectante p/u articole cu destinaţie medical | Pastile de culoare alba cu miros de clor a cite 2.7g-2.8g, conţine ca ingredienţi în substanţă active 92-98 % diclorizociaanurat de natriu | bucată | 200 | 140 | 28000 | Dabija I. 25 Melnic S. 25 Musteață O. 25 Fachira A. 25 Ciumeico I. 100
590 | 590. Aspirator/salivă | Masă plastică (minim 100 buc/pachet) | pachet | 595 | 35 | 20825 | Dabija I. 150 Melnic S. 150 Musteață O. 150 Fachira A. 145
591 | 591. Pahare unică folosire | Plastic, minim 100 buc/pachet | pachet | 930 | 15 | 13950 | Dabija I. 330 Melnic S. 330 Ciumeico I. 270
592 | 592. Bahile | ambalaj: cutie 100 buc, polietilen, diferite | cutie | 340 | 100 | 34000 | Dabija I. 60 Melnic S. 60 Fachira A. 60 Ciumeico I. 100 Mihailovici G. 60
593 | 593. Fixatoare de bavete | Compoziție metal, minim 40 cm lungime | bucată | 60 | 50 | 3000 | Musteață O. 40 Ciumeico I. 20
594 | 594. Ochelari de protecție | Plastic | bucată | 150 | 100 | 15000 | Ciumeico I. 20 Fachira A. 50 Musteață O. 30 Dabija I. 50
595 | 595. Ochelari pentru fotopolimer | Plastic | bucată | 50 | 100 | 5000 | Musteață O. 30 Ciumeico I. 20
596 | 596. Clorhexidină bigluconat 0,05% pentru irigarea canalelor radiculare | Flacon minim 100 ml | bucată | 155 | 30 | 4650 | Musteață O. 30 Dabija I. 125
597 | 597. Levomecoli | remediu antimicrobian combinat, p/u uz topic. Ungv., minim 40 gr cu conținut de methyluracilum 40 mg și cloramphenicolum 7,5 mg | bucată | 20 | 50 | 1000 | Musteață O.
598 | 598. Iodinol | Flacon minim 100 ml | bucată | 20 | 40 | 800 | Musteață O.
599 | 599. Betadine | Povidonumiodatum 10 % sol. cutanată, flacon minim 120 ml | bucată | 20 | 100 | 2000 | Musteață O.
600 | 600. Soluţie anestezică injectabilă mepivacaina 30mg/ml fara adrenalina | ambalaj: cutie 50 carpule, minim 1,7 ml per carpulă | cutie | 52 | 290 | 15080 | Ciumeico I. 2 Dabija I. 30 Musteață O. 20
601 | 601. Soluţie anestezică injectabilă cu conținut de adrenalină 1:200000 | clorhidrat de articaina 68mg+0,0085mg de adrenalină, ambalaj: cutie 50 carpule, minim 1,7 ml per carpulă | bucată | 70 | 430 | 30100 | Dabija I. 50 Musteață O. 20
602 | 602. Anestezic spray, ce contine lidocaină 10% | Flacon de minim 38 gr | bucată | 55 | 100 | 5500 | Fachira A. 15 Ciumeico I. 10 Dabija I. 15 Musteață O. 15
603 | 603. Perhidrol 33% | Antiseptic | litru | 300 | 60 | 18000 | Musteață O. 100 Dabija I. 100 Fachira A. 100
604 | 604. Dezinfectant lichid | Flacon minim 1000 ml. Dezinfectant gel pe baza de alcool conceput p/u dezinfecţia mâinilor. Compoziţie: 100 gr. Soluţie conţine substanţe active: minim 78,2 gr. etanol 96%, maxim 0,1 gr. bifenil-2-ol., cu dozator. | bucată | 350 | 100 | 35000 | Fachira A. 60 Ciumeico I. 50 Mihailovici G. 100 Dabija I. 70 Musteață O. 70
605 | 605. Pastile antiseptic pentru clătirea cavităţii bucale | Benzoat de sodiu 5.23, mentol-0.14, timol-0.13, adjuvant pînă la 100. Ambalaj: flacon 1000 pastile | bucată | 230 | 280 | 64400 | Musteață O. 50 Dabija I. 50 Ciumeico I. 100 Fachira A. 30
606 | 606. Spatulă din lemn | Lemn mesteacan, ambalate individual, dimensiune, 150x18mm, grosime 2 mm, ambalaj: cutie 100 buc | cutie | 80 | 42 | 3360 | Mihailovici G.
607 | 607. Alcool 96° | Ambalaj: flacon de plastic de 1 litru | bucată | 50 | 90 | 4500 | Mihailovici G.
608 | 608. Soluţie anestezică injectabilă cu conținut de adrenalină 1:100000 | clorhidrat de articaina 68mg+0,017mg de adrenalinăl, ambalaj: cutie 50 carpule, minim 1,7 ml per carpulă | cutie | 150 | 320 | 48000 | Dabija I.
609 | 609. Bisturiu | Nr. 15, ambalaj: cutie 100 buc | cutie | 40 | 400 | 16000 | Dabija I.
610 | 610. Tifon medical | lungime 5 metri | bucată | 251 | 5 | 1255 | Dabija I. 50 Melnic S. 50 Musteață 50 Fachira A. 50 Ciumeico I. 51
611 | 611. Dexametazon | 4mg-2 ml | bucată | 200 | 6 | 1200 | Dabija I.
612 | 612. Substituent de os | Material steril, resorbabil cu proprietati de stimulare a osteogenezei, pentru grefarea defectelor osoase postoperator. Sintetic sau combinat (sintetic + natural) sub forma de pernute. Cu continut de antibiotic simetronidazol. | cutie | 80 | 640 | 51200 | Dabija I.
613 | 613. Fir de sutură atraumatică Nr. 3 | Neresorbabil de mătase neagră, ac cu vârf trocar și corp rotunjit, 3/8 cerc. Nr. 3. Ambalaj: cutie minim 12 buc | cutie | 50 | 600 | 30000 | Dabija I.
614 | 614. Fir de sutură atraumatică Nr. 5 | Neresorbabil din poliviniliden fluorid, monofilament, ac reverse cut, 3/8 cerc. Nr. 5, ambalaj: cutie minim 12 buc | cutie | 50 | 600 | 30000 | Dabija I.
615 | 615. Fir de sutură atraumatică Nr. 4 | Resorbabil, PGA, acul ½ cerc, vârf trocar, corp rotunjit, Nr. 4, ambalaj: cutie minim 12 buc | cutie | 50 | 600 | 30000 | Dabija I.
616 | 616. Ace | p/u carpule: L – 25, ambalaj: cutie 100 buc | cutie | 50 | 200 | 10000 | Dabija I.
617 | 617. Set chirurgical steril | De o singură folosinţă (câmp stomatologic steril -1, acoperire masă, husă) | set | 750 | 5 | 3750 | Dabija I.
618 | 618. Set protecție pentru pacient | Câmp protecție, bonetă, bavetă | set | 250 | 40 | 10000 | Dabija I.
619 | 619. Tub de irigație pentru fiziodispenserul NSK | Perfuzor (linie de irigare) pentru pompa peristaltica, steril, de unică folosință, pentru asigurarea irigării/răcirii cu ser fiziologic steril a situsului operator. Debit 30-150 ml/min, compatibil cu fiziodispenserul NSK | bucată | 50 | 200 | 10000 | Dabija I.
620 | 620. Mănuși sterile L | Mănuși sterile L - 8 | cutie | 40 | 178 | 7120 | Dabija I.
621 | 621. Mănuși sterile M | Mănuși sterile M - 7 | cutie | 30 | 178 | 5340 | Dabija I.
622 | 622. Mănuși sterile S | Mănuși sterile S - 6,5 | cutie | 20 | 178 | 3560 | Dabija I.
623 | 623. Gel anestezic | Gel anestezic de contact, pentru anestezie topică, conține 20 % benzocaină. | bucată | 5 | 100 | 500 | Dabija I.
624 | 624. Seringi de unică folosință | De 2 ml, cu ac 22 G (0.7 x 30mm), din 2 componente: piston din polietilena, corp din polipropilena cu pereti transparenti, prevazut cu stopper pentru a preveni iesirea pistonului din seringa, scală cu diviziuni de 0,1 ml, ambou cu conectare tip luer-slip centrat, prevazut cu ac din otel inoxidabil, ambalate individual | bucată | 200 | 1 | 200 | Dabija I.
625 | 625. Seringă pentru anestezie | este concepută pentru a utiliza empula anestezică standard 1,8 ml; completată cu 2 capete adaptor pentru B71standard american și european; design cu trei inele - retenție C70 în timpul introducerii soluției; instalarea capsulei - în depunerea seringii prin tragerea arcului pistonului; vârful pistonului - cu prindere; oțel inoxidabil - periat - nu reflectă; ușor de utilizat; design modern de instrumente; instrument autoclavabil. | bucată | 20 | 900 | 18000 | Dabija I.
626 | 626. Decolatoare muco-periostale Allen (după autor) | De tip Allen (3,5/8mm), mâner de diametrul 8 mm, cu 2 părți lățite, cu două părți lucrătoare, din oțel inoxidabil | bucată | 40 | 200 | 8000 | Dabija I.
627 | 627. Decolatoare muco-periostale HP3 (după autor) | De tip HP3 (3,0/3,0mm), mâner de diametrul 8 mm, cu 2 părți lățite, cu două părți lucrătoare, din oțel inoxidabil | bucată | 40 | 200 | 8000 | Dabija I.
628 | 628. Chiuretă alveolară Lucas (după autor) | De tip Lucas, nr. 85, curbă, dublu active,, formă de lingură de 2,5mm, lungimea maxim 20cm. | bucată | 20 | 200 | 4000 | Dabija I.
629 | 629. Chiuretă alveolară Willinger (după autor) | De tip Willinger, dreaptă, dublu închisă, partea activă oval/oval, lungimea minim 13 cm, din oțel inoxidabil. | bucată | 10 | 150 | 1500 | Dabija I.
630 | 630. Chiuretă alveolară Miller (după autor) | De tip Miller, N 10, dublu închisă, curbă, partea activă 24mm*3*5mm, din oțel inoxidabil | bucată | 20 | 150 | 3000 | Dabija I.
631 | 631. Portac | De tip Mathieu (după autor), cu partea activă dreaptă, lungimea de maxim 170 mm, din oțel inoxidabil | bucată | 40 | 400 | 16000 | Dabija I.
632 | 632. Pensă chirurgicală | Pensă chirurgicală, cu 2 pinteni, din oțel inoxidabil | bucată | 50 | 50 | 2500 | Dabija I.
633 | 633. Foarfece | Foarfecă chirurgicală, dreaptă, lungimea maximă 16 cm, din oțel inoxidabil, cu vîrfuri ascuțite. | bucată | 40 | 70 | 2800 | Dabija I.
634 | 634. Husă fotoliu | Husă de unică folosință pentru fotoliul stomatologic | bucată | 200 | 2 | 400 | Dabija I.
635 | 635. Husă scaun | De unică folosință, pentru protecția scaunului medicului și al asistentei | bucată | 200 | 2 | 400 | Dabija I.
636 | 636. Bonete | De unică folosință, bufante, cu elastic, ambalaj: cutie 100 bucăți | cutie | 100 | 11 | 1100 | Dabija I.
637 | 637. Ser fiziologic | NaCl 0.9%, 500ml | bucată | 50 | 20 | 1000 | Dabija I.
638 | 638. Rulouri de bumbac | Rulouri de bumbac #1 (8mmx38 mm), ambalaj: cutie 750 buc | cutie | 4 | 100 | 400 | Ciumeico I.
639 | 639. Aplicatoare 2.0 mm | mărimea FINE (2.0 mm). Ambalaj: tub ce conține minim 100 buc. | bucată | 4 | 100 | 400 | Ciumeico I.
640 | 640. Aplicatoare 1.5 mm | mărimea ULTRAFINE (1.5 mm). Ambalaj: tub ce conține minim 100 buc. | bucată | 4 | 100 | 400 | Ciumeico I.
641 | 641. Aplicatoare 2.5 mm | mărimea REGULAR (2.5 mm). Ambalaj: tub ce conține minim 100 buc. | bucată | 4 | 100 | 400 | Ciumeico I.
642 | 642. Dezinfectant p/u instrumente-soluţie concentrată | Dezinfectant – detergent concentrat, sub forma lichidă, fără aldehide, pentru curatarea si dezinfectia instrumentarului medical, frezelor, instrumentarului endodontic, etc. Poate fi utilizat în băile cu ultrasunete. Foarte mare putere de curatare, nu fixeaza proteinele, contine inhibitori de coroziune. Dopul contine marcaj pentru dozare. Bactericid, inclusiv MRSA, levuricid, tuberculocid, activ asupra: virusului Hepatitei B, Hepatitei C, HIV, Adenovirus, Coronavirus. Concentratie: 2%. Timp de actiune: 15-60 minute, soluția de lucru valabilă minim 7 zile. Ambalaj: canistră 5 litri. | bucată | 144 | 500 | 72000 | Ciumeico I. 4 Fachira A. 40 Mihailovici G. 20 Dabija I. 40 Musteață O. 40
643 | 643. Vizieră | Carcasă cu ecran protector și fixator | bucată | 630 | 20 | 12600 | Fachira A. 600 Melnic S. 30
644 | 644. Mască facială | Vizieră, ramă de plastic cu fixare pe frunte, plus minim 10 ecrane de protecție | set | 40 | 162 | 6480 | Ciumeico I.
645 | 645. Combinezon de protecție, mărimea M | Fabricat din polipropilenă (nețesut), impermebial, închidere cu fermoar, autoclavabil la 121 grade, aplicarea elasticului la maini, picioare si gluga, marimea M | bucată | 106 | 100 | 10600 | Fachira A. 76 Melnic S. 30
646 | 646. Combinezon de protecție, mărimea L | Fabricat din polipropilenă (nețesut), impermebial, închidere cu fermoar, autoclavabil la 121 grade, aplicare elasticului la maini, picioare si gluga, marimea L | bucată | 150 | 100 | 15000 | Fachira A.
Suma totală | [5 empty] | 6842930.02

## Sheet1
Legendă | Unități de măsura
1 | Bucată
2 | 100 b.
3 | 1000 b.
4 | Pereche
5 | Set
6 | Gram
7 | Kilogram
8 | Tonă
9 | Litru
10 | Decilitru
12 | Litru spirt 100%
13 | Metru
14 | Metru pătrat
15 | Metru cub
16 | Curie
17 | Carate
18 | Kilowatt/oră
19 | Terajoule
20 | Zile
21 | Ore
22 | Mililitru
23 | Kilometru
24 | Minută
25 | Flacon
26 | Tub