## P3
[8 empty] | Anexa nr. 1 la Invitaţia de participare |  |  | data asigurarii
nr._____ din __________2020
Lista echipamentelor de pompare şi electrice pentru staţiile de pompare: Pachetul nr. 3 din cadrul Programului de investiţii prioritare, propuse pentru asigurarea de pierdere totală sau deteriorare parţială | [8 empty] | 1- ACC, 2- Primaria
Nr. ordine | Numar de inventar | Denumirea echipamentului | Adresa | Data transmiterii în exploatare | DFU, luni | DFU rămasă, ani | Total valoarea de intrare la data darii in exploatare, lei | Valoarea de bilanț la 01.11.2023, lei | Proprietate | Procent mediu al primei de asigurare, minim în anul 2024 | Suma estimată a primei de asigurare | DFU acumulat, luni |  | DFU ramasa, ani | DFU ramasa, ani
1 | 30912396 | Cablu de tensiune medie (6kV) pentru pompa 8 , L=80m, conform Desenului de licitatie nr.3 ,H2-3xHzl-1x240mm2- SP Vadul lui Voda , Treapta 2A | din sec.Vadul lui Vodă | 201907 | 20 |  | 87275 | 70222 | 2 |  |  | 13 | 202311
2 | 30912096 | Cablu electric de joasa tensiune 0,4kV, L=28m, pt pompa nr.2 alimentata din rezervor Zona 4,tip cablu:N2xCH3x185/95 - SP Buiucani, str. I.Pelivan 2. | din str.Ion Pelivan,2, mun.Chişinău, sec.Buiucani | 201907 | 20 |  | 94024 | 74448 | 2 |  |  | 13 | 202311
3 | 30911996 | Cablu electric de joasa tensiune 0,4kV, L=57m. pt motor ele nr.3 din grupul de pompare,tip cablu:N2xCH3X185/95 - SP Independenta, str. V. Crucii, 8/1 | din str.Valea Crucii,8/1, mun.Chişinău, sec.Botanica | 201907 | 20 |  | 94024 | 74448 | 2 |  |  | 13 | 202311
4 | 30911796 | Cablu electric de joasa tensiune 0,4kV, L=114, pt motor electr. nr.2(58m) si 4(56m) din grupul de pompare alimentat din retea Zona 3 ,tip cablu:N2xCH3x95/50- SP Independenta, str. V. Crucii, 8/1 | din str.Valea Crucii,8/1, mun.Chişinău, sec.Botanica | 201907 | 20 |  | 99927 | 79127 | 2 |  |  | 13 | 202311
5 | 30912296 | Cablu electric de joasa tensiune 0,4kV pt motor ele. nr.3(24m) si 4(29m) din grupul de pompare alimentat din retea Zona 4,tip cablu:N2xCH4x25 si N2xCH3x95/150 - SP Buiucani, str. I.Pelivan 2. | din str.Ion Pelivan,2, mun.Chişinău, sec.Buiucani | 201907 | 20 |  | 99927 | 79127 | 2 |  |  | 13 | 202311
6 | 30911896 | Cablu electric de joasa tensiune 0,4kV, L=88m. pt motor electric nr.6(46m) si 8(42m) din grupul de pompare,tip cablu:N2xCH3X185/95 - SP Independenta, str. V. Crucii, 8/1 | din str.Valea Crucii,8/1, mun.Chişinău, sec.Botanica | 201907 | 20 |  | 188032 | 148899 | 2 |  |  | 13 | 202311
7 | 30912196 | Cablu electric de joasa tensiune 0,4kV, L=30, pt motor ele. nr.5(30m) si 6(33m) din grupul de pompare alimentat din retea Zona 3,tip cablu;N2xCHx25 - SP Buiucani, str. I.Pelivan 2. | din str.Ion Pelivan,2, mun.Chişinău, sec.Buiucani | 201907 | 20 |  | 85468 | 67664 | 2 |  |  | 13 | 202311
8 | 43320596 | Nivelmetru, inclusiv cablu de semnal,cu ultrasunet"Prosonic 4-20ma"- SP Buiucani, str. I.Pelivan 2 | 0 | 201907 | 4 |  | 14134 | 1092 | 2 |  |  | 13 | 202311
9 | 43320396 | Nivelmetru, inclusiv cablu de semnal,cu ultrasunet"Prosonic M,4-20ma" SP Buiucani, str. I.Pelivan 2 | din str.Ion Pelivan,2, mun.Chişinău, sec.Buiucani | 201907 | 4 |  | 14134 | 1092 | 2 |  |  | 13 | 202311
10 | 43320496 | Nivelmetru, inclusiv cablu de semnal, cu ultrasnet"Prosonic 4-20ma"-SP Buiucani, str. I.Pelivan 2 | din str.Ion Pelivan,2, mun.Chişinău, sec.Buiucani | 201907 | 4 |  | 14134 | 1092 | 2 |  |  | 13 | 202311
11 | 43320296 | Nivelmetru, inclusiv cablu de semnal, cu ultrasunet"Prosonic M 4-20ma" SP Independenta, str. V. Crucii, 8/1 | din str.Valea Crucii,8/1, mun.Chişinău, sec.Botanica | 201907 | 4 |  | 14134 | 1092 | 2 |  |  | 13 | 202311
12 | 43320196 | Nivelmetru, inclusiv cablu de semnal, cu ultrasunet"Prosonic m 4-20ma" SP Independenta, str. V. Crucii, 8/1 | din str.Valea Crucii,8/1, mun.Chişinău, sec.Botanica | 201907 | 4 |  | 14134 | 1092 | 2 |  |  | 13 | 202311
13 | 41328896 | Panoul de control al pompei pentru, conform Desenului de Licitatie nr. 17,(tabloude automatizare si control cu vane) - SP Buiucani, str. I.Pelivan 2. | din str.Ion Pelivan,2, mun.Chişinău, sec.Buiucani | 201907 | 8 |  | 104640 | 57779 | 2 |  |  | 13 | 202311
14 | 41328196 | Panoul de control al pompei conform Desenului de Licitatie nr. 18 (tablou de automatizare si control cu vane)- SP Independenta, str. V. Crucii, 8/1 | din str.Valea Crucii,8/1, mun.Chişinău, sec.Botanica | 201907 | 8 |  | 104642 | 57781 | 2 |  |  | 13 | 202311
15 | 41329196 | Panoul de control al pompei - SP Vadul lui Voda , Treapta 2A | din sec.Vadul lui Vodă | 201907 | 8 |  | 129025 | 71248 | 2 |  |  | 13 | 202311
16 | 42776196 | Pompa centrifugala orizontal cu carcasa divizata axial Q=300 m3/h, H=97m (alimentata din retea rezervor Zona 4), Pompa 2 - SP Buiucani, str. I.Pelivan 2. | din str.Ion Pelivan,2, mun.Chişinău, sec.Buiucani | 201907 | 8 |  | 433565 | 208313 | 2 |  |  | 13 | 202311
17 | 41328496 | Motor electric 0,4 kV. Pompa 2 ,"Siemens 1CV3314B,Pn=160kw,1791 1/min- SP Buiucani, str. I.Pelivan 2. | din str.Ion Pelivan,2, mun.Chişinău, sec.Buiucani | 201907 | 6 |  | 289033 | 114411 | 2 |  |  | 13 | 202311
18 | 42775996 | Pompa centrifugala orizontal cu carcasa divizata axial Q=400 m3/h, H=22m (alimentata din retea Zona 3), Pompa 5 - SP Buiucani, str. I.Pelivan 2. | din str.Ion Pelivan,2, mun.Chişinău, sec.Buiucani | 201907 | 8 |  | 291187 | 139913 | 2 |  |  | 13 | 202311
19 | 42776096 | Pompa centrifugala orizontal cu carcasa divizata axial Q=400 m3/h, H=22m (alimentata din retea Zona 3), Pompa 6 - SP Buiucani, str. I.Pelivan 2. | din str.Ion Pelivan,2, mun.Chişinău, sec.Buiucani | 201907 | 8 |  | 291187 | 139913 | 2 |  |  | 13 | 202311
20 | 41328396 | Motor electric 0,4 kV, Pompa 5,KSB 1CV3220B,Pn=37kw,1478 1/min - SP Buiucani, str. I.Pelivan 2. | din str.Ion Pelivan,2, mun.Chişinău, sec.Buiucani | 201907 | 6 |  | 194132 | 76843 | 2 |  |  | 13 | 202311
21 | 41328296 | Motor electric 0,4 kV, Pompa 6 ,KSB 1CV3220B,Pn=37kw,1478 1/min- SP Buiucani, str. I.Pelivan 2. | din str.Ion Pelivan,2, mun.Chişinău, sec.Buiucani | 201907 | 6 |  | 194132 | 76843 | 2 |  |  | 13 | 202311
22 | 42776296 | Pompa centrifugala orizontal cu carcasa divizata axial Q=400 m3/h, H=50m (alimentata din retea Zona 4 ), Pompa 3 - SP Buiucani, str. I.Pelivan 2. | din str.Ion Pelivan,2, mun.Chişinău, sec.Buiucani | 201907 | 8 |  | 352132 | 169182 | 2 |  |  | 13 | 202311
23 | 42776396 | Pompa centrifugala orizontal cu carcasa divizata axial Q=400 m3/h, H=50m (alimentata din retea Zona 4 ), Pompa 4 - SP Buiucani, str. I.Pelivan 2. | din str.Ion Pelivan,2, mun.Chişinău, sec.Buiucani | 201907 | 8 |  | 352132 | 169182 | 2 |  |  | 13 | 202311
24 | 41328596 | Motor electric 0,4 kV, Pompa 3,"Siemens 1CV3282B,Pn=90kw,1485 1/min - SP Buiucani, str. I.Pelivan 2. | din str.Ion Pelivan,2, mun.Chişinău, sec.Buiucani | 201907 | 6 |  | 234747 | 92924 | 2 |  |  | 13 | 202311
25 | 41328696 | Motor electric 0,4 kV, Pompa 4 ,"Siemens 1CV3282B,pn=90kw,1485 1/min" - SP Buiucani, str. I.Pelivan 2. | din str.Ion Pelivan,2, mun.Chişinău, sec.Buiucani | 201907 | 6 |  | 234744 | 92921 | 2 |  |  | 13 | 202311
26 | 42775896 | Pompa centrifugala orizontal cu carcasa divizata axial Q=400 m3/h, H=70m (alimentata din retea Zona 4 Independenta), Pompa 3 - SP Independenta, str. V. Crucii, 8/1 | din str.Valea Crucii,8/1, mun.Chişinău, sec.Botanica | 201907 | 8 |  | 382072 | 183571 | 2 |  |  | 13 | 202311
27 | 41327996 | Motor electric 0,4 kV. Pompa 3 "Siemens" 1CV3310B,Pn=110kw,1488 1/min- SP Independenta, str. V. Crucii, 8/1 | din str.Valea Crucii,8/1, mun.Chişinău, sec.Botanica | 201907 | 9 |  | 321016 | 180499 | 2 |  |  | 13 | 202311
28 | 42775696 | Pompa centrifugala orizontal cu carcasa divizata axial Q=400 m3/h, H=97m (alimentata din rezervor Zona 4 Independenta) Pompa 6 - SP Independenta, str. V. Crucii, 8/1 | din str.Valea Crucii,8/1, mun.Chişinău, sec.Botanica | 201907 | 8 |  | 593223 | 285004 | 2 |  |  | 13 | 202311
29 | 42775796 | Pompa centrifugala orizontal cu carcasa divizata axial Q=400 m3/h, H=97m (alimentata din rezervor Zona 4 Independenta) Pompa 8 - SP Independenta, str. V. Crucii, 8/1 | din str.Valea Crucii,8/1, mun.Chişinău, sec.Botanica | 201907 | 8 |  | 593223 | 285004 | 2 |  |  | 13 | 202311
30 | 41327796 | Motor electric 0,4 kV. Pompa 6 "Siemens" 1CV3314B,Pn=160kw,1791 1/min- SP Independenta, str. V. Crucii, 8/1 | din str.Valea Crucii,8/1, mun.Chişinău, sec.Botanica | 201907 | 9 |  | 395477 | 222338 | 2 |  |  | 13 | 202311
31 | 41327896 | Motor electric 0,4 kV. Pompa 8 "Siemens"1CV3314B,Pn=160kw,1791 1/min - SP Independenta, str. V. Crucii, 8/1 | din str.Valea Crucii,8/1, mun.Chişinău, sec.Botanica | 201907 | 9 |  | 395477 | 222338 | 2 |  |  | 13 | 202311
32 | 42775496 | Pompa centrifugala orizontal cu carcasa divizata axial Q=500 m3/h, H=40m (alimentata din retea Zona 3 Independenta), Pompa 2- SP Independenta, str. V. Crucii, 8/1 | din str.Valea Crucii,8/1, mun.Chişinău, sec.Botanica | 201907 | 8 |  | 405915 | 195010 | 2 |  |  | 13 | 202311
33 | 42775596 | Pompa centrifugala orizontal cu carcasa divizata axial Q=500 m3/h, H=40m (alimentata din retea Zona 3 Independenta), Pompa 4 - SP Independenta, str. V. Crucii, 8/1 | din str.Valea Crucii,8/1, mun.Chişinău, sec.Botanica | 201907 | 8 |  | 405915 | 195010 | 2 |  |  | 13 | 202311
34 | 41327596 | Motor electric 0,4 kV. Pompa 2 "Siemens" 1CV3282B,Pn=90kv,1485 1/min, SP Independenta, str. V. Crucii, 8/1 | din str.Valea Crucii,8/1, mun.Chişinău, sec.Botanica | 201907 | 9 |  | 270611 | 152163 | 2 |  |  | 13 | 202311
35 | 41327696 | Motor electric 0,4 kV. Pompa 4, "Siemens" 1cv3282B,Pn=90kw,1485 1/min ,SP Independenta, str. V. Crucii, 8/1 | din str.Valea Crucii,8/1, mun.Chişinău, sec.Botanica | 201907 | 9 |  | 270611 | 152163 | 2 |  |  | 13 | 202311
36 | 42776496 | Pompa centrifugala orizontala cu carcasa divizata axial Q=5500 m3/h, H=48m cu motor sincron de 6 kV Si sistem de excitatie, Pompa nr.8, conform Desenului de Licitatie nr.1, SP Vadul lui Voda , Treapta 2A | din sec.Vadul lui Vodă | 201907 | 7 |  | 5151547 | 2227540 | 2 |  |  | 13 | 202311
37 | 41328996 | Motor sincron 6 kV pompa nr. 8 ,tip:SEF-630,P=1000kw,10p,F=50Hz- SP Vadul lui Voda , Treapta 2A | din sec.Vadul lui Vodă | 201907 | 8 |  | 3434364 | 1711493 | 2 |  |  | 13 | 202311
38 | 42777696 | Pompa centrifuga submersibila Sulzer XFP 150M-CB2 50Hz (Q=360 m3/h, H=47 m) | SPAU Vieru, str. Costiujeni 30/1 | 201907 | 96 | 4 | 765529 | 402843 | 1 | 0.07% | 281.9901 | 13 | 202311 | 1.0833 | 3.6
39 | 42777496 | POMPA CENTRIFUGA SUBMERSIBILA AX134T326K31113XFP150M-CB2-PE750/4 VIERU, INCLUSIV RELEUL DE ERMECITATE - SPAU Vieru, str.Costiujeni 30/1 | 0 | 201907 | 8 |  | 666369 | 332103 | 2 |  |  | 13 | 202311
40 | 42777796 | POMPA CENTRIFUGA SUBMERSIBILA AX134T326K31113XFP150M-CB2-PE750/4 VIERU, INCLUSIV RELEUL DE ERMECITATE - SPAU Vieru, str.Costiujeni 30/1 | 0 | 201907 | 8 |  | 666369 | 332103 | 2 |  |  | 13 | 202311
41 | 42777596 | POMPA CENTRIFUGA SUBMERSIBILA AX134T326K31113XFP150M-CB2-PE750/4 VIERU, INCLUSIV RELEUL DE ERMECITATE - SPAU Vieru, str.Costiujeni 30/1 | 0 | 201907 | 8 |  | 666369 | 332103 | 2 |  |  | 13 | 202311
42 | 42776596 | POMPA CENTRIFUGA SUBMERSIBILA AX13AT325K31113 XFP155J-CB2-PE550/4 CODRU, INCLUSIV RELEUL DE ERMETICITATE - SPAU Codru ,str.Muncesti 799/6 | din şos.Munceşti,799/6, mun.Chişinău, or.Mdc Codru | 201907 | 8 |  | 590889 | 294469 | 2 |  |  | 13 | 202311
43 | 42776696 | POMPA CENTRIFUGA SUBMERSIBILA AX13AT325K31113 XFP155J-CB2-PE550/4 CODRU, INCLUSIV RELEUL DE ERMETICITATE - SPAU Codru ,str.Muncesti 799/6 | din şos.Munceşti,799/6, mun.Chişinău, or.Mdc Codru | 201907 | 8 |  | 590889 | 294469 | 2 |  |  | 13 | 202311
44 | 42776796 | POMPA CENTRIFUGA SUBMERSIBILA AX13AT325K31113 XFP155J-CB2-PE550/4 CODRU, INCLUSIV RELEUL DE ERMETICITATE - SPAU Codru ,str.Muncesti 799/6 | din şos.Munceşti,799/6, mun.Chişinău, or.Mdc Codru | 201907 | 8 |  | 590889 | 294469 | 2 |  |  | 13 | 202311
45 | 42777196 | POMPA CENTRIFUGA SUBMERSIBILA AX158T325K31113 XFP205J-CB2-PE550/4 VATRA, INCLUSIV RELEUL DE ERMETICITATE - SPAU Vatra, str.Plopilor 16 | din şos.Hînceşti,165, mun.Chişinău, sec.Centru | 201907 | 8 |  | 658239 | 328033 | 2 |  |  | 13 | 202311
46 | 42777296 | POMPA CENTRIFUGA SUBMERSIBILA AX158T325K31113 XFP205J-CB2-PE550/4 VATRA, INCLUSIV RELEUL DE ERMETICITATE - SPAU Vatra, str.Plopilor 16 | din şos.Hînceşti,165, mun.Chişinău, sec.Centru | 201907 | 8 |  | 658239 | 328033 | 2 |  |  | 13 | 202311
47 | 42777396 | POMPA CENTRIFUGA SUBMERSIBILA AX158T325K31113 XFP205J-CB2-PE550/4 VATRA, INCLUSIV RELEUL DE ERMETICITATE - SPAU Vatra, str.Plopilor 16 | din str.Plopilor,16, mun.Chişinău, or.Vatra | 201907 | 8 |  | 658239 | 328033 | 2 |  |  | 13 | 202311
48 | 42777896 | POMPA SUBMERSIBILA PT APE MENAJERE, CU MONTARE ORIZONTALA INLOC USCAT Q=200 M3/H, H=60M PENTRU - SPAU Costiujeni, str.Cimpului 45A | din str.Cîmpului,45A, mun.Chişinău, or.Codru | 201907 | 8 |  | 805385 | 401376 | 2 |  |  | 13 | 202311
49 | 42777996 | POMPA SUBMERSIBILA PT APE MENAJERE, CU MONTARE ORIZONTALA INLOC USCAT Q=200 M3/H, H=60M PENTRU - SPAU Costiujeni, str.Cimpului 45A | din str.Cîmpului,45A, mun.Chişinău, or.Codru | 201907 | 8 |  | 805385 | 401376 | 2 |  |  | 13 | 202311
50 | 42776996 | POMPA SUBMERSIBILA PT APE MENAJERE, CU MONTARE ORIZONTALA INLOC USCAT Q=500 M3/H, H=70M (producator Flygt) - SPAU Motel, sos.Hincesti 165. | din şos.Hînceşti,165, mun.Chişinău, sec.Centru | 201907 | 8 |  | 1578043 | 786415 | 2 |  |  | 13 | 202311
51 | 42776896 | POMPA SUBMERSIBILA PT APE MENAJERE, CU MONTARE ORIZONTALA INLOC USCAT Q=500 M3/H, H=70M, (producator Flygt)- - SPAU Motel, sos.Hincesti 165. | din şos.Hînceşti,165, mun.Chişinău, sec.Centru | 201907 | 8 |  | 1578043 | 786415 | 2 |  |  | 13 | 202311
52 | 42777096 | POMPA SUBMERSIBILA PT APE MENAJERE, CU MONTARE ORIZONTALA INLOC USCAT Q=500 M3/H, H=70M (producator Flygt) - SPAU Motel, sos.Hincesti 165. | din şos.Hînceşti,165, mun.Chişinău, sec.Centru | 201907 | 8 |  | 1578043 | 786415 | 2 |  |  | 13 | 202311
53 | 22229 | Soft SCADA personalizat, cu licenta si teste executate | Dispecerat, str. Albișoara 38 | 201811 |  |  | 159967 |  | nematerial |  |  | 16 | 202311
54 | 44149196 | Statia de lucru Operator cu programul SCADA in Oficiu Dispeceratului Central -, str.Albisoara | din str.Albişoara,38, mun.Chişinău, sec.Rîşcani | 201907 | 3 |  | 154878 | 0 | 1 |  |  | 13 | 202311
55 | 45481996 | Supapă de închidere metalică DN700 pentru apă brută acţionată electric - SP Vadul lui Voda , Treapta 2A | din sec.Vadul lui Vodă | 201907 | 5 |  | 402220 | 93801 | 2 |  |  | 13 | 202311
56 | 45482196 | VANA DE INCHIDERE PN10 F4 DN300 / SUPAPA - SPAU Vieru, str.Costiujeni 30/1 | din str.Costiujeni,30/1, mun.Chişinău, or.Codru | 201907 | 5 |  | 12127 | 2817 | 2 |  |  | 13 | 202311
57 | 45482296 | VANA DE INCHIDERE PN10 F4 DN300 / SUPAPA - SPAU Vieru, str.Costiujeni 30/1 | din str.Costiujeni,30/1, mun.Chişinău, or.Codru | 201907 | 5 |  | 12128 | 2818 | 2 |  |  | 13 | 202311
58 | 41328796 | Tablou de comanda de joasa tensiune 0,4kV complet, constand din 2 sectiuni ,instalatie AAR 0.4kw, convertizor de frecventa ABB(ACS-580-07-0293A-1set;ACS-580-07-0169A-2set;ACS-580-07-073A-1set), vana cu cu variator, PLC, SCADA RTU- SP Buiucani, str. I.Pelivan 2. | din str.Ion Pelivan,2, mun.Chişinău, sec.Buiucani | 201907 | 8 |  | 1671179 | 922772 | 2 |  |  | 13 | 202311
59 | 41328096 | Tablou de comanda de joasa tensiune 0,4kV complet , constand din 2 sectiuni ,instalatie AAR 0.4kv; convertizor de frecventa ABB(ACS-580-07-0293a-4-2set;ACS-580-07-01169a-4-2set;ACS-580-07-0206A-4-1set, vana cu cu variator, PLC, SCADA RTU, - SP Independenta, str. V. Crucii, 8/1 | din str.Valea Crucii,8/1, mun.Chişinău, sec.Botanica | 201907 | 8 |  | 2098532 | 1158754 | 2 |  |  | 13 | 202311
60 | 41329096 | Tablou de comanda de tensiune medie (6kV) incluzand sistem de excitatie a motorului sincron ,ABB,tip:DECS-250-PF control- SP Vadul lui Voda , Treapta 2A | din sec.Vadul lui Vodă | 201907 | 9 |  | 1101906 | 655584 | 2 |  |  | 13 | 202311
61 | 41329296 | TABLOU DE COMANDA PT SP CODRU CU DEMAROARE PROGRESIVE, COMPLET, CONFORM DESENULUI - SPAU CODRU - str.Muncesti 799/6 | din şos.Munceşti,799/6, mun.Chişinău, or.Mdc Codru | 201907 | 8 |  | 397794 | 219653 | 2 |  |  | 13 | 202311
62 | 41329696 | TABLOU DE COMANDA CU DEMAROARE PROGRESIVE, COMPLET, CONFORM DESENULUI DE OFERTA NR.22 - SPAU Costiujeni, str.Cimpului 45A | 0 | 201907 | 8 |  | 328219 | 181246 | 2 |  |  | 13 | 202311
63 | 41329496 | TABLOU DE COMANDA CU DEMAROARE PROGRESIVE, COMPLET, CONFORM DESENULUI DE - SPAU Vatra, str.Plopilor 16 | din şos.Hînceşti,165, mun.Chişinău, sec.Centru | 201907 | 8 |  | 421594 | 232790 | 2 |  |  | 13 | 202311
64 | 41329596 | TABLOU DE COMANDA CU DEMAROARE PROGRESIVE, COMPLET, CONFORM DESENULUI DE OFERTA NR.23- SPAU Vieru, str.Costiujeni 30/1 | din str.Costiujeni,30/1, mun.Chişinău, or.Codru | 201907 | 8 |  | 545040 | 300947 | 2 |  |  | 13 | 202311
65 | 41329396 | TABLOU DE COMANDA CU DEMAROARE PROGRESIVE, COMPLET, CONFORM DESENULUI DE OFERTA NR.20 - SPAU Motel, sos.Hincesti 165. | din şos.Hînceşti,165, mun.Chişinău, sec.Centru | 201907 | 8 |  | 1093090 | 603560 | 2 |  |  | 13 | 202311
66 | 45481796 | Vana de control DN300 PN16 ,clapeta tip"AVK"- SP Buiucani, str. I.Pelivan 2. | din str.Ion Pelivan,2, mun.Chişinău, sec.Buiucani | 201907 | 5 |  | 22917 | 5336 | 2 |  |  | 13 | 202311
67 | 45481696 | Vana de control DN300 PN16 ,clapeta tip"AVK"- SP Buiucani, str. I.Pelivan 2. | din str.Ion Pelivan,2, mun.Chişinău, sec.Buiucani | 201907 | 5 |  | 22917 | 5336 | 2 |  |  | 13 | 202311
68 | 45481596 | Vana de control DN300 PN16,clapeta tip"AVK" - SP Buiucani, str. I.Pelivan 2. | din str.Ion Pelivan,2, mun.Chişinău, sec.Buiucani | 201907 | 5 |  | 22917 | 5336 | 2 |  |  | 13 | 202311
69 | 45481496 | Vana de control DN300 PN16 ,clapeta tip"AVK" - SP Buiucani, str. I.Pelivan 2. | din str.Ion Pelivan,2, mun.Chişinău, sec.Buiucani | 201907 | 5 |  | 22917 | 5336 | 2 |  |  | 13 | 202311
70 | 45481896 | Vana de control DN300 PN16 ,clapeta tip"AVK"- SP Buiucani, str. I.Pelivan 2. | din str.Ion Pelivan,2, mun.Chişinău, sec.Buiucani | 201907 | 5 |  | 22917 | 5336 | 2 |  |  | 13 | 202311
71 | 45482496 | Vana de control, DN300 PN16, clapeta"AVK"- SP Independenta, str. V. Crucii, 8/1 | din str.Valea Crucii,8/1, mun.Chişinău, sec.Botanica | 201907 | 5 |  | 22917 | 5336 | 2 |  |  | 13 | 202311
72 | 45480096 | Vana de control, DN300 PN16, clapeta tip"AVK"- SP Independenta, str. V. Crucii, 8/1 | din str.Valea Crucii,8/1, mun.Chişinău, sec.Botanica | 201907 | 5 |  | 22917 | 5336 | 2 |  |  | 13 | 202311
73 | 45480296 | Vana de control, DN300 PN16, - SP Independenta, str. V. Crucii, 8/1 | din str.Valea Crucii,8/1, mun.Chişinău, sec.Botanica | 201907 | 5 |  | 22917 | 5336 | 2 |  |  | 13 | 202311
74 | 45479996 | Vana de control, DN300 PN16, clapeta tip"AVK"- SP Independenta, str. V. Crucii, 8/1 | din str.Valea Crucii,8/1, mun.Chişinău, sec.Botanica | 201907 | 5 |  | 22917 | 5336 | 2 |  |  | 13 | 202311
75 | 45480196 | Vana de control, DN300 PN16, clapeta"AVK"- SP Independenta, str. V. Crucii, 8/1 | din str.Valea Crucii,8/1, mun.Chişinău, sec.Botanica | 201907 | 5 |  | 22917 | 5336 | 2 |  |  | 13 | 202311
76 | 45482096 | Supapă de închidere metalică DN700 pentru apă brută acţionată electric ,producator:BIMEX,PN16,DN700 - SP Vadul lui Voda , Treapta 2A | din sec.Vadul lui Vodă | 201907 | 5 |  | 491176 | 114567 | 2 |  |  | 13 | 202311
77 | 45480896 | Vana fluture DN400 PN10, actionata manual - SP Buiucani, str. I.Pelivan 2. | din str.Ion Pelivan,2, mun.Chişinău, sec.Buiucani | 201907 | 5 |  | 32443 | 7585 | 2 |  |  | 13 | 202311
78 | 45479696 | Vana fluture DN400 PN16, actionata electronic - SP Independenta, str. V. Crucii, 8/1 | din str.Valea Crucii,8/1, mun.Chişinău, sec.Botanica | 201907 | 5 |  | 91502 | 21356 | 2 |  |  | 13 | 202311
79 | 45479596 | Vana fluture DN400 PN16, actionata electronic - SP Independenta, str. V. Crucii, 8/1 | din str.Valea Crucii,8/1, mun.Chişinău, sec.Botanica | 201907 | 5 |  | 91502 | 21356 | 2 |  |  | 13 | 202311
80 | 45482396 | Vana fluture DN400 PN16, actionata electronica - SP Independenta, str. V. Crucii, 8/1 | din str.Valea Crucii,8/1, mun.Chişinău, sec.Botanica | 201907 | 5 |  | 91502 | 21356 | 2 |  |  | 13 | 202311
81 | 45479796 | Vana fluture DN400 PN16, actionata electronica - SP Independenta, str. V. Crucii, 8/1 | din str.Valea Crucii,8/1, mun.Chişinău, sec.Botanica | 201907 | 5 |  | 91502 | 21356 | 2 |  |  | 13 | 202311
82 | 45479896 | Vana fluture DN400 PN16, actionata electronic - SP Independenta, str. V. Crucii, 8/1 | din str.Valea Crucii,8/1, mun.Chişinău, sec.Botanica | 201907 | 5 |  | 91502 | 21356 | 2 |  |  | 13 | 202311
83 | 45480796 | Vana fluture DN500 PN10, actionata manual - SP Buiucani, str. I.Pelivan 2. | din str.Ion Pelivan,2, mun.Chişinău, sec.Buiucani | 201907 | 5 |  | 42533 | 9939 | 2 |  |  | 13 | 202311
84 | 45480596 | Vana fluture DN500 PN10, actionata manual - SP Buiucani, str. I.Pelivan 2. | din str.Ion Pelivan,2, mun.Chişinău, sec.Buiucani | 201907 | 5 |  | 42533 | 9939 | 2 |  |  | 13 | 202311
85 | 45480696 | Vana fluture DN500 PN10, actionata manual - SP Buiucani, str. I.Pelivan 2. | din str.Ion Pelivan,2, mun.Chişinău, sec.Buiucani | 201907 | 5 |  | 42533 | 9939 | 2 |  |  | 13 | 202311
86 | 45480396 | Vana fluture DN500 PN10, actionata manual - SP Buiucani, str. I.Pelivan 2. | din str.Ion Pelivan,2, mun.Chişinău, sec.Buiucani | 201907 | 5 |  | 42533 | 9939 | 2 |  |  | 13 | 202311
87 | 45479496 | Vana fluture DN500 PN10, actionata manual - SP Independenta, str. V. Crucii, 8/1 | din str.Valea Crucii,8/1, mun.Chişinău, sec.Botanica | 201907 | 5 |  | 42533 | 9939 | 2 |  |  | 13 | 202311
88 | 45479396 | Vana fluture DN500 PN10, actionata manual - SP Independenta, str. V. Crucii, 8/1 | din str.Valea Crucii,8/1, mun.Chişinău, sec.Botanica | 201907 | 5 |  | 42533 | 9939 | 2 |  |  | 13 | 202311
89 | 45479296 | Vana fluture DN500 PN10, actionata manual - SP Independenta, str. V. Crucii, 8/1 | din str.Valea Crucii,8/1, mun.Chişinău, sec.Botanica | 201907 | 5 |  | 42533 | 9939 | 2 |  |  | 13 | 202311
90 | 45480996 | Vana fluture DN400 PN16, actionata electric - SP TOHATIN | din str.Ion Pelivan,2, mun.Chişinău, sec.Buiucani | 201907 | 5 |  | 91502 | 21356 | 2 |  |  | 13 | 202311
91 | 45481296 | Vana fluture DN400 PN16, actionata electric - SP TOHATIN | din str.Ion Pelivan,2, mun.Chişinău, sec.Buiucani | 201907 | 5 |  | 91502 | 21356 | 2 |  |  | 13 | 202311
92 | 45481096 | Vana fluture DN400 PN16, actionata electric - SP TOHATIN | din str.Ion Pelivan,2, mun.Chişinău, sec.Buiucani | 201907 | 5 |  | 91502 | 21356 | 2 |  |  | 13 | 202311
93 | 45481396 | Vana fluture DN400 PN16, actionata electric - SP TOHATIN | din str.Ion Pelivan,2, mun.Chişinău, sec.Buiucani | 201907 | 5 |  | 91502 | 21356 | 2 |  |  | 13 | 202311
94 | 45481196 | Vana fluture DN400 PN16, actionata electric - SP TOHATIN | din str.Ion Pelivan,2, mun.Chişinău, sec.Buiucani | 201907 | 5 |  | 91502 | 21356 | 2 |  |  | 13 | 202311
95 | 45479096 | Vana fluture DN600 PN10, actionata manual - SP Independenta, str. V. Crucii, 8/1 | din str.Valea Crucii,8/1, mun.Chişinău, sec.Botanica | 201907 | 5 |  | 66309 | 15471 | 2 |  |  | 13 | 202311
96 | 45479196 | Vana fluture DN600 PN10, actionata manual - SP Independenta, str. V. Crucii, 8/1 | din str.Valea Crucii,8/1, mun.Chişinău, sec.Botanica | 201907 | 5 |  | 66309 | 15471 | 2 |  |  | 13 | 202311
[7 empty] | 39997847 | 19371765
|  | Total |  |  |  |  | 765529 | 402843 | 1 |  | 281.9901
Formulas:
DFU acumulat, luni = DATEDIF([Data transmiterii în exploatare],O5,"M")

## P4
[14 empty] | Anexa nr. 2 la Invitaţia de participare | data asigurarii | 2022-10-01
nr._____ din __________2022
Lista instrumentelor de mentenanţă şi echipamentelor pentru detectarea scurgerilor: Pachetul nr. 4 din cadrul Programului de investiţii prioritare, propuse pentru asigurarea de pierdere totală sau deteriorare parţială
Nr. ord. | Nr. de inventar | Denumirea instrumentelor și echipamentelor | Adresa |  | Anul confectionării | Data transmiterii în exploatare | Data începerii calculării amortizării | DFU total, luni | DFU, ani | DFU rămasă, ani | Valoarea de intrare, lei | DFU rămasă, ani | Valoarea de bilanț, lei | Suma asigurată, lei | Procent mediu al primei de asigurare, minim în anul 2020 | Suma estimată a primei de asigurare | Proprietate | DFU acumulat, luni |  | DFU ramasa, ani | DFU ramasa, ani
|  | 2 |  |  | 3 | 4 |  |  | 5 |  |  |  |  | 9 | 10 | 11
1 | 42705896 | Compresor Kaiser M43 |  | 201706 | 2016-12-01 | 2017-06-01 | 2017-07-01 | 197 | 8 | 10.0833 | 344509 | 10.0833 | 196012 | 196012 | 0.06001% | 117.6207 | 1 | 76 | 2023-11-01 | 10.0833 | 10.0833
2 | 42705596 | Compresor Kaiser M43 |  | 201706 | 2016-12-01 | 2017-06-01 | 2017-07-01 | 197 | 8 | 10.0833 | 344509 | 10.0833 | 196012 | 196012 | 0.06001% | 117.6207 | 1 | 76 | 2023-11-01 | 10.0833 | 10.0833
3 | 42705496 | Compresor Kaiser M43 |  | 201706 | 2016-12-01 | 2017-06-01 | 2017-07-01 | 197 | 8 | 10.0833 | 344509 | 10.0833 | 196012 | 196012 | 0.06001% | 117.6207 | 1 | 76 | 2023-11-01 | 10.0833 | 10.0833
4 | 42705696 | Compresor Kaiser M43 |  | 201706 | 2016-12-01 | 2017-06-01 | 2017-07-01 | 197 | 8 | 10.0833 | 344509 | 10.0833 | 196012 | 196012 | 0.06001% | 117.6207 | 1 | 76 | 2023-11-01 | 10.0833 | 10.0833
5 | 42705796 | Compresor Kaiser M43 |  | 201706 | 2016-12-01 | 2017-06-01 | 2017-07-01 | 197 | 8 | 10.0833 | 344509 | 10.0833 | 196012 | 196012 | 0.06001% | 117.6207 | 1 | 76 | 2023-11-01 | 10.0833 | 10.0833
6 | 42705396 | Compresor Kaiser M43 |  | 201706 | 2016-12-01 | 2017-06-01 | 2017-07-01 | 197 | 8 | 10.0833 | 344509 | 10.0833 | 196012 | 196012 | 0.06001% | 117.6207 | 1 | 76 | 2023-11-01 | 10.0833 | 10.0833
7 | 43314096 | Sensor de alertă la prezența gazelor |  | 201706 | 2016-03-01 | 2017-06-01 | 2017-07-01 | 137 | 5 | 5.0833 | 18302 | 5.0833 | 7310 | 7310 | 0.06001% | 4.3865 | 1 | 76 | 2023-11-01 | 5.0833 | 5.0833
8 | 43314196 | Sensor de alertă la prezența gazelor |  | 201706 | 2016-03-01 | 2017-06-01 | 2017-07-01 | 137 | 5 | 5.0833 | 18302 | 5.0833 | 7310 | 7310 | 0.06001% | 4.3865 | 1 | 76 | 2023-11-01 | 5.0833 | 5.0833
9 | 43313896 | Sensor de alertă la prezența gazelor |  | 201706 | 2016-03-01 | 2017-06-01 | 2017-07-01 | 137 | 5 | 5.0833 | 18302 | 5.0833 | 7310 | 7310 | 0.06001% | 4.3865 | 1 | 76 | 2023-11-01 | 5.0833 | 5.0833
10 | 43313996 | Sensor de alertă la prezența gazelor |  | 201706 | 2016-03-01 | 2017-06-01 | 2017-07-01 | 137 | 5 | 5.0833 | 18302 | 5.0833 | 7310 | 7310 | 0.06001% | 4.3865 | 1 | 76 | 2023-11-01 | 5.0833 | 5.0833
11 | 43314296 | Sensor de alertă la prezența gazelor |  | 201706 | 2016-03-01 | 2017-06-01 | 2017-07-01 | 137 | 5 | 5.0833 | 17653 | 5.0833 | 6914 | 6914 | 0.06001% | 4.1489 | 1 | 76 | 2023-11-01 | 5.0833 | 5.0833
12 | 43314496 | Sensor de alertă la prezența gazelor |  | 201706 | 2016-03-01 | 2017-06-01 | 2017-07-01 | 137 | 5 | 5.0833 | 17387 | 5.0833 | 6760 | 6760 | 0.06001% | 4.0565 | 1 | 76 | 2023-11-01 | 5.0833 | 5.0833
13 | 43314396 | Sensor de alertă la prezența gazelor |  | 201706 | 2016-03-01 | 2017-06-01 | 2017-07-01 | 137 | 5 | 5.0833 | 18116 | 5.0833 | 7194 | 7194 | 0.06001% | 4.3169 | 1 | 76 | 2023-11-01 | 5.0833 | 5.0833
14 | 43314596 | Sensor de alertă la prezența gazelor |  | 201706 | 2016-03-01 | 2017-06-01 | 2017-07-01 | 137 | 5 | 5.0833 | 18302 | 5.0833 | 7310 | 7310 | 0.06001% | 4.3865 | 1 | 76 | 2023-11-01 | 5.0833 | 5.0833
15 | 43314696 | Sensor de alertă la prezența gazelor |  | 201706 | 2016-03-01 | 2017-06-01 | 2017-07-01 | 137 | 5 | 5.0833 | 18302 | 5.0833 | 7310 | 7310 | 0.06001% | 4.3865 | 1 | 76 | 2023-11-01 | 5.0833 | 5.0833
16 | 43313696 | Sensor de alertă la prezența gazelor |  | 201706 | 2016-03-01 | 2017-06-01 | 2017-07-01 | 137 | 5 | 5.0833 | 17387 | 5.0833 | 6760 | 6760 | 0.06001% | 4.0565 | 1 | 76 | 2023-11-01 | 5.0833 | 5.0833
17 | 43313396 | Sensor de alertă la prezența gazelor |  | 201706 | 2016-03-01 | 2017-06-01 | 2017-07-01 | 137 | 5 | 5.0833 | 18302 | 5.0833 | 7310 | 7310 | 0.06001% | 4.3865 | 1 | 76 | 2023-11-01 | 5.0833 | 5.0833
18 | 43313596 | Sensor de alertă la prezența gazelor |  | 201706 | 2016-03-01 | 2017-06-01 | 2017-07-01 | 137 | 5 | 5.0833 | 17387 | 5.0833 | 6760 | 6760 | 0.06001% | 4.0565 | 1 | 76 | 2023-11-01 | 5.0833 | 5.0833
19 | 43313296 | Sensor de alertă la prezența gazelor |  | 201706 | 2016-03-01 | 2017-06-01 | 2017-07-01 | 137 | 5 | 5.0833 | 18302 | 5.0833 | 7310 | 7310 | 0.06001% | 4.3865 | 1 | 76 | 2023-11-01 | 5.0833 | 5.0833
20 | 42705096 | Compresor de aer M43 |  | 201703 | 2017-03-01 | 2017-03-01 | 2017-04-01 | 194 | 8 | 9.5833 | 338035 | 9.5833 | 183357 | 183357 | 0.06001% | 110.0268 | 1 | 79 | 2023-11-01 | 9.5833 | 9.5833
21 | 42704996 | Compresor de aer M43 |  | 201702 | 2017-02-01 | 2017-02-01 | 2017-03-01 | 193 | 8 | 9.4167 | 334398 | 9.4167 | 178943 | 178943 | 0.06001% | 107.3781 | 1 | 80 | 2023-11-01 | 9.4167 | 9.4167
22 | 42704796 | Compresor de aer M43 |  | 201701 | 2017-01-01 | 2017-01-01 | 2017-02-01 | 192 | 8 | 9.25 | 331964 | 9.25 | 175188 | 175188 | 0.06001% | 105.1249 | 1 | 81 | 2023-11-01 | 9.25 | 9.25
23 | 42704596 | Compresor de aer M43 |  | 201701 | 2017-01-01 | 2017-01-01 | 2017-02-01 | 192 | 8 | 9.25 | 331964 | 9.25 | 175188 | 175188 | 0.06001% | 105.1249 | 1 | 81 | 2023-11-01 | 9.25 | 9.25
24 | 42704696 | Compresor de aer M43 |  | 201701 | 2017-01-01 | 2017-01-01 | 2017-02-01 | 192 | 8 | 9.25 | 331964 |  | 175188 | 175188 | 0.06001% | 105.1249 | 1 | 81 | 2023-11-01 | 9.25 | 9.25
25 | 42702596 | Aparat de sudură electrofuziune |  | 201611 | 2016-11-01 | 2016-11-01 | 2016-12-01 | 154 | 5 | 5.9167 | 61221 | 5.9167 | 21834 | 21834 | 0.06001% | 13.1019 | 1 | 83 | 2023-11-01 | 5.9167 | 5.9167
26 | 42702496 | Aparat de tăiat metalul cu plasmă |  | 201611 | 2016-11-01 | 2016-11-01 | 2016-12-01 | 154 | 5 | 5.9167 | 62244 | 5.9167 | 22217 | 22217 | 0.06001% | 13.3317 | 1 | 83 | 2023-11-01 | 5.9167 | 5.9167
27 | 42698096 | Aparat de tăiat metalul cu plasmă |  | 201611 | 2016-11-01 | 2016-11-01 | 2016-12-01 | 154 | 5 | 5.9167 | 62244 | 5.9167 | 22217 | 22217 | 0.06001% | 13.3317 | 1 | 83 | 2023-11-01 | 5.9167 | 5.9167
28 | 42698196 | Aparat de tăiat metalul cu plasmă |  | 201611 | 2016-11-01 | 2016-11-01 | 2016-12-01 | 154 | 5 | 5.9167 | 62244 | 5.9167 | 22217 | 22217 | 0.06001% | 13.3317 | 1 | 83 | 2023-11-01 | 5.9167 | 5.9167
29 | 42699996 | Aparat de tăiat metalul cu plasmă |  | 201611 | 2016-11-01 | 2016-11-01 | 2016-12-01 | 154 | 5 | 5.9167 | 62244 | 5.9167 | 22217 | 22217 | 0.06001% | 13.3317 | 1 | 83 | 2023-11-01 | 5.9167 | 5.9167
30 | 42699396 | Aparat de tăiat metalul cu plasmă |  | 201611 | 2016-11-01 | 2016-11-01 | 2016-12-01 | 154 | 5 | 5.9167 | 62244 | 5.9167 | 22217 | 22217 | 0.06001% | 13.3317 | 1 | 83 | 2023-11-01 | 5.9167 | 5.9167
31 | 42699496 | Aparat de tăiat metalul cu plasmă |  | 201611 | 2016-11-01 | 2016-11-01 | 2016-12-01 | 154 | 5 | 5.9167 | 62244 | 5.9167 | 22217 | 22217 | 0.06001% | 13.3317 | 1 | 83 | 2023-11-01 | 5.9167 | 5.9167
32 | 42701796 | Aparat de tăiat metalul cu plasmă |  | 201611 | 2016-11-01 | 2016-11-01 | 2016-12-01 | 154 | 5 | 5.9167 | 62244 | 5.9167 | 22217 | 22217 | 0.06001% | 13.3317 | 1 | 83 | 2023-11-01 | 5.9167 | 5.9167
33 | 42701896 | Aparat de tăiat metalul cu plasmă |  | 201611 | 2016-11-01 | 2016-11-01 | 2016-12-01 | 154 | 5 | 5.9167 | 62244 | 5.9167 | 22217 | 22217 | 0.06001% | 13.3317 | 1 | 83 | 2023-11-01 | 5.9167 | 5.9167
34 | 42696796 | Aparat de tăiat metalul cu plasmă |  | 201611 | 2016-11-01 | 2016-11-01 | 2016-12-01 | 154 | 5 | 5.9167 | 62244 | 5.9167 | 22217 | 22217 | 0.06001% | 13.3317 | 1 | 83 | 2023-11-01 | 5.9167 | 5.9167
35 | 42696896 | Aparat de tăiat metalul cu plasmă |  | 201611 | 2016-11-01 | 2016-11-01 | 2016-12-01 | 154 | 5 | 5.9167 | 62244 | 5.9167 | 22217 | 22217 | 0.06001% | 13.3317 | 1 | 83 | 2023-11-01 | 5.9167 | 5.9167
36 | 42699796 | Aparat de tăiat metalul cu plasmă |  | 201611 | 2016-11-01 | 2016-11-01 | 2016-12-01 | 154 | 5 | 5.9167 | 62244 | 5.9167 | 22217 | 22217 | 0.06001% | 13.3317 | 1 | 83 | 2023-11-01 | 5.9167 | 5.9167
37 | 42702396 | Ferestrău cu lanț acționat |  | 201611 | 2016-11-01 | 2016-11-01 | 2016-12-01 | 154 | 5 | 5.9167 | 217665 | 5.9167 | 77633 | 77633 | 0.06001% | 46.5851 | 1 | 83 | 2023-11-01 | 5.9167 | 5.9167
38 | 42701596 | Ferestrău cu lanț acționat |  | 201611 | 2016-11-01 | 2016-11-01 | 2016-12-01 | 154 | 5 | 5.9167 | 217665 | 5.9167 | 77633 | 77633 | 0.06001% | 46.5851 | 1 | 83 | 2023-11-01 | 5.9167 | 5.9167
39 | 42701696 | Ferestrău cu lanț acționat |  | 201611 | 2016-11-01 | 2016-11-01 | 2016-12-01 | 154 | 5 | 5.9167 | 217665 | 5.9167 | 77633 | 77633 | 0.06001% | 46.5851 | 1 | 83 | 2023-11-01 | 5.9167 | 5.9167
40 | 42696996 | Ferestrău cu lanț acționat |  | 201611 | 2016-11-01 | 2016-11-01 | 2016-12-01 | 154 | 5 | 5.9167 | 217665 | 5.9167 | 77633 | 77633 | 0.06001% | 46.5851 | 1 | 83 | 2023-11-01 | 5.9167 | 5.9167
41 | 42697096 | Ferestrău cu lanț acționat |  | 201611 | 2016-11-01 | 2016-11-01 | 2016-12-01 | 154 | 5 | 5.9167 | 217665 | 5.9167 | 77633 | 77633 | 0.06001% | 46.5851 | 1 | 83 | 2023-11-01 | 5.9167 | 5.9167
42 | 42697896 | Ferestrău cu lanț acționat |  | 201611 | 2016-11-01 | 2016-11-01 | 2016-12-01 | 154 | 5 | 5.9167 | 217665 | 5.9167 | 77633 | 77633 | 0.06001% | 46.5851 | 1 | 83 | 2023-11-01 | 5.9167 | 5.9167
43 | 42697996 | Ferestrău cu lanț acționat |  | 201611 | 2016-11-01 | 2016-11-01 | 2016-12-01 | 154 | 5 | 5.9167 | 217665 | 5.9167 | 77633 | 77633 | 0.06001% | 46.5851 | 1 | 83 | 2023-11-01 | 5.9167 | 5.9167
44 | 42700096 | Ferestrău cu lanț acționat |  | 201611 | 2016-11-01 | 2016-11-01 | 2016-12-01 | 154 | 5 | 5.9167 | 217665 | 5.9167 | 77633 | 77633 | 0.06001% | 46.5851 | 1 | 83 | 2023-11-01 | 5.9167 | 5.9167
45 | 42700196 | Ferestrău cu lanț acționat |  | 201611 | 2016-11-01 | 2016-11-01 | 2016-12-01 | 154 | 5 | 5.9167 | 217665 | 5.9167 | 77633 | 77633 | 0.06001% | 46.5851 | 1 | 83 | 2023-11-01 | 5.9167 | 5.9167
46 | 42699196 | Ferestrău cu lanț acționat |  | 201611 | 2016-11-01 | 2016-11-01 | 2016-12-01 | 154 | 5 | 5.9167 | 217665 | 5.9167 | 77633 | 77633 | 0.06001% | 46.5851 | 1 | 83 | 2023-11-01 | 5.9167 | 5.9167
47 | 42699296 | Ferestrău cu lanț acționat |  | 201611 | 2016-11-01 | 2016-11-01 | 2016-12-01 | 154 | 5 | 5.9167 | 217665 | 5.9167 | 77633 | 77633 | 0.06001% | 46.5851 | 1 | 83 | 2023-11-01 | 5.9167 | 5.9167
48 | 42702296 | Generator de sudură ESE 1006 |  | 201611 | 2016-11-01 | 2016-11-01 | 2016-12-01 | 154 | 5 | 5.9167 | 125299 | 5.9167 | 44712 | 44712 | 0.06001% | 26.8303 | 1 | 83 | 2023-11-01 | 5.9167 | 5.9167
49 | 42701396 | Generator de sudură ESE 1006 |  | 201611 | 2016-11-01 | 2016-11-01 | 2016-12-01 | 154 | 5 | 5.9167 | 125299 | 5.9167 | 44712 | 44712 | 0.06001% | 26.8303 | 1 | 83 | 2023-11-01 | 5.9167 | 5.9167
50 | 42701496 | Generator de sudură ESE 1006 |  | 201611 | 2016-11-01 | 2016-11-01 | 2016-12-01 | 154 | 5 | 5.9167 | 125299 | 5.9167 | 44712 | 44712 | 0.06001% | 26.8303 | 1 | 83 | 2023-11-01 | 5.9167 | 5.9167
51 | 42696596 | Generator de sudură ESE 1006 |  | 201611 | 2016-11-01 | 2016-11-01 | 2016-12-01 | 154 | 5 | 5.9167 | 125299 | 5.9167 | 44712 | 44712 | 0.06001% | 26.8303 | 1 | 83 | 2023-11-01 | 5.9167 | 5.9167
52 | 42696696 | Generator de sudură ESE 1006 |  | 201611 | 2016-11-01 | 2016-11-01 | 2016-12-01 | 154 | 5 | 5.9167 | 125299 | 5.9167 | 44712 | 44712 | 0.06001% | 26.8303 | 1 | 83 | 2023-11-01 | 5.9167 | 5.9167
53 | 42697696 | Generator de sudură ESE 1006 |  | 201611 | 2016-11-01 | 2016-11-01 | 2016-12-01 | 154 | 5 | 5.9167 | 125299 | 5.9167 | 44712 | 44712 | 0.06001% | 26.8303 | 1 | 83 | 2023-11-01 | 5.9167 | 5.9167
54 | 42697796 | Generator de sudură ESE 1006 |  | 201611 | 2016-11-01 | 2016-11-01 | 2016-12-01 | 154 | 5 | 5.9167 | 125299 | 5.9167 | 44712 | 44712 | 0.06001% | 26.8303 | 1 | 83 | 2023-11-01 | 5.9167 | 5.9167
55 | 42700296 | Generator de sudură ESE 1006 |  | 201611 | 2016-11-01 | 2016-11-01 | 2016-12-01 | 154 | 5 | 5.9167 | 125299 | 5.9167 | 44712 | 44712 | 0.06001% | 26.8303 | 1 | 83 | 2023-11-01 | 5.9167 | 5.9167
56 | 42700396 | Generator de sudură ESE 1006 |  | 201611 | 2016-11-01 | 2016-11-01 | 2016-12-01 | 154 | 5 | 5.9167 | 125299 | 5.9167 | 44712 | 44712 | 0.06001% | 26.8303 | 1 | 83 | 2023-11-01 | 5.9167 | 5.9167
57 | 42698996 | Generator de sudură ESE 1006 |  | 201611 | 2016-11-01 | 2016-11-01 | 2016-12-01 | 154 | 5 | 5.9167 | 125299 | 5.9167 | 44712 | 44712 | 0.06001% | 26.8303 | 1 | 83 | 2023-11-01 | 5.9167 | 5.9167
58 | 42699096 | Generator de sudură ESE 1006 |  | 201611 | 2016-11-01 | 2016-11-01 | 2016-12-01 | 154 | 5 | 5.9167 | 125299 | 5.9167 | 44712 | 44712 | 0.06001% | 26.8303 | 1 | 83 | 2023-11-01 | 5.9167 | 5.9167
59 | 42702196 | Mașină de sudură cap la cap |  | 201611 | 2016-11-01 | 2016-11-01 | 2016-12-01 | 154 | 5 | 5.9167 | 236204 | 5.9167 | 84294 | 84294 | 0.06001% | 50.5822 | 1 | 83 | 2023-11-01 | 5.9167 | 5.9167
60 | 42701296 | Motopompă portabilă WT 30XK4 |  | 201611 | 2016-11-01 | 2016-11-01 | 2016-12-01 | 178 | 7 | 7.9167 | 35834 | 7.9167 | 16850 | 16850 | 0.06001% | 10.1112 | 1 | 83 | 2023-11-01 | 7.9167 | 7.9167
61 | 42697596 | Motopompă portabilă WT 30XK4 |  | 201611 | 2016-11-01 | 2016-11-01 | 2016-12-01 | 178 | 7 | 7.9167 | 35834 | 7.9167 | 16850 | 16850 | 0.06001% | 10.1112 | 1 | 83 | 2023-11-01 | 7.9167 | 7.9167
62 | 42700496 | Motopompă portabilă WT 30XK4 |  | 201611 | 2016-11-01 | 2016-11-01 | 2016-12-01 | 178 | 7 | 7.9167 | 35834 | 7.9167 | 16850 | 16850 | 0.06001% | 10.1112 | 1 | 83 | 2023-11-01 | 7.9167 | 7.9167
63 | 42698896 | Motopompă portabilă WT 30XK4 |  | 201611 | 2016-11-01 | 2016-11-01 | 2016-12-01 | 178 | 7 | 7.9167 | 35834 | 7.9167 | 16850 | 16850 | 0.06001% | 10.1112 | 1 | 83 | 2023-11-01 | 7.9167 | 7.9167
64 | 42702096 | Set de tăiat manual țevi |  | 201611 | 2016-11-01 | 2016-11-01 | 2016-12-01 | 94 | 5 | 0.91667 | 10771 | 0.91667 | 2401 | 2401 | 0.06001% | 1.4408 | 1 | 83 | 2023-11-01 | 0.91667 | 0.91667
65 | 42701096 | Set de tăiat manual țevi |  | 201611 | 2016-11-01 | 2016-11-01 | 2016-12-01 | 94 | 5 | 0.91667 | 10771 | 0.91667 | 2401 | 2401 | 0.06001% | 1.4408 | 1 | 83 | 2023-11-01 | 0.91667 | 0.91667
66 | 42701196 | Set de tăiat manual țevi |  | 201611 | 2016-11-01 | 2016-11-01 | 2016-12-01 | 94 | 5 | 0.91667 | 10771 | 0.91667 | 2401 | 2401 | 0.06001% | 1.4408 | 1 | 83 | 2023-11-01 | 0.91667 | 0.91667
67 | 42697396 | Set de tăiat manual țevi |  | 201611 | 2016-11-01 | 2016-11-01 | 2016-12-01 | 94 | 5 | 0.91667 | 10771 | 0.91667 | 2401 | 2401 | 0.06001% | 1.4408 | 1 | 83 | 2023-11-01 | 0.91667 | 0.91667
68 | 42697496 | Set de tăiat manual țevi |  | 201611 | 2016-11-01 | 2016-11-01 | 2016-12-01 | 94 | 5 | 0.91667 | 10771 | 0.91667 | 2401 | 2401 | 0.06001% | 1.4408 | 1 | 83 | 2023-11-01 | 0.91667 | 0.91667
69 | 42700596 | Set de tăiat manual țevi |  | 201611 | 2016-11-01 | 2016-11-01 | 2016-12-01 | 94 | 5 | 0.91667 | 10771 | 0.91667 | 2401 | 2401 | 0.06001% | 1.4408 | 1 | 83 | 2023-11-01 | 0.91667 | 0.91667
70 | 42700696 | Set de tăiat manual țevi |  | 201611 | 2016-11-01 | 2016-11-01 | 2016-12-01 | 94 | 5 | 0.91667 | 10771 | 0.91667 | 2401 | 2401 | 0.06001% | 1.4408 | 1 | 83 | 2023-11-01 | 0.91667 | 0.91667
71 | 42698696 | Set de tăiat manual țevi |  | 201611 | 2016-11-01 | 2016-11-01 | 2016-12-01 | 94 | 5 | 0.91667 | 10771 | 0.91667 | 2401 | 2401 | 0.06001% | 1.4408 | 1 | 83 | 2023-11-01 | 0.91667 | 0.91667
72 | 42698796 | Set de tăiat manual țevi |  | 201611 | 2016-11-01 | 2016-11-01 | 2016-12-01 | 94 | 5 | 0.91667 | 10771 | 0.91667 | 2401 | 2401 | 0.06001% | 1.4408 | 1 | 83 | 2023-11-01 | 0.91667 | 0.91667
73 | 42696396 | Set de tăiat manual țevi |  | 201611 | 2016-11-01 | 2016-11-01 | 2016-12-01 | 94 | 5 | 0.91667 | 10771 | 0.91667 | 2401 | 2401 | 0.06001% | 1.4408 | 1 | 83 | 2023-11-01 | 0.91667 | 0.91667
74 | 42696496 | Set de tăiat manual țevi |  | 201611 | 2016-11-01 | 2016-11-01 | 2016-12-01 | 94 | 5 | 0.91667 | 10771 | 0.91667 | 2401 | 2401 | 0.06001% | 1.4408 | 1 | 83 | 2023-11-01 | 0.91667 | 0.91667
75 | 42700996 | Utilaj de tăiat asfaltul |  | 201611 | 2016-11-01 | 2016-11-01 | 2016-12-01 | 178 | 7 | 7.9167 | 97135 | 7.9167 | 45659 | 45659 | 0.06001% | 27.3985 | 1 | 83 | 2023-11-01 | 7.9167 | 7.9167
76 | 42698296 | Utilaj de tăiat asfaltul |  | 201611 | 2016-11-01 | 2016-11-01 | 2016-12-01 | 178 | 7 | 7.9167 | 97135 | 7.9167 | 45659 | 45659 | 0.06001% | 27.3985 | 1 | 83 | 2023-11-01 | 7.9167 | 7.9167
77 | 42699896 | Utilaj de tăiat asfaltul |  | 201611 | 2016-11-01 | 2016-11-01 | 2016-12-01 | 178 | 7 | 7.9167 | 97135 | 7.9167 | 45659 | 45659 | 0.06001% | 27.3985 | 1 | 83 | 2023-11-01 | 7.9167 | 7.9167
78 | 42698596 | Utilaj de tăiat asfaltul |  | 201611 | 2016-11-01 | 2016-11-01 | 2016-12-01 | 178 | 7 | 7.9167 | 97135 | 7.9167 | 45659 | 45659 | 0.06001% | 27.3985 | 1 | 83 | 2023-11-01 | 7.9167 | 7.9167
79 | 42696296 | Utilaj de tăiat asfaltul |  | 201611 | 2016-11-01 | 2016-11-01 | 2016-12-01 | 178 | 7 | 7.9167 | 97135 | 7.9167 | 45659 | 45659 | 0.06001% | 27.3985 | 1 | 83 | 2023-11-01 | 7.9167 | 7.9167
80 | 42701996 | Vibrator Rammer SRV 660 |  | 201611 | 2016-11-01 | 2016-11-01 | 2016-12-01 | 178 | 7 | 7.9167 | 66013 | 7.9167 | 31033 | 31033 | 0.06001% | 18.6219 | 1 | 83 | 2023-11-01 | 7.9167 | 7.9167
81 | 42698396 | Vibrator Rammer SRV 660 |  | 201611 | 2016-11-01 | 2016-11-01 | 2016-12-01 | 178 | 7 | 7.9167 | 66013 | 7.9167 | 31033 | 31033 | 0.06001% | 18.6219 | 1 | 83 | 2023-11-01 | 7.9167 | 7.9167
82 | 42698496 | Vibrator Rammer SRV 660 |  | 201611 | 2016-11-01 | 2016-11-01 | 2016-12-01 | 178 | 7 | 7.9167 | 66013 | 7.9167 | 31033 | 31033 | 0.06001% | 18.6219 | 1 | 83 | 2023-11-01 | 7.9167 | 7.9167
83 | 42696096 | Vibrator Rammer SRV 660 |  | 201611 | 2016-11-01 | 2016-11-01 | 2016-12-01 | 178 | 7 | 7.9167 | 66013 | 7.9167 | 31033 | 31033 | 0.06001% | 18.6219 | 1 | 83 | 2023-11-01 | 7.9167 | 7.9167
84 | 42696196 | Vibrator Rammer SRV 660 |  | 201611 | 2016-11-01 | 2016-11-01 | 2016-12-01 | 178 | 7 | 7.9167 | 66013 | 7.9167 | 31033 | 31033 | 0.06001% | 18.6219 | 1 | 83 | 2023-11-01 | 7.9167 | 7.9167
85 | 42697196 | Vibrator Rammer SRV 660 |  | 201611 | 2016-11-01 | 2016-11-01 | 2016-12-01 | 178 | 7 | 7.9167 | 66013 | 7.9167 | 31033 | 31033 | 0.06001% | 18.6219 | 1 | 83 | 2023-11-01 | 7.9167 | 7.9167
86 | 42697296 | Vibrator Rammer SRV 660 |  | 201611 | 2016-11-01 | 2016-11-01 | 2016-12-01 | 178 | 7 | 7.9167 | 66013 | 7.9167 | 31033 | 31033 | 0.06001% | 18.6219 | 1 | 83 | 2023-11-01 | 7.9167 | 7.9167
87 | 42700796 | Vibrator Rammer SRV 660 |  | 201611 | 2016-11-01 | 2016-11-01 | 2016-12-01 | 178 | 7 | 7.9167 | 66013 | 7.9167 | 31033 | 31033 | 0.06001% | 18.6219 | 1 | 83 | 2023-11-01 | 7.9167 | 7.9167
88 | 42700896 | Vibrator Rammer SRV 660 |  | 201611 | 2016-11-01 | 2016-11-01 | 2016-12-01 | 178 | 7 | 7.9167 | 66013 | 7.9167 | 31033 | 31033 | 0.06001% | 18.6219 | 1 | 83 | 2023-11-01 | 7.9167 | 7.9167
89 | 42699596 | Vibrator Rammer SRV 660 |  | 201611 | 2016-11-01 | 2016-11-01 | 2016-12-01 | 178 | 7 | 7.9167 | 66013 | 7.9167 | 31033 | 31033 | 0.06001% | 18.6219 | 1 | 83 | 2023-11-01 | 7.9167 | 7.9167
90 | 42699696 | Vibrator Rammer SRV 660 |  | 201611 | 2016-11-01 | 2016-11-01 | 2016-12-01 | 178 | 7 | 7.9167 | 66013 | 7.9167 | 31033 | 31033 | 0.06001% | 18.6219 | 1 | 83 | 2023-11-01 | 7.9167 | 7.9167
91 | 42694296 | Motopompă portabilă WT 30XK4 |  | 201608 | 2016-08-01 | 2016-08-01 | 2016-09-01 | 175 | 7 | 7.4167 | 35554 | 7.4167 | 15715 | 15715 | 0.06001% | 9.4301 | 1 | 86 | 2023-11-01 | 7.4167 | 7.4167
92 | 42694396 | Motopompă portabilă WT 30XK4 |  | 201608 | 2016-08-01 | 2016-08-01 | 2016-09-01 | 175 | 7 | 7.4167 | 35554 | 7.4167 | 15715 | 15715 | 0.06001% | 9.4301 | 1 | 86 | 2023-11-01 | 7.4167 | 7.4167
93 | 42694796 | Motopompă portabilă WT 30XK4 |  | 201608 | 2016-08-01 | 2016-08-01 | 2016-09-01 | 175 | 7 | 7.4167 | 35554 | 7.4167 | 15715 | 15715 | 0.06001% | 9.4301 | 1 | 86 | 2023-11-01 | 7.4167 | 7.4167
94 | 42694596 | Motopompă portabilă WT 30XK4 |  | 201608 | 2016-08-01 | 2016-08-01 | 2016-09-01 | 175 | 7 | 7.4167 | 35555 | 7.4167 | 15716 | 15716 | 0.06001% | 9.4307 | 1 | 86 | 2023-11-01 | 7.4167 | 7.4167
95 | 42694096 | Motopompă portabilă WT 30XK4 |  | 201608 | 2016-08-01 | 2016-08-01 | 2016-09-01 | 175 | 7 | 7.4167 | 35554 | 7.4167 | 15715 | 15715 | 0.06001% | 9.4301 | 1 | 86 | 2023-11-01 | 7.4167 | 7.4167
96 | 42694996 | Motopompă portabilă WT 30XK4 |  | 201608 | 2016-08-01 | 2016-08-01 | 2016-09-01 | 175 | 7 | 7.4167 | 35555 | 7.4167 | 15716 | 15716 | 0.06001% | 9.4307 | 1 | 86 | 2023-11-01 | 7.4167 | 7.4167
97 | 42695296 | Motopompă portabilă WT 30XK4 |  | 201608 | 2016-08-01 | 2016-08-01 | 2016-09-01 | 175 | 7 | 7.4167 | 35555 | 7.4167 | 15716 | 15716 | 0.06001% | 9.4307 | 1 | 86 | 2023-11-01 | 7.4167 | 7.4167
98 | 43311996 | Sensor de alertă la prezența gazelor |  | 201608 | 2016-08-01 | 2016-08-01 | 2016-09-01 | 127 | 5 | 3.4167 | 17232 | 3.4167 | 4906 | 4906 | 0.06001% | 2.9439 | 1 | 86 | 2023-11-01 | 3.4167 | 3.4167
99 | 43312096 | Sensor de alertă la prezența gazelor |  | 201608 | 2016-08-01 | 2016-08-01 | 2016-09-01 | 127 | 5 | 3.4167 | 17232 | 3.4167 | 4906 | 4906 | 0.06001% | 2.9439 | 1 | 86 | 2023-11-01 | 3.4167 | 3.4167
100 | 43312196 | Sensor de alertă la prezența gazelor |  | 201608 | 2016-08-01 | 2016-08-01 | 2016-09-01 | 127 | 5 | 3.4167 | 17232 | 3.4167 | 4906 | 4906 | 0.06001% | 2.9439 | 1 | 86 | 2023-11-01 | 3.4167 | 3.4167
101 | 43312296 | Sensor de alertă la prezența gazelor |  | 201608 | 2016-08-01 | 2016-08-01 | 2016-09-01 | 127 | 5 | 3.4167 | 17232 | 3.4167 | 4906 | 4906 | 0.06001% | 2.9439 | 1 | 86 | 2023-11-01 | 3.4167 | 3.4167
102 | 43312396 | Sensor de alertă la prezența gazelor |  | 201608 | 2016-08-01 | 2016-08-01 | 2016-09-01 | 127 | 5 | 3.4167 | 17232 | 3.4167 | 4906 | 4906 | 0.06001% | 2.9439 | 1 | 86 | 2023-11-01 | 3.4167 | 3.4167
103 | 43312496 | Sensor de alertă la prezența gazelor |  | 201608 | 2016-08-01 | 2016-08-01 | 2016-09-01 | 127 | 5 | 3.4167 | 17232 | 3.4167 | 4906 | 4906 | 0.06001% | 2.9439 | 1 | 86 | 2023-11-01 | 3.4167 | 3.4167
104 | 43312596 | Sensor de alertă la prezența gazelor |  | 201608 | 2016-08-01 | 2016-08-01 | 2016-09-01 | 127 | 5 | 3.4167 | 17231 | 3.4167 | 4906 | 4906 | 0.06001% | 2.9439 | 1 | 86 | 2023-11-01 | 3.4167 | 3.4167
105 | 42694896 | Utilaj de tăiat asfaltul |  | 201608 | 2016-08-01 | 2016-08-01 | 2016-09-01 | 175 | 7 | 7.4167 | 96372 | 7.4167 | 42621 | 42621 | 0.06001% | 25.5755 | 1 | 86 | 2023-11-01 | 7.4167 | 7.4167
106 | 42694496 | Utilaj de tăiat asfaltul |  | 201608 | 2016-08-01 | 2016-08-01 | 2016-09-01 | 175 | 7 | 7.4167 | 96372 | 7.4167 | 42621 | 42621 | 0.06001% | 25.5755 | 1 | 86 | 2023-11-01 | 7.4167 | 7.4167
107 | 42694196 | Utilaj de tăiat asfaltul |  | 201608 | 2016-08-01 | 2016-08-01 | 2016-09-01 | 175 | 7 | 7.4167 | 96372 | 7.4167 | 42621 | 42621 | 0.06001% | 25.5755 | 1 | 86 | 2023-11-01 | 7.4167 | 7.4167
108 | 42694696 | Utilaj de tăiat asfaltul |  | 201608 | 2016-08-01 | 2016-08-01 | 2016-09-01 | 175 | 7 | 7.4167 | 96371 | 7.4167 | 42620 | 42620 | 0.06001% | 25.5749 | 1 | 86 | 2023-11-01 | 7.4167 | 7.4167
109 | 42695196 | Utilaj de tăiat asfaltul |  | 201608 | 2016-08-01 | 2016-08-01 | 2016-09-01 | 175 | 7 | 7.4167 | 96372 | 7.4167 | 42621 | 42621 | 0.06001% | 25.5755 | 1 | 86 | 2023-11-01 | 7.4167 | 7.4167
110 | 42693996 | Utilaj de tăiat asfaltul |  | 201608 | 2016-08-01 | 2016-08-01 | 2016-09-01 | 175 | 7 | 7.4167 | 96371 | 7.4167 | 42620 | 42620 | 0.06001% | 25.5749 | 1 | 86 | 2023-11-01 | 7.4167 | 7.4167
111 | 43309996 | Antenă inteligentă Leica Zeno GG03 pentru GNSS/GIS |  | 201605 | 2015-12-01 | 2016-05-01 | 2016-06-01 | 112 | 5 | 1.9167 | 164047 | 1.9167 | 35128 | 35128 | 0.06001% | 21.0792 | 1 | 89 | 2023-11-01 | 1.9167 | 1.9167
112 | 44135996 | Calculator metalic semirobust Panasonic Toughbook CF-53 |  | 201605 | 2015-12-01 | 2016-05-01 | 2016-06-01 | 124 | 3 | 2.9167 | 68722 | 2.9167 | 4152 | 4152 | 0.06001% | 2.4915 | 1 | 89 | 2023-11-01 | 2.9167 | 2.9167
113 | 44136096 | Calculator metalic semirobust Panasonic Toughbook CF-54 |  | 201605 | 2015-12-01 | 2016-05-01 | 2016-06-01 | 124 | 3 | 2.9167 | 68722 | 2.9167 | 4152 | 4152 | 0.06001% | 2.4915 | 1 | 89 | 2023-11-01 | 2.9167 | 2.9167
114 | 43309896 | Corelator digital pentru depistarea scurgerilor |  | 201605 | 2015-12-01 | 2016-05-01 | 2016-06-01 | 112 | 4 | 1.9167 | 241345 | 1.9167 | 33267 | 33267 | 0.06001% | 19.9625 | 1 | 89 | 2023-11-01 | 1.9167 | 1.9167
115 | 43310196 | Detector de metale VM-880- NR.20901120139 |  | 201605 | 2015-12-01 | 2016-05-01 | 2016-06-01 | 112 | 4 | 1.9167 | 25815 | 1.9167 | 3941 | 3941 | 0.06001% | 2.3649 | 1 | 89 | 2023-11-01 | 1.9167 | 1.9167
116 | 43310396 | Detector de metale VM-880-NR.20901120141 |  | 201605 | 2015-12-01 | 2016-05-01 | 2016-06-01 | 112 | 4 | 1.9167 | 25815 | 1.9167 | 3941 | 3941 | 0.06001% | 2.3649 | 1 | 89 | 2023-11-01 | 1.9167 | 1.9167
117 | 43310496 | Detector de metale VM-880-NR.20901120143 |  | 201605 | 2015-12-01 | 2016-05-01 | 2016-06-01 | 112 | 4 | 1.9167 | 25815 | 1.9167 | 3941 | 3941 | 0.06001% | 2.3649 | 1 | 89 | 2023-11-01 | 1.9167 | 1.9167
118 | 43310296 | Detector de metale VM-880-NR.20901120145 |  | 201605 | 2015-12-01 | 2016-05-01 | 2016-06-01 | 112 | 4 | 1.9167 | 25815 | 1.9167 | 3941 | 3941 | 0.06001% | 2.3649 | 1 | 89 | 2023-11-01 | 1.9167 | 1.9167
119 | 43311196 | Localizator de cabluri și conducte nr. 20004111832 |  | 201605 | 2015-12-01 | 2016-05-01 | 2016-06-01 | 112 | 4 | 1.9167 | 168732 | 1.9167 | 22130 | 22130 | 0.06001% | 13.2795 | 1 | 89 | 2023-11-01 | 1.9167 | 1.9167
120 | 43311296 | Localizator de cabluri și conducte nr. 20004111875 |  | 201605 | 2015-12-01 | 2016-05-01 | 2016-06-01 | 112 | 4 | 1.9167 | 168732 | 1.9167 | 22130 | 22130 | 0.06001% | 13.2795 | 1 | 89 | 2023-11-01 | 1.9167 | 1.9167
121 | 43311096 | Dispozitiv de înregistrare a presiunii LOGGER LOGP-3 nr. 11910870001 |  | 201605 | 2015-12-01 | 2016-05-01 | 2016-06-01 | 112 | 4 | 1.9167 | 17712 | 1.9167 | 2811 | 2811 | 0.06001% | 1.6868 | 1 | 89 | 2023-11-01 | 1.9167 | 1.9167
122 | 43310696 | Dispozitiv de înregistrare a presiunii LOGGER LOGP-3 nr. 11910870002 |  | 201605 | 2015-12-01 | 2016-05-01 | 2016-06-01 | 112 | 4 | 1.9167 | 17711 | 1.9167 | 2810 | 2810 | 0.06001% | 1.6862 | 1 | 89 | 2023-11-01 | 1.9167 | 1.9167
123 | 43310596 | Dispozitiv de înregistrare a presiunii LOGGER LOGP-3 nr. 11910870004 |  | 201605 | 2015-12-01 | 2016-05-01 | 2016-06-01 | 112 | 4 | 1.9167 | 17711 | 1.9167 | 2810 | 2810 | 0.06001% | 1.6862 | 1 | 89 | 2023-11-01 | 1.9167 | 1.9167
124 | 43310996 | Dispozitiv de înregistrare a presiunii LOGGER LOGP-3 nr. 11910870005 |  | 201605 | 2015-12-01 | 2016-05-01 | 2016-06-01 | 112 | 4 | 1.9167 | 17712 | 1.9167 | 2811 | 2811 | 0.06001% | 1.6868 | 1 | 89 | 2023-11-01 | 1.9167 | 1.9167
125 | 43310796 | Dispozitiv de înregistrare a presiunii LOGGER LOGP-3 nr. 11910870006 |  | 201605 | 2015-12-01 | 2016-05-01 | 2016-06-01 | 112 | 4 | 1.9167 | 17711 | 1.9167 | 2810 | 2810 | 0.06001% | 1.6862 | 1 | 89 | 2023-11-01 | 1.9167 | 1.9167
126 | 43310896 | Dispozitiv de înregistrare a presiunii LOGGER LOGP-3 nr. 11910870007 |  | 201605 | 2015-12-01 | 2016-05-01 | 2016-06-01 | 112 | 4 | 1.9167 | 17711 | 1.9167 | 2810 | 2810 | 0.06001% | 1.6862 | 1 | 89 | 2023-11-01 | 1.9167 | 1.9167
127 | 43310096 | Microfon de sol pentru depistarea scurgerilor nr. 11839330017 |  | 201605 | 2015-12-01 | 2016-05-01 | 2016-06-01 | 136 | 4 | 3.9167 | 83204 | 3.9167 | 13119 | 13119 | 0.06001% | 7.8723 | 1 | 89 | 2023-11-01 | 3.9167 | 3.9167
128 | 43309796 | Roată de măsurare N703125 |  | 201605 | 2015-12-01 | 2016-05-01 | 2016-06-01 | 112 | 4 | 1.9167 | 10732 | 1.9167 | 1442 | 1442 | 0.06001% | 0.8653 | 1 | 89 | 2023-11-01 | 1.9167 | 1.9167
|  | TOTAL |  | #N/A | [5 empty] | 0 | 12329571 |  | 5084803 | 5084803 |  | 3051.2317
#N/A
#N/A
#N/A
#N/A
#N/A
#N/A
Şef Departamentul analize economice | Şef Departamentul analize economice
Şef Unitatea de Implementare a Proiectului
Formulas:
Data începerii calculării amortizării = DATE(YEAR([Data transmiterii în exploatare]+31),MONTH([Data transmiterii în exploatare])+1,1)
DFU acumulat, luni = DATEDIF([Data începerii calculării amortizării],T7,"M")

## P5 instrumente
INSTRUMENTE | [12 empty] | Anexa nr. 2 la Invitaţia de participare | data asigurarii | 2022-10-01
nr._____ din __________2022
Lista instrumentelor de mentenanţă şi echipamentelor pentru detectarea scurgerilor: Pachetul nr. 4 din cadrul Programului de investiţii prioritare, propuse pentru asigurarea de pierdere totală sau deteriorare parţială
Nr. ord. | Nr. de inventar | Denumirea instrumentelor și echipamentelor | Adresa |  | Anul confectionării | Data transmiterii în exploatare | Data începerii calculării amortizării | DFU totala, luni | DFU rămasă, ani | verif | Valoarea de intrare, lei | Valoarea de bilanț, lei | Suma asigurată, lei | Procent mediu al primei de asigurare, minim în anul 2020 | Suma estimată a primei de asigurare | Proprietate | DFU acumulat, luni |  | DFU ramasa, ani | DFU ramasa, ani
|  | 2 |  |  | 3 | 4 |  |  | 5 |  | 6 | 7 | 9 | 10 | 11
1 | 42703396 | Aparat de curățire cu jet, motor Kubota, motorina volgnumer 0064082-1-1 |  | 201612 | 2016-12-01 | 2016-12-01 | 2018-01-01 | 167 | 8.0833 | 823690 | 823690 | 353783 | 353783 | 0.06001% | 212.2941 | 1 | 70 | 2023-11-01 | 8.0833 | 8.0833
2 | 42703496 | Aparat de curățire cu jet, motor Kubota, motorina volgnumer 0064082-1-1 |  | 201612 | 2016-12-01 | 2016-12-01 | 2018-01-01 | 167 | 8.0833 | 823691 | 823691 | 353784 | 353784 | 0.06001% | 212.2947 | 1 | 70 | 2023-11-01 | 8.0833 | 8.0833
3 | 42695896 | Aparat de curățire cu jet a conductelor de canalizare |  | 201611 | 2016-11-01 | 2016-11-01 | 2016-12-01 | 166 | 6.9167 | 817140 | 817140 | 343507 | 343507 | 0.06001% | 206.1278 | 1 | 83 | 2023-11-01 | 6.9167 | 6.9167
4 | 42695796 | Aparat de curățire cu jet a conductelor de canalizare |  | 201611 | 2016-11-01 | 2016-11-01 | 2016-12-01 | 166 | 6.9167 | 817140 | 817140 | 343507 | 343507 | 0.06001% | 206.1278 | 1 | 83 | 2023-11-01 | 6.9167 | 6.9167
5 | 42695696 | Aparat de curățire cu jet a conductelor de canalizare |  | 201611 | 2016-11-01 | 2016-11-01 | 2016-12-01 | 166 | 6.9167 | 817140 | 817140 | 343507 | 343507 | 0.06001% | 206.1278 | 1 | 83 | 2023-11-01 | 6.9167 | 6.9167
6 | 42705996 | Ciocan hidraulic pentru demolări |  | 201706 | 2016-12-01 | 2017-06-01 | 2017-07-01 | 197 | 10.0833 | 114751 | 114751 | 65291 | 65291 | 0.06001% | 39.1791 | 1 | 76 | 2023-11-01 | 10.0833 | 10.0833
|  | TOTAL | [8 empty] | 4213552 | 1803379 | 1803379 |  | 1082.1515
Şef Departamentul analize economice
Şef Unitatea de Implementare a Proiectului
Formulas:
Data începerii calculării amortizării = DATE(YEAR([Data transmiterii în exploatare]+31),MONTH([Data transmiterii în exploatare])+1,1)
DFU acumulat, luni = DATEDIF([Data începerii calculării amortizării],S7,"M")

## P5
[14 empty] | Anexa nr. 3 la Invitaţia de participare | data asigurarii | 2023-11-01
nr._____ din _______2020
Lista autovehiculelor specializate și remorcilor: Pachetul nr. 5 din cadrul Programului de investiţii prioritare, propuse pentru asigurarea CASCO (furt sau distrugere totală)
Nr. ord. | Nr. de înmatriculare | VIN | Numar de inventar | Marca şi modelul autovehiculelor | Paşaport tehnic | Anul confectionării | verif | Data transmiterii în exploatare | Data începerii calculării amortizării | DFU totala, luni | DFU rămasă, ani | Valoarea de intrare, lei | Valoarea de bilanț, lei | Suma asigurată, lei | Procent mediu al primei de asigurare, minim în anul 2020 | Suma estimată a primei de asigurare | Proprietate | DFU acumulat, luni |  | DFU ramasa, ani | DFU ramasa, ani
1 | 2 | 3 |  | 4 | 5 | 6 |  | 7 |  |  | 8 | 9 | 11 | 12 | 13 | 14
1 | SYR 795 | ZCFC135A705081684 | 50065796 | Autocamion Iveco Daily 35S 15 | AB 0098514 | 2016-10-01 | 201610 | 2016-10-01 | 2016-11-01 | 165 | 6.75 | 799530 | 326382 | 326382 | 0.7983% | 2605.4865 | 1 | 84 | 2023-11-01 | 6.75 | 6.75
2 | SYR 801 | ZCFC135A505081683 | 50065496 | Autocamion Iveco Daily 35S 15 | AB 0098514 | 2016-10-01 | 201610 | 2016-10-01 | 2016-11-01 | 165 | 6.75 | 799530 | 326382 | 326382 | 0.7983% | 2605.4865 | 1 | 84 | 2023-11-01 | 6.75 | 6.75
3 | SYR 784 | ZCFC170F605084487 | 50064296 | Autocamion Iveco Daily 70C 21D | AB 0098514 | 2016-10-01 | 201610 | 2016-10-01 | 2016-11-01 | 165 | 6.75 | 1071796 | 437371 | 437371 | 0.7983% | 3491.5045 | 1 | 84 | 2023-11-01 | 6.75 | 6.75
4 | SYR 808 | ZCFC170F005084484 | 50065596 | Autocamion Iveco Daily 70C 21D | AB 0098514 | 2016-10-01 | 201610 | 2016-10-01 | 2016-11-01 | 165 | 6.75 | 1071796 | 437371 | 437371 | 0.7983% | 3491.5045 | 1 | 84 | 2023-11-01 | 6.75 | 6.75
5 | SYR 710 | ZCFC170F105084199 | 50065396 | Autocamion Iveco Daily 70C 21D | 167709573 | 2016-10-01 | 201610 | 2016-10-01 | 2016-11-01 | 165 | 6.75 | 1071796 | 437371 | 437371 | 0.7983% | 3491.5045 | 1 | 84 | 2023-11-01 | 6.75 | 6.75
6 | SYR 763 | ZCFC170F205084485 | 50064796 | Autocamion Iveco Daily 70C 21D | 167709585 | 2016-10-01 | 201610 | 2016-10-01 | 2016-11-01 | 165 | 6.75 | 1071796 | 437371 | 437371 | 0.7983% | 3491.5045 | 1 | 84 | 2023-11-01 | 6.75 | 6.75
7 | SYR 782 | ZCFC170F005089801 | 50064496 | Autocamion Iveco Daily 70C 21D | 167709597 | 2016-10-01 | 201610 | 2016-10-01 | 2016-11-01 | 165 | 6.75 | 1071796 | 437371 | 437371 | 0.7983% | 3491.5045 | 1 | 84 | 2023-11-01 | 6.75 | 6.75
8 | SYR 787 | ZCFC170F205089802 | 50064196 | Autocamion Iveco Daily 70C 21D | 167709565 | 2016-10-01 | 201610 | 2016-10-01 | 2016-11-01 | 165 | 6.75 | 1098137 | 448115 | 448115 | 0.7983% | 3577.2732 | 1 | 84 | 2023-11-01 | 6.75 | 6.75
9 | SYR 654 | ZCFC170F405084200 | 50065696 | Autocamion Iveco Daily 70C 21D | AB 0098514 | 2016-10-01 | 201610 | 2016-10-01 | 2016-11-01 | 165 | 6.75 | 1098137 | 448115 | 448115 | 0.7983% | 3577.2732 | 1 | 84 | 2023-11-01 | 6.75 | 6.75
10 | SYR 790 | ZCFC170F5083803 | 50064096 | Autocamion Iveco Daily 70C 21D | AB 0098514 | 2016-10-01 | 201610 | 2016-10-01 | 2016-11-01 | 165 | 6.75 | 1098137 | 448115 | 448115 | 0.7983% | 3577.2732 | 1 | 84 | 2023-11-01 | 6.75 | 6.75
11 | SYR 724 | ZCFC170F605084201 | 50065096 | Autocamion Iveco Daily 70C 21D | AB 0098514 | 2016-10-01 | 201610 | 2016-10-01 | 2016-11-01 | 165 | 6.75 | 1098137 | 448115 | 448115 | 0.7983% | 3577.2732 | 1 | 84 | 2023-11-01 | 6.75 | 6.75
12 | SYR 749 | ZCFC170F805084202 | 50064996 | Autocamion Iveco Daily 70C 21D | AB 0098514 | 2016-10-01 | 201610 | 2016-10-01 | 2016-11-01 | 165 | 6.75 | 1098137 | 448115 | 448115 | 0.7983% | 3577.2732 | 1 | 84 | 2023-11-01 | 6.75 | 6.75
13 | SYR 712 | ZCFC170F90508379 | 50065296 | Autocamion Iveco Daily 70C 21D | AB 0098514 | 2016-10-01 | 201610 | 2016-10-01 | 2016-11-01 | 165 | 6.75 | 1098137 | 448115 | 448115 | 0.7983% | 3577.2732 | 1 | 84 | 2023-11-01 | 6.75 | 6.75
14 | SYR 783 | ZCFC170FX05084203 | 50064396 | Autocamion Iveco Daily 70C 21D | AB 0098514 | 2016-10-01 | 201610 | 2016-10-01 | 2016-11-01 | 165 | 6.75 | 1098137 | 448115 | 448115 | 0.7983% | 3577.2732 | 1 | 84 | 2023-11-01 | 6.75 | 6.75
15 | SYR 757 | ZCFC170F305083801 | 50064896 | Autocamion Iveco Daily 70C 21D | AB 0098514 | 2016-10-01 | 201610 | 2016-10-01 | 2016-11-01 | 165 | 6.75 | 1098137 | 448115 | 448115 | 0.7983% | 3577.2732 | 1 | 84 | 2023-11-01 | 6.75 | 6.75
16 | SYR 747 | ZCFC170F0050831190 | 50063096 | Autocamion Iveco Daily 70C 21D | 0 25409885 | 2016-10-01 | 201610 | 2016-10-01 | 2016-11-01 | 165 | 6.75 | 1098137 | 448115 | 448115 | 0.7983% | 3577.2732 | 1 | 84 | 2023-11-01 | 6.75 | 6.75
17 | SYR 741 | ZCFC170F2055053188 | 50062896 | Autocamion Iveco Daily 70C 21D | 0 25409885 | 2016-10-01 | 201610 | 2016-10-01 | 2016-11-01 | 165 | 6.75 | 1098137 | 448115 | 448115 | 0.7983% | 3577.2732 | 1 | 84 | 2023-11-01 | 6.75 | 6.75
18 | SYR 780 | ZCFC170F4050833189 | 50063396 | Autocamion Iveco Daily 70C 21D | AB 0098514 | 2016-10-01 | 201610 | 2016-10-01 | 2016-11-01 | 165 | 6.75 | 1098137 | 448115 | 448115 | 0.7983% | 3577.2732 | 1 | 84 | 2023-11-01 | 6.75 | 6.75
19 | SYR 767 | ZCFC170F40508448 | 50063296 | Autocamion Iveco Daily 70C 21D | 167709585 | 2016-10-01 | 201610 | 2016-10-01 | 2016-11-01 | 165 | 6.75 | 1098137 | 448115 | 448115 | 0.7983% | 3577.2732 | 1 | 84 | 2023-11-01 | 6.75 | 6.75
20 | SYR 744 | ZCFC170F505083802 | 50062996 | Autocamion Iveco Daily 70C 21D | 0 25409885 | 2016-10-01 | 201610 | 2016-10-01 | 2016-11-01 | 165 | 6.75 | 1098137 | 448115 | 448115 | 0.7983% | 3577.2732 | 1 | 84 | 2023-11-01 | 6.75 | 6.75
21 | SYR 759 | ZCFC170F805084488 | 50063196 | Autocamion Iveco Daily 70C 21D | 167709576 | 2016-10-01 | 201610 | 2016-10-01 | 2016-11-01 | 165 | 6.75 | 1098137 | 448115 | 448115 | 0.7983% | 3577.2732 | 1 | 84 | 2023-11-01 | 6.75 | 6.75
22 | SYR 773 | ZCFC170F905089800 | 50064596 | Autocamion Iveco Daily 70C 21D | AB 0098514 | 2016-10-01 | 201610 | 2016-10-01 | 2016-11-01 | 165 | 6.75 | 1098137 | 448115 | 448115 | 0.7983% | 3577.2732 | 1 | 84 | 2023-11-01 | 6.75 | 6.75
23 | SYR 768 | ZCFC170F105083800 | 50065196 | Autocamion Iveco Daily 70C 21D | 167709563 | 2016-10-01 | 201610 | 2016-10-01 | 2016-11-01 | 165 | 6.75 | 1098137 | 448115 | 448115 | 0.7983% | 3577.2732 | 1 | 84 | 2023-11-01 | 6.75 | 6.75
24 | SYR 769 | ZCFA1TJ0402651418 | 50064696 | Autocamion IVECO ML180E25 Eurocargo | AB 0098514 | 2016-10-01 | 201610 | 2016-10-01 | 2016-11-01 | 165 | 6.75 | 2041152 | 832521 | 832521 | 0.7983% | 6645.9615 | 1 | 84 | 2023-11-01 | 6.75 | 6.75
25 | MOF 601 | ZCFC135C205091833 | 50066096 | Furgonetă Iveco Daily 35S17V, dotată cu echipament de inspectare video | AB 0098514 | 2017-03-01 | 201703 | 2017-03-01 | 2017-04-01 | 170 | 7.5833 | 3246562 | 1496655 | 1496655 | 0.7983% | 11947.7005 | 1 | 79 | 2023-11-01 | 7.5833 | 7.5833
26 | BZP 527 | WMA18SZZ9GPO78243 | 50065896 | Autospecială Man TGS 26440 cu cisternă | AB 125402 | 2016-12-01 | 201612 | 2016-12-01 | 2018-01-01 | 167 | 8.0833 | 7425915 | 3192375 | 3192375 | 0.7983% | 25484.5241 | 1 | 70 | 2023-11-01 | 8.0833 | 8.0833
27 | DLP 912 | WMA18SZZOGP078227 | 50065996 | Autospecială Man TGS 26440 cu cisternă | 85415388 | 2016-12-01 | 201612 | 2016-12-01 | 2018-01-01 | 167 | 8.0833 | 7425915 | 3192375 | 3192375 | 0.7983% | 25484.5241 | 1 | 70 | 2023-11-01 | 8.0833 | 8.0833
28 | 471 TAE |  | 42692096 | Excavator JCB 3CX 14M2WE | 0 2PTH083031 | 2016-04-01 | 201604 | 2016-04-01 | 2016-05-01 | 183 | 7.75 | 1235779 | 557284 | 557284 | 0.7983% | 4448.7623 | 1 | 90 | 2023-11-01 | 7.75 | 7.75
29 | 470 TAE |  | 42692196 | Excavator JCB 3CX 14M2WE | 128206408 | 2016-04-01 | 201604 | 2016-04-01 | 2016-05-01 | 183 | 7.75 | 1235779 | 557284 | 557284 | 0.7983% | 4448.7623 | 1 | 90 | 2023-11-01 | 7.75 | 7.75
30 | 586 TAE |  | 42692496 | Excavator JCB 3CX 14M2WE | 147207289 | 2016-04-01 | 201604 | 2016-04-01 | 2016-05-01 | 183 | 7.75 | 1309660 | 590368 | 590368 | 0.7983% | 4712.8697 | 1 | 90 | 2023-11-01 | 7.75 | 7.75
31 | 587 TAE |  | 42692396 | Excavator JCB 3CX 14M2WE | 85415388 |  | 201604 | 2016-04-01 | 2016-05-01 | 183 | 7.75 | 1320561 | 595482 | 595482 | 0.7983% | 4753.6945 | 1 | 90 | 2023-11-01 | 7.75 | 7.75
32 | 473 TAE |  | 42691896 | Excavator JCB 3CX 14M2WE | 85415388 | 2016-04-01 | 201604 | 2016-04-01 | 2016-05-01 | 183 | 7.75 | 1235779 | 557284 | 557284 | 0.7983% | 4448.7623 | 1 | 90 | 2023-11-01 | 7.75 | 7.75
33 | 472 TAE |  | 42691996 | Excavator JCB 3CX 14M2WE | 0 25409885 | 2016-04-01 | 201604 | 2016-04-01 | 2016-05-01 | 183 | 7.75 | 1235779 | 557284 | 557284 | 0.7983% | 4448.7623 | 1 | 90 | 2023-11-01 | 7.75 | 7.75
34 | 474 TAE |  | 42692296 | Excavator JCB 3CX 14M2WE | 0 25409885 | 2016-04-01 | 201604 | 2016-04-01 | 2016-05-01 | 183 | 7.75 | 1235779 | 557284 | 557284 | 0.7983% | 4448.7623 | 1 | 90 | 2023-11-01 | 7.75 | 7.75
35 | 467 TAE |  | 42691596 | Excavator JCB 8030 ZTS | 85415388 | 2016-04-01 | 201604 | 2016-04-01 | 2016-05-01 | 183 | 7.75 | 660905 | 298097 | 298097 | 0.7983% | 2379.6892 | 1 | 90 | 2023-11-01 | 7.75 | 7.75
36 | 464 TAE |  | 42691296 | Excavator JCB 8030 ZTS | 85415388 | 2016-04-01 | 201604 | 2016-04-01 | 2016-05-01 | 183 | 7.75 | 660905 | 298097 | 298097 | 0.7983% | 2379.6892 | 1 | 90 | 2023-11-01 | 7.75 | 7.75
37 | 465 TAE |  | 42691396 | Excavator JCB 8030 ZTS | 85415388 | 2016-04-01 | 201604 | 2016-04-01 | 2016-05-01 | 183 | 7.75 | 660905 | 298097 | 298097 | 0.7983% | 2379.6892 | 1 | 90 | 2023-11-01 | 7.75 | 7.75
38 | 466 TAE |  | 42691496 | Excavator JCB 8030 ZTS | 85415388 | 2016-04-01 | 201604 | 2016-04-01 | 2016-05-01 | 183 | 7.75 | 660905 | 298097 | 298097 | 0.7983% | 2379.6892 | 1 | 90 | 2023-11-01 | 7.75 | 7.75
39 | 468 TAE |  | 42691696 | Excavator JCB 8030 ZTS | 85415388 | 2016-04-01 | 201604 | 2016-04-01 | 2016-05-01 | 183 | 7.75 | 660905 | 298097 | 298097 | 0.7983% | 2379.6892 | 1 | 90 | 2023-11-01 | 7.75 | 7.75
40 | 469 TAE |  | 42691796 | Excavator JCB 8030 ZTS | 85415388 | 2016-04-01 | 201604 | 2016-04-01 | 2016-05-01 | 183 | 7.75 | 669323 | 301889 | 301889 | 0.7983% | 2409.9605 | 1 | 90 | 2023-11-01 | 7.75 | 7.75
41 | M365RZ | ROBHGGF3790001 | 50063496 | Remorcă Kontex KTZ 5P | AB 0098514 | 2016-10-01 | 201610 | 2016-10-01 | 2016-11-01 | 165 | 6.75 | 309452 | 126260 | 126260 | 0.7983% | 1007.9255 | 1 | 84 | 2023-11-01 | 6.75 | 6.75
42 | M377RZ | ROBHGGF3790002 | 50063896 | Remorcă Kontex KTZ 5P | AB 0098514 | 2016-10-01 | 201610 | 2016-10-01 | 2016-11-01 | 165 | 6.75 | 309452 | 126260 | 126260 | 0.7983% | 1007.9255 | 1 | 84 | 2023-11-01 | 6.75 | 6.75
43 | M040RZ | ROBHGGF3790003 | 50063596 | Remorcă Kontex KTZ 5P | AB 0098514 | 2016-10-01 | 201610 | 2016-10-01 | 2016-11-01 | 165 | 6.75 | 309452 | 126260 | 126260 | 0.7983% | 1007.9255 | 1 | 84 | 2023-11-01 | 6.75 | 6.75
44 | M373RZ | ROBHGGF3790004 | 50063796 | Remorcă Kontex KTZ 5P | AB 0098514 | 2016-10-01 | 201610 | 2016-10-01 | 2016-11-01 | 165 | 6.75 | 309452 | 126260 | 126260 | 0.7983% | 1007.9255 | 1 | 84 | 2023-11-01 | 6.75 | 6.75
45 | M381RZ | ROBHGGF3790005 | 50063996 | Remorcă Kontex KTZ 5P | AB 033641 | 2016-10-01 | 201610 | 2016-10-01 | 2016-11-01 | 165 | 6.75 | 309452 | 126260 | 126260 | 0.7983% | 1007.9255 | 1 | 84 | 2023-11-01 | 6.75 | 6.75
46 | M370RZ | ROBHGGE3790003 | 50063696 | Remorcă Kontex KTZ 5P | AB 033641 | 2016-10-01 | 201610 | 2016-10-01 | 2016-11-01 | 165 | 6.75 | 309452 | 126260 | 126260 | 0.7983% | 1007.9255 | 1 | 84 | 2023-11-01 | 6.75 | 6.75
TOTAL | [11 empty] | 59307452 | 25245589 | 25245589 |  | 201533.9117
Şef Departamentul analize economice | [10 empty] | 9: Denis Cîşlari
Şef Unitatea de Implementare a Proiectului | [10 empty] | 9: Natalia Lipca
Formulas:
Anul confectionării = [Data transmiterii în exploatare]
Data începerii calculării amortizării = DATE(YEAR([Data transmiterii în exploatare]+31),MONTH([Data transmiterii în exploatare])+1,1)
DFU acumulat, luni = DATEDIF([Data începerii calculării amortizării],T6,"M")

## P7
[11 empty] | Anexa nr. 4 la Invitaţia de participare | data asigurarii | 2022-10-01
nr._____ din _______2020
Lista echipamentului de monitorizare, control şi achiziţii de date - SCADA: Pachetul nr. 7 din cadrul Programului de investiţii prioritare, propuse pentru asigurarea de pierdere totală sau deteriorare parţială
Nr. ordine | Nr. de identificare | Denumirea obiectului | Adresa | Data confecționării | Data transmiterii în exploatare | Data începerii calculării amortizării | Data amortizării complete | DFU totala, ani | DFU rămasă, ani | Valoarea de intrare, lei | Valoarea de bilanț, lei | Procent mediu al primei de asigurare, minim în anul 2020 | Suma estimată a primei de asigurare | Proprietate | DFU acumulat, luni |  | DFU ramasa, ani | DFU ramasa, ani
1 | 44167596 | Comutator pentru securitate și management - TP-Link JetStream 8-Port Gigabit L2 managed switch TL-SG3210 | str. Albișoara, 38 | 2019-10-01 | 2020-04-01 | 2020-05-01 | #NAME? | 60 | 1.5 | 4786 | 1874 | 0.075% | 1.4055 | 1 | 42 | 2023-11-01 | 1.5 | 1.5
2 | 62140096 | Dulap special standardizat pentru server - APC NetScheller SX 42U Server Rack Enclosure | str. Albișoara, 38 | 2019-10-01 | 2020-04-01 | 2020-05-01 | #NAME? | 180 | 11.5 | 65654 | 51006 | 0.075% | 38.2552 | 1 | 42 | 2023-11-01 | 11.5 | 11.5
3 | 44167896 | Statie de lucru operator (DELL Precision 3620-1buc, 23,8Dell IPS LED-2buc, HP laser JET-1buc, APC Black UPS-1 buc) + 1 set de instrumente | str. Studenților 14 | 2019-10-01 | 2020-04-01 | 2020-05-01 | #NAME? | 96 | 4.5 | 74316 | 44432 | 0.075% | 33.3246 | 1 | 42 | 2023-11-01 | 4.5 | 4.5
4 | 44167896 | Statie de lucru operator (DELL Precision 3620-1buc, 23,8Dell IPS LED-2buc, HP laser JET-1buc, APC Black UPS-1 buc) + 1 set de instrumente | str. Studenților 14 | 2019-10-01 | 2020-04-01 | 2020-05-01 | #NAME? | 96 | 4.5 | 74316 | 44432 | 0.075% | 33.3246 | 1 | 42 | 2023-11-01 | 4.5 | 4.5
5 | 44167896 | Statie de lucru operator (DELL Precision 3620-1buc, 23,8Dell IPS LED-2buc, HP laser JET-1buc, APC Black UPS-1 buc) + 1 set de instrumente | or. Vadul lui Vodă, str. Ștefan cel Mare 153 | 2019-10-01 | 2020-04-01 | 2020-05-01 | #NAME? | 96 | 4.5 | 74316 | 44432 | 0.075% | 33.3246 | 1 | 42 | 2023-11-01 | 4.5 | 4.5
6 | 44167896 | Statie de lucru operator (DELL Precision 3620-1buc, 23,8Dell IPS LED-2buc, HP laser JET-1buc, APC Black UPS-1 buc) + 1 set de instrumente | str. Albișoara 25/1 | 2019-10-01 | 2020-04-01 | 2020-05-01 | #NAME? | 96 | 4.5 | 74316 | 44432 | 0.075% | 33.3246 | 1 | 42 | 2023-11-01 | 4.5 | 4.5
7 | 44167096 | Statie de lucru inginer (DELL Precision 3620-1buc, 23,8DELL IPS LED-2buc, APC Black UPS-1buc, HP Laser JET-1buc) + 1 set de instrumente | str. Albișoara, 38 | 2019-10-01 | 2020-04-01 | 2020-05-01 | #NAME? | 96 | 4.5 | 74316 | 44432 | 0.075% | 33.3246 | 1 | 42 | 2023-11-01 | 4.5 | 4.5
8 | 44168096 | Statie de lucru operator/dispecer (DELL Precision 3620-1buc, 23,8Dell IPS LED-3buc, HP laser JET-1buc, APC Black UPS-1buc) | str. Albișoara, 38 | 2019-10-01 | 2020-04-01 | 2020-05-01 | #NAME? | 96 | 4.5 | 83233 | 49763 | 0.075% | 37.3229 | 1 | 42 | 2023-11-01 | 4.5 | 4.5
9 | 44167796 | Dispozitiv pentru alimentarea neintrerupta cu energie electrică - APC Smart-UPS 5000VA 230V | str. Albișoara, 38 | 2019-10-01 | 2020-04-01 | 2020-05-01 | #NAME? | 60 | 1.5 | 87538 | 34196 | 0.075% | 25.6474 | 1 | 42 | 2023-11-01 | 1.5 | 1.5
10 | 44167496 | Dispozitiv de stocare și partajare a datelor - Dell Storage NX430 | str. Albișoara, 38 | 2019-10-01 | 2020-04-01 | 2020-05-01 | #NAME? | 180 | 11.5 | 89697 | 69677 | 0.075% | 52.2587 | 1 | 42 | 2023-11-01 | 11.5 | 11.5
11 | 45488896 | Echipament de monitorizare, achiziții date și control - SP “Goianul Nou” | com. Goianul Nou | 2019-10-01 | 2020-04-01 | 2020-05-01 | #NAME? | 180 | 11.5 | 101984 | 79204 | 0.075% | 59.404 | 1 | 42 | 2023-11-01 | 11.5 | 11.5
12 | 44167696 | Router cu VPN pentru protecția împotriva malware - Cisco ASA 5516-X with FirePOWER Services | str. Albișoara, 38 | 2019-10-01 | 2020-04-01 | 2020-05-01 | #NAME? | 60 | 1.5 | 152053 | 59417 | 0.075% | 44.5635 | 1 | 42 | 2023-11-01 | 1.5 | 1.5
13 | 44167396 | Server Dell Power EdgeR530 | str. Albișoara, 38 | 2019-10-01 | 2020-04-01 | 2020-05-01 | #NAME? | 180 | 11.5 | 246944 | 191826 | 0.075% | 143.872 | 1 | 42 | 2023-11-01 | 11.5 | 11.5
14 | 44167296 | Server Dell Power EdgeR530 | str. Albișoara, 38 | 2019-10-01 | 2020-04-01 | 2020-05-01 | #NAME? | 180 | 11.5 | 246944 | 191826 | 0.075% | 143.872 | 1 | 42 | 2023-11-01 | 11.5 | 11.5
15 | 22238 | Soft SCADA pentru statia inginerului | str. Albișoara, 38 | 2019-10-01 | 2020-04-01 | 2020-05-01 | #NAME? | 180 | 11.5 | 76049.36 | 58283.36 | 0.075% | 43.7133 | 1 | 42 | 2023-11-01 | 11.5 | 11.5
16 | 22237 | Soft SCADA pentru statiile operatorului | str. Albișoara, 38 | 2019-10-01 | 2020-04-01 | 2020-05-01 | #NAME? | 180 | 11.5 | 295748.83 | 226700.83 | 0.075% | 170.0286 | 1 | 42 | 2023-11-01 | 11.5 | 11.5
17 | 22236 | Soft SCADA pentru server | str. Albișoara, 38 | 2019-10-01 | 2020-04-01 | 2020-05-01 | #NAME? | 180 | 11.5 | 813609.55 | 623685.55 | 0.075% | 467.7722 | 1 | 42 | 2023-11-01 | 11.5 | 11.5
|  | TOTAL ECHIPAMENT | [7 empty] | 2635820.74 | 1859618.74 |  | 1394.7382
Formulas:
Data începerii calculării amortizării = DATE(YEAR([Data transmiterii în exploatare]+31),MONTH([Data transmiterii în exploatare])+1,1)
DFU acumulat, luni = DATEDIF([Data începerii calculării amortizării],Q5,"M")

## Asigurare
Departamentul analize economice
Estimarea valorii primelor de asigurare pentru serviciile de asigurare a bunurilor achiziționate sau construite în cadrul Programului de Investiții Prioritare
Nr. lot | Denumire | Valoarea de bilanț a bunurilor estimată la 01.11.2023, lei | Procent mediu al primei de asigurare, minim aplicat în anul 2023 | Suma estimată a primei de asigurare | 2121
1 | Asigurarea de pierdere totală sau deteriorare parţială a pompelor, achiziționate în Programul de investiţii prioritare, pachetului nr. 3 | 402843 | 0.0706% | 284.4249 | 0.04%
2 | Asigurarea de pierdere totală sau deteriorare parţială a instrumentelor de mentenanţă şi echipamentelor de detectare a scurgerilor, achiziționate în Programul de investiţii prioritare, pachetului nr. 4 | 6888182 | 0.06001% | 4133.3831 | 0.04%
3 | Asigurarea de pierdere totală sau deteriorare parţială a echipamentelor de monitorizare, control și achiziții de date - SCADA, achiziționate în Programul de investiţii prioritare, pachetului nr. 7 | 1859618.74 | 0.075% | 1394.7382 | 0.04%
4 | Asigurarea CASCO (furt sau distrugere totală) a vehiculelor, achiziționate în Programul de investiţii prioritare, pachetului 5 | 25245589 | 0.7983% | 201533.9117 | 0.68%
Valoarea totală a primelor de asigurare estimate, lei |  | 34396232.74 |  | 207346.458
| inclusiv: asigurare facultativă a bunurilor materiale |  |  | 5812.5462
| asigurare CASCO |  |  | 201533.9117
Executat: Arhirii Aliona
tel. 022 256687 |  | 19944472.74 | 9150643.74
Note on D4: Conform Evaluării la IP 037 din 2020-05-19 Asigurarea PIP
Note on D5: Moldasig conform contractului nr. 281 din 08.07.2020 pct. 6
Note on D8: Asterra conform contractului nr. 299 din 15.07.2020, pct. 6.3

## Anexa 1
Anexa 1
Bunuri achiziționate cadrul Programului de Investiții Prioritare (pachetele 3, 4, 7), propuse pentru asigurarea de pierdere totală sau deteriorare parțială
Nr. ord. | Nr. de inventar | Denumirea echipamentului | Adresa | Data transmit. în exploatare | DFU rămasă, ani | Valoarea de intrare, lei | Valoarea contabilă la 01.11.2023 /
Suma asigurată, lei
Pachetul nr. 3: Echipamentelor de pompare și electrice pentru stațiile de pompare | [5 empty] | 765529 | 402843
1 | 42777696 | Pompa centrifuga submersibila Sulzer XFP 150M-CB2 50Hz (Q=360 m3/h, H=47 m) | SPAU Vieru, str. Costiujeni 30/1 | 2019-07-01 | 4 | 765529 | 402843
Pachetul nr. 4: Instrumente de mentenanță și echipamente de detectare a scurgerilor | [5 empty] | 12329571 | 5084803
1 | 42705896 | Compresor Kaiser M43 |  | 2017-06-01 | 10 | 344509 | 196012
2 | 42705596 | Compresor Kaiser M43 |  | 2017-06-01 | 10 | 344509 | 196012
3 | 42705496 | Compresor Kaiser M43 |  | 2017-06-01 | 10 | 344509 | 196012
4 | 42705696 | Compresor Kaiser M43 |  | 2017-06-01 | 10 | 344509 | 196012
5 | 42705796 | Compresor Kaiser M43 |  | 2017-06-01 | 10 | 344509 | 196012
6 | 42705396 | Compresor Kaiser M43 |  | 2017-06-01 | 10 | 344509 | 196012
7 | 43314096 | Sensor de alertă la prezența gazelor |  | 2017-06-01 | 5 | 18302 | 7310
8 | 43314196 | Sensor de alertă la prezența gazelor |  | 2017-06-01 | 5 | 18302 | 7310
9 | 43313896 | Sensor de alertă la prezența gazelor |  | 2017-06-01 | 5 | 18302 | 7310
10 | 43313996 | Sensor de alertă la prezența gazelor |  | 2017-06-01 | 5 | 18302 | 7310
11 | 43314296 | Sensor de alertă la prezența gazelor |  | 2017-06-01 | 5 | 17653 | 6914
12 | 43314496 | Sensor de alertă la prezența gazelor |  | 2017-06-01 | 5 | 17387 | 6760
13 | 43314396 | Sensor de alertă la prezența gazelor |  | 2017-06-01 | 5 | 18116 | 7194
14 | 43314596 | Sensor de alertă la prezența gazelor |  | 2017-06-01 | 5 | 18302 | 7310
15 | 43314696 | Sensor de alertă la prezența gazelor |  | 2017-06-01 | 5 | 18302 | 7310
16 | 43313696 | Sensor de alertă la prezența gazelor |  | 2017-06-01 | 5 | 17387 | 6760
17 | 43313396 | Sensor de alertă la prezența gazelor |  | 2017-06-01 | 5 | 18302 | 7310
18 | 43313596 | Sensor de alertă la prezența gazelor |  | 2017-06-01 | 5 | 17387 | 6760
19 | 43313296 | Sensor de alertă la prezența gazelor |  | 2017-06-01 | 5 | 18302 | 7310
20 | 42705096 | Compresor de aer M43 |  | 2017-03-01 | 10 | 338035 | 183357
21 | 42704996 | Compresor de aer M43 |  | 2017-02-01 | 9 | 334398 | 178943
22 | 42704796 | Compresor de aer M43 |  | 2017-01-01 | 9 | 331964 | 175188
23 | 42704596 | Compresor de aer M43 |  | 2017-01-01 | 9 | 331964 | 175188
24 | 42704696 | Compresor de aer M43 |  | 2017-01-01 | 9 | 331964 | 175188
25 | 42702596 | Aparat de sudură electrofuziune |  | nov.2016 | 6 | 61221 | 21834
26 | 42702496 | Aparat de tăiat metalul cu plasmă |  | nov.2016 | 6 | 62244 | 22217
27 | 42698096 | Aparat de tăiat metalul cu plasmă |  | nov.2016 | 6 | 62244 | 22217
28 | 42698196 | Aparat de tăiat metalul cu plasmă |  | nov.2016 | 6 | 62244 | 22217
29 | 42699996 | Aparat de tăiat metalul cu plasmă |  | nov.2016 | 6 | 62244 | 22217
30 | 42699396 | Aparat de tăiat metalul cu plasmă |  | nov.2016 | 6 | 62244 | 22217
31 | 42699496 | Aparat de tăiat metalul cu plasmă |  | nov.2016 | 6 | 62244 | 22217
32 | 42701796 | Aparat de tăiat metalul cu plasmă |  | nov.2016 | 6 | 62244 | 22217
33 | 42701896 | Aparat de tăiat metalul cu plasmă |  | nov.2016 | 6 | 62244 | 22217
34 | 42696796 | Aparat de tăiat metalul cu plasmă |  | nov.2016 | 6 | 62244 | 22217
35 | 42696896 | Aparat de tăiat metalul cu plasmă |  | nov.2016 | 6 | 62244 | 22217
36 | 42699796 | Aparat de tăiat metalul cu plasmă |  | nov.2016 | 6 | 62244 | 22217
37 | 42702396 | Ferestrău cu lanț acționat |  | nov.2016 | 6 | 217665 | 77633
38 | 42701596 | Ferestrău cu lanț acționat |  | nov.2016 | 6 | 217665 | 77633
39 | 42701696 | Ferestrău cu lanț acționat |  | nov.2016 | 6 | 217665 | 77633
40 | 42696996 | Ferestrău cu lanț acționat |  | nov.2016 | 6 | 217665 | 77633
41 | 42697096 | Ferestrău cu lanț acționat |  | nov.2016 | 6 | 217665 | 77633
42 | 42697896 | Ferestrău cu lanț acționat |  | nov.2016 | 6 | 217665 | 77633
43 | 42697996 | Ferestrău cu lanț acționat |  | nov.2016 | 6 | 217665 | 77633
44 | 42700096 | Ferestrău cu lanț acționat |  | nov.2016 | 6 | 217665 | 77633
45 | 42700196 | Ferestrău cu lanț acționat |  | nov.2016 | 6 | 217665 | 77633
46 | 42699196 | Ferestrău cu lanț acționat |  | nov.2016 | 6 | 217665 | 77633
47 | 42699296 | Ferestrău cu lanț acționat |  | nov.2016 | 6 | 217665 | 77633
48 | 42702296 | Generator de sudură ESE 1006 |  | nov.2016 | 6 | 125299 | 44712
49 | 42701396 | Generator de sudură ESE 1006 |  | nov.2016 | 6 | 125299 | 44712
50 | 42701496 | Generator de sudură ESE 1006 |  | nov.2016 | 6 | 125299 | 44712
51 | 42696596 | Generator de sudură ESE 1006 |  | nov.2016 | 6 | 125299 | 44712
52 | 42696696 | Generator de sudură ESE 1006 |  | nov.2016 | 6 | 125299 | 44712
53 | 42697696 | Generator de sudură ESE 1006 |  | nov.2016 | 6 | 125299 | 44712
54 | 42697796 | Generator de sudură ESE 1006 |  | nov.2016 | 6 | 125299 | 44712
55 | 42700296 | Generator de sudură ESE 1006 |  | nov.2016 | 6 | 125299 | 44712
56 | 42700396 | Generator de sudură ESE 1006 |  | nov.2016 | 6 | 125299 | 44712
57 | 42698996 | Generator de sudură ESE 1006 |  | nov.2016 | 6 | 125299 | 44712
58 | 42699096 | Generator de sudură ESE 1006 |  | nov.2016 | 6 | 125299 | 44712
59 | 42702196 | Mașină de sudură cap la cap |  | nov.2016 | 6 | 236204 | 84294
60 | 42701296 | Motopompă portabilă WT 30XK4 |  | nov.2016 | 8 | 35834 | 16850
61 | 42697596 | Motopompă portabilă WT 30XK4 |  | nov.2016 | 8 | 35834 | 16850
62 | 42700496 | Motopompă portabilă WT 30XK4 |  | nov.2016 | 8 | 35834 | 16850
63 | 42698896 | Motopompă portabilă WT 30XK4 |  | nov.2016 | 8 | 35834 | 16850
64 | 42702096 | Set de tăiat manual țevi |  | nov.2016 | 1 | 10771 | 2401
65 | 42701096 | Set de tăiat manual țevi |  | nov.2016 | 1 | 10771 | 2401
66 | 42701196 | Set de tăiat manual țevi |  | nov.2016 | 1 | 10771 | 2401
67 | 42697396 | Set de tăiat manual țevi |  | nov.2016 | 1 | 10771 | 2401
68 | 42697496 | Set de tăiat manual țevi |  | nov.2016 | 1 | 10771 | 2401
69 | 42700596 | Set de tăiat manual țevi |  | nov.2016 | 1 | 10771 | 2401
70 | 42700696 | Set de tăiat manual țevi |  | nov.2016 | 1 | 10771 | 2401
71 | 42698696 | Set de tăiat manual țevi |  | nov.2016 | 1 | 10771 | 2401
72 | 42698796 | Set de tăiat manual țevi |  | nov.2016 | 1 | 10771 | 2401
73 | 42696396 | Set de tăiat manual țevi |  | nov.2016 | 1 | 10771 | 2401
74 | 42696496 | Set de tăiat manual țevi |  | nov.2016 | 1 | 10771 | 2401
75 | 42700996 | Utilaj de tăiat asfaltul |  | nov.2016 | 8 | 97135 | 45659
76 | 42698296 | Utilaj de tăiat asfaltul |  | nov.2016 | 8 | 97135 | 45659
77 | 42699896 | Utilaj de tăiat asfaltul |  | nov.2016 | 8 | 97135 | 45659
78 | 42698596 | Utilaj de tăiat asfaltul |  | nov.2016 | 8 | 97135 | 45659
79 | 42696296 | Utilaj de tăiat asfaltul |  | nov.2016 | 8 | 97135 | 45659
80 | 42701996 | Vibrator Rammer SRV 660 |  | nov.2016 | 8 | 66013 | 31033
81 | 42698396 | Vibrator Rammer SRV 660 |  | nov.2016 | 8 | 66013 | 31033
82 | 42698496 | Vibrator Rammer SRV 660 |  | nov.2016 | 8 | 66013 | 31033
83 | 42696096 | Vibrator Rammer SRV 660 |  | nov.2016 | 8 | 66013 | 31033
84 | 42696196 | Vibrator Rammer SRV 660 |  | nov.2016 | 8 | 66013 | 31033
85 | 42697196 | Vibrator Rammer SRV 660 |  | nov.2016 | 8 | 66013 | 31033
86 | 42697296 | Vibrator Rammer SRV 660 |  | nov.2016 | 8 | 66013 | 31033
87 | 42700796 | Vibrator Rammer SRV 660 |  | nov.2016 | 8 | 66013 | 31033
88 | 42700896 | Vibrator Rammer SRV 660 |  | nov.2016 | 8 | 66013 | 31033
89 | 42699596 | Vibrator Rammer SRV 660 |  | nov.2016 | 8 | 66013 | 31033
90 | 42699696 | Vibrator Rammer SRV 660 |  | nov.2016 | 8 | 66013 | 31033
91 | 42694296 | Motopompă portabilă WT 30XK4 |  | 2016-08-01 | 7 | 35554 | 15715
92 | 42694396 | Motopompă portabilă WT 30XK4 |  | 2016-08-01 | 7 | 35554 | 15715
93 | 42694796 | Motopompă portabilă WT 30XK4 |  | 2016-08-01 | 7 | 35554 | 15715
94 | 42694596 | Motopompă portabilă WT 30XK4 |  | 2016-08-01 | 7 | 35555 | 15716
95 | 42694096 | Motopompă portabilă WT 30XK4 |  | 2016-08-01 | 7 | 35554 | 15715
96 | 42694996 | Motopompă portabilă WT 30XK4 |  | 2016-08-01 | 7 | 35555 | 15716
97 | 42695296 | Motopompă portabilă WT 30XK4 |  | 2016-08-01 | 7 | 35555 | 15716
98 | 43311996 | Sensor de alertă la prezența gazelor |  | 2016-08-01 | 3 | 17232 | 4906
99 | 43312096 | Sensor de alertă la prezența gazelor |  | 2016-08-01 | 3 | 17232 | 4906
100 | 43312196 | Sensor de alertă la prezența gazelor |  | 2016-08-01 | 3 | 17232 | 4906
101 | 43312296 | Sensor de alertă la prezența gazelor |  | 2016-08-01 | 3 | 17232 | 4906
102 | 43312396 | Sensor de alertă la prezența gazelor |  | 2016-08-01 | 3 | 17232 | 4906
103 | 43312496 | Sensor de alertă la prezența gazelor |  | 2016-08-01 | 3 | 17232 | 4906
104 | 43312596 | Sensor de alertă la prezența gazelor |  | 2016-08-01 | 3 | 17231 | 4906
105 | 42694896 | Utilaj de tăiat asfaltul |  | 2016-08-01 | 7 | 96372 | 42621
106 | 42694496 | Utilaj de tăiat asfaltul |  | 2016-08-01 | 7 | 96372 | 42621
107 | 42694196 | Utilaj de tăiat asfaltul |  | 2016-08-01 | 7 | 96372 | 42621
108 | 42694696 | Utilaj de tăiat asfaltul |  | 2016-08-01 | 7 | 96371 | 42620
109 | 42695196 | Utilaj de tăiat asfaltul |  | 2016-08-01 | 7 | 96372 | 42621
110 | 42693996 | Utilaj de tăiat asfaltul |  | 2016-08-01 | 7 | 96371 | 42620
111 | 43309996 | Antenă inteligentă Leica Zeno GG03 pentru GNSS/GIS |  | 2016-05-01 | 2 | 164047 | 35128
112 | 44135996 | Calculator metalic semirobust Panasonic Toughbook CF-53 |  | 2016-05-01 | 3 | 68722 | 4152
113 | 44136096 | Calculator metalic semirobust Panasonic Toughbook CF-54 |  | 2016-05-01 | 3 | 68722 | 4152
114 | 43309896 | Corelator digital pentru depistarea scurgerilor |  | 2016-05-01 | 2 | 241345 | 33267
115 | 43310196 | Detector de metale VM-880- NR.20901120139 |  | 2016-05-01 | 2 | 25815 | 3941
116 | 43310396 | Detector de metale VM-880-NR.20901120141 |  | 2016-05-01 | 2 | 25815 | 3941
117 | 43310496 | Detector de metale VM-880-NR.20901120143 |  | 2016-05-01 | 2 | 25815 | 3941
118 | 43310296 | Detector de metale VM-880-NR.20901120145 |  | 2016-05-01 | 2 | 25815 | 3941
119 | 43311196 | Localizator de cabluri și conducte nr. 20004111832 |  | 2016-05-01 | 2 | 168732 | 22130
120 | 43311296 | Localizator de cabluri și conducte nr. 20004111875 |  | 2016-05-01 | 2 | 168732 | 22130
121 | 43311096 | Dispozitiv de înregistrare a presiunii LOGGER LOGP-3 nr. 11910870001 |  | 2016-05-01 | 2 | 17712 | 2811
122 | 43310696 | Dispozitiv de înregistrare a presiunii LOGGER LOGP-3 nr. 11910870002 |  | 2016-05-01 | 2 | 17711 | 2810
123 | 43310596 | Dispozitiv de înregistrare a presiunii LOGGER LOGP-3 nr. 11910870004 |  | 2016-05-01 | 2 | 17711 | 2810
124 | 43310996 | Dispozitiv de înregistrare a presiunii LOGGER LOGP-3 nr. 11910870005 |  | 2016-05-01 | 2 | 17712 | 2811
125 | 43310796 | Dispozitiv de înregistrare a presiunii LOGGER LOGP-3 nr. 11910870006 |  | 2016-05-01 | 2 | 17711 | 2810
126 | 43310896 | Dispozitiv de înregistrare a presiunii LOGGER LOGP-3 nr. 11910870007 |  | 2016-05-01 | 2 | 17711 | 2810
127 | 43310096 | Microfon de sol pentru depistarea scurgerilor nr. 11839330017 |  | 2016-05-01 | 4 | 83204 | 13119
128 | 43309796 | Roată de măsurare N703125 |  | 2016-05-01 | 2 | 10732 | 1442
Pachetul nr. 5: Instrumente de mentenanţă | [5 empty] | 4213552 | 1803379
1 | 42703396 | Aparat de curățire cu jet, motor Kubota, motorina volgnumer 0064082-1-1 |  | 2016-12-01 | 8.0833 | 823690 | 353783
2 | 42703496 | Aparat de curățire cu jet, motor Kubota, motorina volgnumer 0064082-1-1 |  | 2016-12-01 | 8.0833 | 823691 | 353784
3 | 42695896 | Aparat de curățire cu jet a conductelor de canalizare |  | 2016-11-01 | 6.9167 | 817140 | 343507
4 | 42695796 | Aparat de curățire cu jet a conductelor de canalizare |  | 2016-11-01 | 6.9167 | 817140 | 343507
5 | 42695696 | Aparat de curățire cu jet a conductelor de canalizare |  | 2016-11-01 | 6.9167 | 817140 | 343507
6 | 42705996 | Ciocan hidraulic pentru demolări |  | 2017-06-01 | 10.0833 | 114751 | 65291
Pachetul nr. 7: Echipamente de monitorizare, control şi achiziţii de date - SCADA | [5 empty] | 2635820.74 | 1859618.74
1 | 44167596 | Comutator pentru securitate și management - TP-Link JetStream 8-Port Gigabit L2 managed switch TL-SG3210 | str. Albișoara, 38 | 2020-04-01 | 1.5 | 4786 | 1874
2 | 62140096 | Dulap special standardizat pentru server - APC NetScheller SX 42U Server Rack Enclosure | str. Albișoara, 38 | 2020-04-01 | 11.5 | 65654 | 51006
3 | 44167896 | Statie de lucru operator (DELL Precision 3620-1buc, 23,8Dell IPS LED-2buc, HP laser JET-1buc, APC Black UPS-1 buc) + 1 set de instrumente | str. Studenților 14 | 2020-04-01 | 4.5 | 74316 | 44432
4 | 44167896 | Statie de lucru operator (DELL Precision 3620-1buc, 23,8Dell IPS LED-2buc, HP laser JET-1buc, APC Black UPS-1 buc) + 1 set de instrumente | str. Studenților 14 | 2020-04-01 | 4.5 | 74316 | 44432
5 | 44167896 | Statie de lucru operator (DELL Precision 3620-1buc, 23,8Dell IPS LED-2buc, HP laser JET-1buc, APC Black UPS-1 buc) + 1 set de instrumente | or. Vadul lui Vodă, str. Ștefan cel Mare 153 | 2020-04-01 | 4.5 | 74316 | 44432
6 | 44167896 | Statie de lucru operator (DELL Precision 3620-1buc, 23,8Dell IPS LED-2buc, HP laser JET-1buc, APC Black UPS-1 buc) + 1 set de instrumente | str. Albișoara 25/1 | 2020-04-01 | 4.5 | 74316 | 44432
7 | 44167096 | Statie de lucru inginer (DELL Precision 3620-1buc, 23,8DELL IPS LED-2buc, APC Black UPS-1buc, HP Laser JET-1buc) + 1 set de instrumente | str. Albișoara, 38 | 2020-04-01 | 4.5 | 74316 | 44432
8 | 44168096 | Statie de lucru operator/dispecer (DELL Precision 3620-1buc, 23,8Dell IPS LED-3buc, HP laser JET-1buc, APC Black UPS-1buc) | str. Albișoara, 38 | 2020-04-01 | 4.5 | 83233 | 49763
9 | 44167796 | Dispozitiv pentru alimentarea neintrerupta cu energie electrică - APC Smart-UPS 5000VA 230V | str. Albișoara, 38 | 2020-04-01 | 1.5 | 87538 | 34196
10 | 44167496 | Dispozitiv de stocare și partajare a datelor - Dell Storage NX430 | str. Albișoara, 38 | 2020-04-01 | 11.5 | 89697 | 69677
11 | 45488896 | Echipament de monitorizare, achiziții date și control - SP “Goianul Nou” | com. Goianul Nou | 2020-04-01 | 11.5 | 101984 | 79204
12 | 44167696 | Router cu VPN pentru protecția împotriva malware - Cisco ASA 5516-X with FirePOWER Services | str. Albișoara, 38 | 2020-04-01 | 1.5 | 152053 | 59417
13 | 44167396 | Server Dell Power EdgeR530 | str. Albișoara, 38 | 2020-04-01 | 11.5 | 246944 | 191826
14 | 44167296 | Server Dell Power EdgeR530 | str. Albișoara, 38 | 2020-04-01 | 11.5 | 246944 | 191826
15 | 22238 | Soft SCADA pentru statia inginerului | str. Albișoara, 38 | 2020-04-01 | 11.5 | 76049.36 | 58283.36
16 | 22237 | Soft SCADA pentru statiile operatorului | str. Albișoara, 38 | 2020-04-01 | 11.5 | 295748.83 | 226700.83
17 | 22236 | Soft SCADA pentru server | str. Albișoara, 38 | 2020-04-01 | 11.5 | 813609.55 | 623685.55
Total | [5 empty] | 19944472.74 | 9150643.74

## Anexa 2
Anexa 2
Vehicule achiziționate în cadrul Programului de Investiții Prioritare (pachetul nr.5), propuse pentru asigurarea CASCO (furt sau distrugere totală)
Nr. ord. | Nr. de înmatriculare | Nr. de inventar | Marca şi modelul autovehiculelor | Paşaport tehnic | Data transmit. în exploatare | DFU rămasă, ani | Valoarea de intrare, lei | Valoarea contabilă la 01.11.2023 /
Suma asigurată, lei
1 | SYR 795 | 50065796 | Autocamion Iveco Daily 35S 15 | AB 0098514 | 2016-10-01 | 6.75 | 799530 | 326382
2 | SYR 801 | 50065496 | Autocamion Iveco Daily 35S 15 | AB 0098514 | 2016-10-01 | 6.75 | 799530 | 326382
3 | SYR 784 | 50064296 | Autocamion Iveco Daily 70C 21D | AB 0098514 | 2016-10-01 | 6.75 | 1071796 | 437371
4 | SYR 808 | 50065596 | Autocamion Iveco Daily 70C 21D | AB 0098514 | 2016-10-01 | 6.75 | 1071796 | 437371
5 | SYR 710 | 50065396 | Autocamion Iveco Daily 70C 21D | 167709573 | 2016-10-01 | 6.75 | 1071796 | 437371
6 | SYR 763 | 50064796 | Autocamion Iveco Daily 70C 21D | 167709585 | 2016-10-01 | 6.75 | 1071796 | 437371
7 | SYR 782 | 50064496 | Autocamion Iveco Daily 70C 21D | 167709597 | 2016-10-01 | 6.75 | 1071796 | 437371
8 | SYR 787 | 50064196 | Autocamion Iveco Daily 70C 21D | 167709565 | 2016-10-01 | 6.75 | 1098137 | 448115
9 | SYR 654 | 50065696 | Autocamion Iveco Daily 70C 21D | AB 0098514 | 2016-10-01 | 6.75 | 1098137 | 448115
10 | SYR 790 | 50064096 | Autocamion Iveco Daily 70C 21D | AB 0098514 | 2016-10-01 | 6.75 | 1098137 | 448115
11 | SYR 724 | 50065096 | Autocamion Iveco Daily 70C 21D | AB 0098514 | 2016-10-01 | 6.75 | 1098137 | 448115
12 | SYR 749 | 50064996 | Autocamion Iveco Daily 70C 21D | AB 0098514 | 2016-10-01 | 6.75 | 1098137 | 448115
13 | SYR 712 | 50065296 | Autocamion Iveco Daily 70C 21D | AB 0098514 | 2016-10-01 | 6.75 | 1098137 | 448115
14 | SYR 783 | 50064396 | Autocamion Iveco Daily 70C 21D | AB 0098514 | 2016-10-01 | 6.75 | 1098137 | 448115
15 | SYR 757 | 50064896 | Autocamion Iveco Daily 70C 21D | AB 0098514 | 2016-10-01 | 6.75 | 1098137 | 448115
16 | SYR 747 | 50063096 | Autocamion Iveco Daily 70C 21D | 0 25409885 | 2016-10-01 | 6.75 | 1098137 | 448115
17 | SYR 741 | 50062896 | Autocamion Iveco Daily 70C 21D | 0 25409885 | 2016-10-01 | 6.75 | 1098137 | 448115
18 | SYR 780 | 50063396 | Autocamion Iveco Daily 70C 21D | AB 0098514 | 2016-10-01 | 6.75 | 1098137 | 448115
19 | SYR 767 | 50063296 | Autocamion Iveco Daily 70C 21D | 167709585 | 2016-10-01 | 6.75 | 1098137 | 448115
20 | SYR 744 | 50062996 | Autocamion Iveco Daily 70C 21D | 0 25409885 | 2016-10-01 | 6.75 | 1098137 | 448115
21 | SYR 759 | 50063196 | Autocamion Iveco Daily 70C 21D | 167709576 | 2016-10-01 | 6.75 | 1098137 | 448115
22 | SYR 773 | 50064596 | Autocamion Iveco Daily 70C 21D | AB 0098514 | 2016-10-01 | 6.75 | 1098137 | 448115
23 | SYR 768 | 50065196 | Autocamion Iveco Daily 70C 21D | 167709563 | 2016-10-01 | 6.75 | 1098137 | 448115
24 | SYR 769 | 50064696 | Autocamion IVECO ML180E25 Eurocargo | AB 0098514 | 2016-10-01 | 6.75 | 2041152 | 832521
25 | MOF 601 | 50066096 | Furgonetă Iveco Daily 35S17V, dotată cu echipament de inspectare video | AB 0098514 | 2017-03-01 | 7.5833 | 3246562 | 1496655
26 | BZP 527 | 50065896 | Autospecială Man TGS 26440 cu cisternă | AB 125402 | 2016-12-01 | 8.0833 | 7425915 | 3192375
27 | DLP 912 | 50065996 | Autospecială Man TGS 26440 cu cisternă | 85415388 | 2016-12-01 | 8.0833 | 7425915 | 3192375
28 | 471 TAE | 42692096 | Excavator JCB 3CX 14M2WE | 0 2PTH083031 | 2016-04-01 | 7.75 | 1235779 | 557284
29 | 470 TAE | 42692196 | Excavator JCB 3CX 14M2WE | 128206408 | 2016-04-01 | 7.75 | 1235779 | 557284
30 | 586 TAE | 42692496 | Excavator JCB 3CX 14M2WE | 147207289 | 2016-04-01 | 7.75 | 1309660 | 590368
31 | 587 TAE | 42692396 | Excavator JCB 3CX 14M2WE | 85415388 | 2016-04-01 | 7.75 | 1320561 | 595482
32 | 473 TAE | 42691896 | Excavator JCB 3CX 14M2WE | 85415388 | 2016-04-01 | 7.75 | 1235779 | 557284
33 | 472 TAE | 42691996 | Excavator JCB 3CX 14M2WE | 0 25409885 | 2016-04-01 | 7.75 | 1235779 | 557284
34 | 474 TAE | 42692296 | Excavator JCB 3CX 14M2WE | 0 25409885 | 2016-04-01 | 7.75 | 1235779 | 557284
35 | 467 TAE | 42691596 | Excavator JCB 8030 ZTS | 85415388 | 2016-04-01 | 7.75 | 660905 | 298097
36 | 464 TAE | 42691296 | Excavator JCB 8030 ZTS | 85415388 | 2016-04-01 | 7.75 | 660905 | 298097
37 | 465 TAE | 42691396 | Excavator JCB 8030 ZTS | 85415388 | 2016-04-01 | 7.75 | 660905 | 298097
38 | 466 TAE | 42691496 | Excavator JCB 8030 ZTS | 85415388 | 2016-04-01 | 7.75 | 660905 | 298097
39 | 468 TAE | 42691696 | Excavator JCB 8030 ZTS | 85415388 | 2016-04-01 | 7.75 | 660905 | 298097
40 | 469 TAE | 42691796 | Excavator JCB 8030 ZTS | 85415388 | 2016-04-01 | 7.75 | 669323 | 301889
41 | M365RZ | 50063496 | Remorcă Kontex KTZ 5P | AB 0098514 | 2016-10-01 | 6.75 | 309452 | 126260
42 | M377RZ | 50063896 | Remorcă Kontex KTZ 5P | AB 0098514 | 2016-10-01 | 6.75 | 309452 | 126260
43 | M040RZ | 50063596 | Remorcă Kontex KTZ 5P | AB 0098514 | 2016-10-01 | 6.75 | 309452 | 126260
44 | M373RZ | 50063796 | Remorcă Kontex KTZ 5P | AB 0098514 | 2016-10-01 | 6.75 | 309452 | 126260
45 | M381RZ | 50063996 | Remorcă Kontex KTZ 5P | AB 033641 | 2016-10-01 | 6.75 | 309452 | 126260
46 | M370RZ | 50063696 | Remorcă Kontex KTZ 5P | AB 033641 | 2016-10-01 | 6.75 | 309452 | 126260
| Total | [5 empty] | 59307452 | 25245589

## 123_01.11.2023 (hidden)
| NUM_INV | DENUMIREA | ADRESA | DATA_ACC | NUM_ANI_EXPL | VAL_INITIALA_SFIRSIT | NVL(T.VAL_INITIALA_SFIRSIT,0)- | N_SECTIUNE | CATEG_PROPRIETATE
1 | 42691296 | EXCAVATOR JCB 8030 ZTS NR.DE INMATRICULARE 464 TAE- STR.VARNITA 28 |  | 201604 | 183 | 660905 | 298097 |  | 1
2 | 42691396 | EXCAVATOR JCB 8030 ZTS NR.DE INMATRICULARE 465 TAE- STR.VARNITA 28 |  | 201604 | 183 | 660905 | 298097 |  | 1
3 | 42691496 | EXCAVATOR JCB 8030 ZTS NR.DE INMATRICULARE 466 TAE- STR.VARNITA 28 |  | 201604 | 183 | 660905 | 298097 |  | 1
4 | 42691596 | EXCAVATOR JCB 8030 ZTS NR.DE INMATRICULARE 467 TAE- STR.VARNITA 28 |  | 201604 | 183 | 660905 | 298097 |  | 1
5 | 42691696 | EXCAVATOR JCB 8030 ZTS NR.DE INMATRICULARE 468 TAE- STR.VARNITA 28 |  | 201604 | 183 | 660905 | 298097 |  | 1
6 | 42691796 | EXCAVATOR JCB 8030 ZTS NR.DE INMATRICULARE 469 TAE- STR.VARNITA 28 |  | 201604 | 183 | 669323 | 301889 |  | 1
7 | 42692496 | EXCAVATOR JCB 3CX 14M2WE NR.DE INMATRICULARE 586 TAE- STR.VARNITA 28 |  | 201604 | 183 | 1309660 | 590368 |  | 1
8 | 42692096 | EXCAVATOR JCB 3CX 14M2WE NR.DE INMATRICULARE 471 TAE- STR.VARNITA 28 |  | 201604 | 183 | 1235779 | 557284 |  | 1
9 | 42692196 | EXCAVATOR JCB 3CX 14M2WE NR.DE INMATRICULARE 470 TAE- STR.VARNITA 28 |  | 201604 | 183 | 1235779 | 557284 |  | 1
10 | 42692296 | EXCAVATOR JCB 3CX 14M2WE NR.DE INMATRICULARE 474 TAE- STR.VARNITA 28 |  | 201604 | 183 | 1235779 | 557284 |  | 1
11 | 42691896 | EXCAVATOR JCB 3CX 14M2WE NR.DE INMATRICULARE 472 TAE |  | 201604 | 183 | 1235779 | 557284 |  | 1
12 | 42692396 | EXCAVATOR JCB 3CX 14M2WE NR.DE INMATRICULARE 587 TAE- STR.VARNITA 28 |  | 201604 | 183 | 1320561 | 595482 |  | 1
13 | 42691996 | EXCAVATOR JCB 3CX 14M2WE NR.DE INMATRICULARE 473 TAE- STR.VARNITA 28 |  | 201604 | 183 | 1235779 | 557284 |  | 1
14 | 43310496 | DETECTOR DE METALE VM-880-NR.20901120143 |  | 201605 | 112 | 25815 | 3941 |  | 1
15 | 43310396 | DETECTOR DE METALE VM-880-NR.20901120141 |  | 201605 | 112 | 25815 | 3941 |  | 1
16 | 43309796 | ROATA DE MASURARE N703125 /STR.ALBISOARA 38 |  | 201605 | 112 | 10732 | 1442 |  | 1
17 | 43309896 | CORELATOR DIGITAL(P/U DEPISTAREA SCURGERILOR)- STR.ALBISOARA 38 |  | 201605 | 112 | 241345 | 33267 |  | 1
18 | 43309996 | ANTENA INTELEGENTA P/U GNSS/GIS MODEL LEICA ZENO GG03- NR.799843 STR.ALBISOARA 38 |  | 201605 | 112 | 164047 | 35128 |  | 1
19 | 43310096 | MICROFON DE SOL(P/U DEPISTAREA SCURGERILOR)- NR.11839330017 -STR.ALBISOARA 38 |  | 201605 | 136 | 83204 | 13119 |  | 1
20 | 43310296 | DETECTOR DE METALE VM-880-NR.20901120145 STR.ALBISOARA 38 |  | 201605 | 112 | 25815 | 3941 |  | 1
21 | 43311196 | LOCALIZATOR DE CABLURI SI CONDUCTE NR.20004111832 STR.ALBISOARA 38 |  | 201605 | 112 | 168732 | 22130 |  | 1
22 | 43311296 | LOCALIZATOR DE CABLURI SI CONDUCTE NR.20004111875 STR.ALBISOARA 38 |  | 201605 | 112 | 168732 | 22130 |  | 1
23 | 43310596 | LOGGER LOGP-3(P/U INREGISTRARE DE PRESIUNE) NR.11910870004- STR.ALBISOARA 38 |  | 201605 | 112 | 17711 | 2810 |  | 1
24 | 43310696 | LOGGER LOGP-3(P/U INREGISTRARE DE PRESIUNE) NR.11910870002- STR.ALBISOARA 38 |  | 201605 | 112 | 17711 | 2810 |  | 1
25 | 43310796 | LOGGER LOGP-3(P/U INREGISTRARE DE PRESIUNE) NR.11910870006- STR.ALBISOARA 38 |  | 201605 | 112 | 17711 | 2810 |  | 1
26 | 43310896 | LOGGER LOGP-3(P/U INREGISTRARE DE PRESIUNE) NR.11910870007- STR.ALBISOARA 38 |  | 201605 | 112 | 17711 | 2810 |  | 1
27 | 43310996 | LOGGER LOGP-3(P/U INREGISTRARE DE PRESIUNE) NR.11910870005- STR.ALBISOARA 38 |  | 201605 | 112 | 17712 | 2811 |  | 1
28 | 43311096 | LOGGER LOGP-3(P/U INREGISTRARE DE PRESIUNE) NR.11910870001- STR.ALBISOARA 38 |  | 201605 | 112 | 17712 | 2811 |  | 1
29 | 44135996 | CALCULATOR PORTABIL SEMIROBUST PANASONIC TOUGHBOOK CF-53 -STR.ALBISOARA 38 |  | 201605 | 124 | 68722 | 4152 |  | 1
30 | 44136096 | CALCULATOR PORTABIL SEMIROBUST PANASONIC TOUGHBOOK CF-53 -STR.ALBISOARA 38 |  | 201605 | 124 | 68722 | 4152 |  | 1
31 | 43310196 | DETECTOR DE METALE VM-880- NR.20901120139 STR.ALBISOARA 38 |  | 201605 | 112 | 25815 | 3941 |  | 1
32 | 43311396 | SENZOR (P/U DEPISTAREA GAZELOR/APEDUCT D1400MM TR.II TOHATIN)TIN) |  | 201606 | 113 | 17231 | 3034 |  | 2
33 | 43311996 | SENSOR DE ALERTA LA DEPISTAREA GAZELOR/STR.M.DRAGAN 16 |  | 201608 | 127 | 17232 | 4906 |  | 1
34 | 42694196 | TAIETOR DE ASFALT/STR.FLORILOR 3 |  | 201608 | 175 | 96372 | 42621 |  | 1
35 | 42694596 | MOTIPOMPA PORTABILA WT30xK4/STR.BUREBISTA 9 |  | 201608 | 175 | 35555 | 15716 |  | 1
36 | 42693996 | UTILAJ DE TAIAT ASFALTUL, STR.M.DRAGAN 16 |  | 201608 | 175 | 96371 | 42620 |  | 1
37 | 42694096 | MOTOPOMPA PORTABILA WT 30xK4 /STR.M.DRAGAN 16 |  | 201608 | 175 | 35554 | 15715 |  | 1
38 | 42694796 | MOTIPOMPA PORTABILA WT 30xK4/STR.LOMONOSOV 28 |  | 201608 | 175 | 35554 | 15715 |  | 1
39 | 42695196 | TAIETOR DE ASFALT/STR.PELIVAN 2 |  | 201608 | 175 | 96372 | 42621 |  | 1
40 | 43312196 | SENZOR DE ALERTA LA DEPISTAREA GAZELOR/STR.FLORILOR 3 |  | 201608 | 127 | 17232 | 4906 |  | 1
41 | 43312296 | SENZOR DE ALERTA LA DEPISTAREA GAZELOR/STR.FLORILOR 3 |  | 201608 | 127 | 17232 | 4906 |  | 1
42 | 43312596 | SENZOR DE ALERTA LA DEPISTAREA GAZELOR/STR.PELIVAN 2 |  | 201608 | 127 | 17231 | 4906 |  | 1
43 | 42694696 | TAIETOR DE ASFALT/STR.LOMONOSOV 28 |  | 201608 | 175 | 96371 | 42620 |  | 1
44 | 42695296 | MOTOPOMPA PORTABILA WT 30xK4/STR.PELIVAN 2 |  | 201608 | 175 | 35555 | 15716 |  | 1
45 | 42694496 | TAIETOR DE ASFALT/STR.BUREBISTA 9 |  | 201608 | 175 | 96372 | 42621 |  | 1
46 | 42694896 | TAIETOR DE ASFALT/SOS.HINCESTI 59A |  | 201608 | 175 | 96372 | 42621 |  | 1
47 | 42694996 | MOTOPOMPA PORTABILA WT 30xK4/SOS.HINCESTI 59A |  | 201608 | 175 | 35555 | 15716 |  | 1
48 | 43312396 | SENZOR DE ALERTA LA DEPISTAREA GAZELOR/STR.LOMONOSOV 28 |  | 201608 | 127 | 17232 | 4906 |  | 1
49 | 43312496 | SENZOR DE ALERTA LA DEPISTAREA GAZELOR/STR.LOMONOSOV 28 |  | 201608 | 127 | 17232 | 4906 |  | 1
50 | 42694396 | MOTIPOMPA PORTABILA WT 30xK4/STR.FLORILOR 3 |  | 201608 | 175 | 35554 | 15715 |  | 1
51 | 42694296 | MOTIPOMPA PORTABILA WT 30xK4/STR.FLORILOR 3 |  | 201608 | 175 | 35554 | 15715 |  | 1
52 | 43312096 | SENSOR DE ALERTA LA DEPISTAREA GAZELOR/STR.M.DRAGAN 16 |  | 201608 | 127 | 17232 | 4906 |  | 1
53 | 50065096 | AUTOCAMIONIVECO DAILYNUM.IND.ZCFC170F605084201 NR.INMA. SYR 724 70C21D/ / str. Varnita, 28 |  | 201610 | 165 | 1098137 | 448115 |  | 1
54 | 50065696 | AUTOCAMIONIVECO DAILYNUM.IND.ZCFC170F405084200 NR.INMA. SYR 654 70C21D/ / str. Varnita, 28 |  | 201610 | 165 | 1098137 | 448115 |  | 1
55 | 50065596 | AUTOCAMIONIVECO DAILYNUM.IND.ZCFC170F005084484 NR.INMA. SYR 808 70C21D/ / str. Varnita, 28 |  | 201610 | 165 | 1071796 | 437371 |  | 1
56 | 50064396 | AUTOCAMIONIVECO DAILYNUM.IND.ZCFC170FX05084203 NR.INMA. SYR 783 70C21D/ / str. Varnita, 28 |  | 201610 | 165 | 1098137 | 448115 |  | 1
57 | 50064996 | AUTOCAMIONIVECO DAILYNUM.IND.ZCFC170F805084202 NR.INMA. SYR 749 70C21D/ / str. Varnita, 28 |  | 201610 | 165 | 1098137 | 448115 |  | 1
58 | 50064596 | AUTOCAMIONIVECO DAILYNUM.IND.ZCFC170F905089800 NR.INMA. SYR 773 70C21D/ / str. Varnita, 28 |  | 201610 | 165 | 1098137 | 448115 |  | 1
59 | 50064796 | AUTOCAMIONIVECO DAILYNUM.IND.ZCFC170F205084485 NR.INMA. SYR 763 70C21D/ / str. Varnita, 28 |  | 201610 | 165 | 1071796 | 437371 |  | 1
60 | 50064096 | AUTOCAMIONIVECO DAILYNUM.IND.ZCFC170F5083803 NR.INMATR. SYR 790 70C21D/ / str. Varnita, 28 |  | 201610 | 165 | 1098137 | 448115 |  | 1
61 | 50065396 | AUTOCAMIONIVECO DAILYNUM.IND.ZCFC170F105084199 NR.INMA. SYR 710 70C21D/ / str. Varnita, 28 |  | 201610 | 165 | 1071796 | 437371 |  | 1
62 | 50065496 | AUTOCAMIONIVECO DAILYNUM.IND.ZCFC135A505081683 NR.INMA. SYR 801 35S15/ / str. Varnita, 28 |  | 201610 | 165 | 799530 | 326382 |  | 1
63 | 50065796 | AUTOCAMIONIVECO DAILYNUM.IND.ZCFC135A705081684 NR.INMA. SYR 795 35S15/ / str. Varnita, 28 |  | 201610 | 165 | 799530 | 326382 |  | 1
64 | 50064496 | AUTOCAMIONIVECO DAILYNUM.IND.ZCFC170F005089801 NR.INMA. SYR 782 70C21D(UTILAJ DE DESFUNDARE RETELE CANALIZARE CU GET)- / str. Varnita, 28 |  | 201610 | 165 | 1071796 | 437371 |  | 1
65 | 50065196 | AUTOCAMIONIVECO DAILYNUM.IND.ZCFC170F105083800 NR.INMA. SYR 768 70C21D/ / str. Varnita, 28 |  | 201610 | 165 | 1098137 | 448115 |  | 1
66 | 50064296 | AUTOCAMIONIVECO DAILYNUM.IND.ZCFC170F605084487 NR.INMA. SYR 784 70C21D/ / str. Varnita, 28 |  | 201610 | 165 | 1071796 | 437371 |  | 1
67 | 50064696 | AUTOCAMIONIVECO ML180E25NR.IND.ZCFA1TJ0402651418, NR.INMATR.SYR 769 EUROCARGO / / str. Varnita, 28 |  | 201610 | 165 | 2041152 | 832521 |  | 1
68 | 50062896 | AUTOCAMION FURGON"IVECO DAILY 70C 21D"NR.INMATR.SYR 741 VIN.COD ZCFC170F2055053188/STR.VARNITA 28 |  | 201610 | 165 | 1098137 | 448115 |  | 1
69 | 50063396 | AUTOCAMION FURGON"IVECO DAILY 70C 21D"NR.INMATR.SYR 780 VIN.COD ZCFC170F4050833189/STR.VARNITA 28 |  | 201610 | 165 | 1098137 | 448115 |  | 1
70 | 50062996 | AUTOCAMION FURGON"IVECO DAILY 70C 21D"NR.INMATR.SYR 744 VIN.COD ZCFC170F505083802/STR.VARNITA 28 |  | 201610 | 165 | 1098137 | 448115 |  | 1
71 | 50063796 | REMORCA"KONTEX KT 3,5P"NUM.INMATR.M 373 RZ,VIN.COD ROBHGGF3790004/ STR.VARNITA 28 |  | 201610 | 165 | 309452 | 126260 |  | 1
72 | 50063596 | REMORCA"KONTEX KT 3,5P"NUM.INMATR.M 040 RZ,VIN.COD ROBHGGF3790003/ STR.VARNITA 28 |  | 201610 | 165 | 309452 | 126260 |  | 1
73 | 50063096 | AUTOCAMION FURGON"IVECO DAILY 70C 21D"NR.INMATR.SYR 747 VIN.COD ZCFC170F0050831190/STR.VARNITA 28 |  | 201610 | 165 | 1098137 | 448115 |  | 1
74 | 50063296 | AUTOCAMION FURGON"IVECO DAILY 70C 21D"NR.INMATR.SYR 767 VIN.COD ZCFC170F40508448/STR.VARNITA 28 |  | 201610 | 165 | 1098137 | 448115 |  | 1
75 | 50063896 | REMORCA"KONTEX KT 3,5P"NUM.INMATR.M 377 RZ,VIN.COD ROBHGGF3790002/ STR.VARNITA 28 |  | 201610 | 165 | 309452 | 126260 |  | 1
76 | 50063196 | AUTOCAMION FURGON"IVECO DAILY 70C 21D"NR.INMATR.SYR 759 VIN.COD ZCFC170F805084488/STR.VARNITA 28 |  | 201610 | 165 | 1098137 | 448115 |  | 1
77 | 50063996 | REMORCA"KONTEX KT 3,5P"NUM.INMATR.M 381 RZ,VIN.COD ROBHGGF3790005/ STR.VARNITA 28 |  | 201610 | 165 | 309452 | 126260 |  | 1
78 | 50063496 | REMORCA"KONTEX KT 3,5P"NUM.INMATR.M 365 RZ,VIN.COD ROBHGGF3790001/ STR.VARNITA 28 |  | 201610 | 165 | 309452 | 126260 |  | 1
79 | 50063696 | REMORCA"KONTEX KT 3,5P"NUM.INMATR.M 370 RZ,VIN.COD ROBHGGE3790003/ STR.VARNITA 28 |  | 201610 | 165 | 309452 | 126260 |  | 1
80 | 50064896 | AUTOCAMIONIVECO DAILYNUM.IND.ZCFC170F305083801 NR.INMA. SYR 757 70C21D/ / str. Varnita, 28 |  | 201610 | 165 | 1098137 | 448115 |  | 1
81 | 50065296 | AUTOCAMIONIVECO DAILYNUM.IND.ZCFC170F90508379/ NR.INMA. SYR 712 70C21D/ / str. Varnita, 28 |  | 201610 | 165 | 1098137 | 448115 |  | 1
82 | 50064196 | AUTOCAMIONIVECO DAILYNUM.IND.ZCFC170F205089802 NR.INMA. SYR 787 70C21D/ / str. Varnita, 28 |  | 201610 | 165 | 1098137 | 448115 |  | 1
83 | 42700596 | SET DE TAIAT MANUAL TAVE -STR.M.DRAGAN 16 |  | 201611 | 94 | 10771 | 2401 |  | 1
84 | 42700696 | SET DE TAIAT MANUAL TAVE -STR.M.DRAGAN 16 |  | 201611 | 94 | 10771 | 2401 |  | 1
85 | 42695696 | APARAT DE CURATIRE CU JET A CONDUCTEI DE CANALIZARE/ INSTALAT IN AUTOFURGON NR.INMATR.SYR 808 / str. Varnita, 28 |  | 201611 | 166 | 817140 | 343507 |  | 1
86 | 42695896 | APARAT DE CURATIRE CU JET A CONDUCTEI DE CANALIZARE/ INSTALAT IN AUTOFURGON NR.INMATR.SYR 710 / str. Varnita, 28 |  | 201611 | 166 | 817140 | 343507 |  | 1
87 | 42702396 | FERESTRAU CU LANT ACTIONAT -STR.FLORILOR |  | 201611 | 154 | 217665 | 77633 |  | 1
88 | 42700796 | VIBRATOR RAMMER SRV660- STR.VARNITA 28 |  | 201611 | 178 | 66013 | 31033 |  | 1
89 | 42699596 | VIBRATOR RAMMER SRV660- STR.M.DRAGAN 16 |  | 201611 | 178 | 66013 | 31033 |  | 1
90 | 42699896 | TAIETOR ASFALT -STR.M.DRAGAN 16 |  | 201611 | 178 | 97135 | 45659 |  | 1
91 | 42699696 | VIBRATOR RAMMER SRV660- STR.M.DRAGAN 16 |  | 201611 | 178 | 66013 | 31033 |  | 1
92 | 42700296 | GENERATOR DE SUDURA ESE 1006- STR.M.DRAGAN 16 |  | 201611 | 154 | 125299 | 44712 |  | 1
93 | 42697596 | MOTOPOMPA PORTABILA WT30XK4- STR.LOMONOSOV 28 |  | 201611 | 178 | 35834 | 16850 |  | 1
94 | 42698596 | TAIETOR ASFALT -STR.PELIVAN 2 |  | 201611 | 178 | 97135 | 45659 |  | 1
95 | 42698396 | VIBRATOR RAMMER SRV 660 - STR.PELIVAN 2 |  | 201611 | 178 | 66013 | 31033 |  | 1
96 | 42698496 | VIBRATOR RAMMER SRV 660 - STR.PELIVAN 2 |  | 201611 | 178 | 66013 | 31033 |  | 1
97 | 42698996 | GENERATOR DE SUDURA ESE 1006- STR.PELIVAN 2 |  | 201611 | 154 | 125299 | 44712 |  | 1
98 | 42699096 | GENERATOR DE SUDURA ESE 1006- STR.PELIVAN 2 |  | 201611 | 154 | 125299 | 44712 |  | 1
99 | 42702496 | APARAT PLASMA DE TAIAT METAL STR.VARNITA 28 |  | 201611 | 154 | 62244 | 22217 |  | 1
100 | 42701096 | SET DE TAIAT MANUAL TAVE- STR.BUREBISTA 9 |  | 201611 | 94 | 10771 | 2401 |  | 1
101 | 42701196 | SET DE TAIAT MANUAL TAVE- STR.BUREBISTA 9 |  | 201611 | 94 | 10771 | 2401 |  | 1
102 | 42701596 | FERESTRAU CU LANT ACTIONAT -STR.BUREBISTA 9 |  | 201611 | 154 | 217665 | 77633 |  | 1
103 | 42701696 | FERESTRAU CU LANT ACTIONAT -STR.BUREBISTA 9 |  | 201611 | 154 | 217665 | 77633 |  | 1
104 | 42701796 | APARAT PLASMA DE TAIAT METAL -STR.BUREBISTA 9 |  | 201611 | 154 | 62244 | 22217 |  | 1
105 | 42701896 | APARAT PLASMA DE TAIAT METAL -STR.BUREBISTA 9 |  | 201611 | 154 | 62244 | 22217 |  | 1
106 | 42696396 | SET DE TAIAT MANUAL TAVE-STR.FLORILOR 3 |  | 201611 | 94 | 10771 | 2401 |  | 1
107 | 42696496 | SET DE TAIAT MANUAL TAVE-STR.FLORILOR 3 |  | 201611 | 94 | 10771 | 2401 |  | 1
108 | 42696796 | APARAT PLASMA DE TAIAT METAL- STR.FLORILOR 3 |  | 201611 | 154 | 62244 | 22217 |  | 1
109 | 42696996 | FERESTRAU CU LANT ACTIONAT -STR.FLORILOR 3 |  | 201611 | 154 | 217665 | 77633 |  | 1
110 | 42697096 | FERESTRAU CU LANT ACTIONAT -STR.FLORILOR 3 |  | 201611 | 154 | 217665 | 77633 |  | 1
111 | 42698696 | SET DE TAIAT MANUAL TAVE- STR.PELIVAN 2 |  | 201611 | 94 | 10771 | 2401 |  | 1
112 | 42698796 | SET DE TAIAT MANUAL TAVE- STR.PELIVAN 2 |  | 201611 | 94 | 10771 | 2401 |  | 1
113 | 42699196 | FERESTRAU CU LANT ACTIONAT -STR.PELIVAN 2 |  | 201611 | 154 | 217665 | 77633 |  | 1
114 | 42699296 | FERESTRAU CU LANT ACTIONAT -STR.PELIVAN 2 |  | 201611 | 154 | 217665 | 77633 |  | 1
115 | 42699396 | APARAT PLASMA DE TAIAT METAL- STR.PELIVAN 2 |  | 201611 | 154 | 62244 | 22217 |  | 1
116 | 42699496 | APARAT PLASMA DE TAIAT METAL- STR.PELIVAN 2 |  | 201611 | 154 | 62244 | 22217 |  | 1
117 | 42699796 | APARAT PLASMA DE TAIAT METAL- STR.M.DRAGAN 16 |  | 201611 | 154 | 62244 | 22217 |  | 1
118 | 42699996 | APARAT PLASMA DE TAIAT METAL - STR.M.DRAGAN 16 |  | 201611 | 154 | 62244 | 22217 |  | 1
119 | 42700096 | FERESTRAU CU LANT ACTIONAT -STR.M.DRAGAN 16 |  | 201611 | 154 | 217665 | 77633 |  | 1
120 | 42700196 | FERESTRAU CU LANT ACTIONAT -STR.M.DRAGAN 16 |  | 201611 | 154 | 217665 | 77633 |  | 1
121 | 42697296 | VIBRATOR RAMMER SRV 660- STR.LOMONOSOV 28 |  | 201611 | 178 | 66013 | 31033 |  | 1
122 | 42698296 | TAIETOR ASFALT -STR.LOMONOSOV 28 |  | 201611 | 178 | 97135 | 45659 |  | 1
123 | 42697196 | VIBRATOR RAMMER SRV 660- STR.LOMONOSOV 28 |  | 201611 | 178 | 66013 | 31033 |  | 1
124 | 42697796 | GENERATOR DE SUDURA ESE 1006- STR.LOMONOSOV 28 |  | 201611 | 154 | 125299 | 44712 |  | 1
125 | 42696896 | APARAT PLASMA DE TAIAT METAL- STR.FLORILOR 3 |  | 201611 | 154 | 62244 | 22217 |  | 1
126 | 42697696 | GENERATOR DE SUDURA ESE 1006- STR.LOMONOSOV 28 |  | 201611 | 154 | 125299 | 44712 |  | 1
127 | 42697996 | FERESTRAU CU LANT ACTIONAT -STR.LOMONOSOV 28 |  | 201611 | 154 | 217665 | 77633 |  | 1
128 | 42698096 | APARAT PLASMA DE TAIAT METAL - STR.LOMONOSOV 28 |  | 201611 | 154 | 62244 | 22217 |  | 1
129 | 42698196 | APARAT PLASMA DE TAIAT METAL - STR.LOMONOSOV 28 |  | 201611 | 154 | 62244 | 22217 |  | 1
130 | 42695796 | APARAT DE CURATIRE CU JET A CONDUCTEI DE CANALIZARE/ INSTALAT IN AUTOFURGON NR.INMATR.SYR 784 / str. Varnita, 28 |  | 201611 | 166 | 817140 | 343507 |  | 1
131 | 42697396 | SET DE TAIAT MANUAL TAVE- STR.LOMONOSOV 28 |  | 201611 | 94 | 10771 | 2401 |  | 1
132 | 42697496 | SET DE TAIAT MANUAL TAVE- STR.LOMONOSOV 28 |  | 201611 | 94 | 10771 | 2401 |  | 1
133 | 42697896 | FERESTRAU CU LANT ACTIONAT -STR.LOMONOSOV 28 |  | 201611 | 154 | 217665 | 77633 |  | 1
134 | 42701396 | GENERATOR DE SUDURA ESE 1006- STR.BUREBISTA 9 |  | 201611 | 154 | 125299 | 44712 |  | 1
135 | 42701496 | GENERATOR DE SUDURA ESE 1006- STR.BUREBISTA 9 |  | 201611 | 154 | 125299 | 44712 |  | 1
136 | 42698896 | MOTOPOMPA PORTABILA WT30XK4- STR.PELIVAN 2 |  | 201611 | 178 | 35834 | 16850 |  | 1
137 | 42700396 | GENERATOR DE SUDURA ESE 1006- STR.M.DRAGAN 16 |  | 201611 | 154 | 125299 | 44712 |  | 1
138 | 42700896 | VIBRATOR RAMMER SRV660- STR.BUREBISTA 9 |  | 201611 | 178 | 66013 | 31033 |  | 1
139 | 42700996 | TAIETOR ASFALT -STR.BUREBISTA 9 |  | 201611 | 178 | 97135 | 45659 |  | 1
140 | 42701996 | VIBRATOR RAMMER SRV 660- SOS.HINCESTI 59A |  | 201611 | 178 | 66013 | 31033 |  | 1
141 | 42702296 | GENERATOR DE SUDURA ESE 1006- SOS.HINCESTI 59A |  | 201611 | 154 | 125299 | 44712 |  | 1
142 | 42702196 | MASINA DE SUDURA CAP LA CAP- SOS.HINCESTI 59A |  | 201611 | 154 | 236204 | 84294 |  | 1
143 | 42702096 | SET DE TAIAT MANUAL TAVE- SOS.HINCESTI 59A |  | 201611 | 94 | 10771 | 2401 |  | 1
144 | 42702596 | APARAT DE SUDURA ELECTROFUZIUNE- SOS.HINCESTI 59A |  | 201611 | 154 | 61221 | 21834 |  | 1
145 | 42700496 | MOTOPOMPA PORTABILA WT30XK4- STR.M.DRAGAN 16 |  | 201611 | 178 | 35834 | 16850 |  | 1
146 | 42696096 | VIBRATOR RAMMER SRV 660- STR.FLORILOR 3 |  | 201611 | 178 | 66013 | 31033 |  | 1
147 | 42696296 | TAIETOR DE ASFALT -STR.FLORILOR 3 |  | 201611 | 178 | 97135 | 45659 |  | 1
148 | 42696196 | VIBRATOR RAMMER SRV 660- STR.FLORILOR 3 |  | 201611 | 178 | 66013 | 31033 |  | 1
149 | 42701296 | MOTOPOMPA PORTABILA WT30XK4- STR.BUREBISTA 9 |  | 201611 | 178 | 35834 | 16850 |  | 1
150 | 42696596 | GENERATOR DE SUDURA ESE 1006 -STR.FLORILOR 3 |  | 201611 | 154 | 125299 | 44712 |  | 1
151 | 42696696 | GENERATOR DE SUDURA ESE 1006 -STR.FLORILOR 3 |  | 201611 | 154 | 125299 | 44712 |  | 1
152 | 42703396 | APARAT DE CURATIRE CU JET,MOTORKUBOTA,MOTORINA VOLGNUMER 0064082-1-1/INSTAL.IN AUTOFURGON NR.INMATR.SYR 749- / str. Varnita, 28 |  | 201612 | 167 | 823690 | 353783 |  | 1
153 | 50065996 | AUTOSPECIALA MAN TGS 26440 CISTERNA NR. IND.WMA18SZZOGP078227 NR.INMATR.DLP 912/CULOARE ALBASTRA/MOTORINA/ MOTOR 12419CM3/PASAPORT NR.B000586920- / str. Varnita, 28 |  | 201612 | 167 | 7425915 | 3192375 |  | 1
154 | 50065896 | AUTOSPECIALA MAN TGS 26440 CISTERNA NR.IND.WMA18SZZ9GPO78243 NR.INMATR.BZP 527/CULOARE ALBASTRA/MOTORINA/ MOTOR 12419CM3/PASAPORT-NR.B000612439- / str. Varnita, 28 |  | 201612 | 167 | 7425915 | 3192375 |  | 1
155 | 42703496 | APARAT DE CURATIRE CU JET,MOTORKUBOTA,MOTORINA VOLGNUMER R 0064080-1-1/INSTAL.IN AUTOFURGON NR.INMATR.SYR 763- / str. Varnita, 28 |  | 201612 | 167 | 823691 | 353784 |  | 1
156 | 42704796 | COMPRESOR AIER M43,INSTALAT IN AUTOFURGON NR.DE INMATR.SYR 787 - / str. Varnita, 28 |  | 201701 | 192 | 331964 | 175188 |  | 1
157 | 42704696 | COMPRESOR AIER M43,INSTALAT IN AUTOFURGONUL NR.INMATR.SYR 790 - / str. Varnita, 28 |  | 201701 | 192 | 331964 | 175188 |  | 1
158 | 42704596 | COMPRESOR AIER M43,INSTALAT IN AUTOFURGON NR.INMATR.SYR 773 - / str. Varnita, 28 |  | 201701 | 192 | 331964 | 175188 |  | 1
159 | 42704996 | COMPRESOR AIER M43 INSTALAT IN AUTOFURGON NR.INMATR.SYR 768 / str. Varnita, 28 |  | 201702 | 193 | 334398 | 178943 |  | 1
160 | 42705096 | COMPRESOR AIER M43;INSTALAT IN AUTO CU NR.INMATR.SYR 783 / str. Varnita, 28 |  | 201703 | 194 | 338035 | 183357 |  | 1
161 | 50066096 | FURGONETA DOTATA CU ECHIPAMENT DE INSPECTARE VIDEO,NR.DEIMATR.MOF 601; SASIU IVECO DAILY 35S17V- / str. Varnita, 28 |  | 201703 | 170 | 3246562 | 1496655 |  | 1
162 | 43313296 | SENZOR DE ALERTA LA PREZENTA GAZELOR- STR.STUDENTILOR 14 |  | 201706 | 137 | 18302 | 7310 |  | 1
163 | 43313596 | SENZOR DE ALERTA LA PREZENTA GAZELOR -STR.SOS.HINCESTI 59A |  | 201706 | 137 | 17387 | 6760 |  | 1
164 | 43313696 | SENZOR DE ALERTA LA PREZENTA GAZELOR -SOSEAUA HINCESTI 59A |  | 201706 | 137 | 17387 | 6760 |  | 1
165 | 42705396 | COMPRESOR KAIZER M43(INSTAL.IN AUTOFURGON NR.INMATR.SYR 741) |  | 201706 | 197 | 344509 | 196012 |  | 1
166 | 43314396 | SENSOR DE ALERTA LA PREZENTA GAZELOR- STR.STUDENTILOR 14 |  | 201706 | 137 | 18116 | 7194 |  | 1
167 | 42705796 | COMPRESOR KAIZER M43 .OR.IALOVENI |  | 201706 | 197 | 344509 | 196012 |  | 1
168 | 43314296 | SENSOR DE ALERTA LA PREZENTA GAZELOR -STR.STUDENTILOR 14 |  | 201706 | 137 | 17653 | 6914 |  | 1
169 | 43313496 | SENZOR DE ALERTA LA PREZENTA GAZELOR -OR.VADUL LUI VODA,STR.ST.CEL MARE 153 |  | 201706 | 137 | 18302 | 7310 |  | 2
170 | 43313396 | SENZOR DE ALERTA LA PREZENTA GAZELOR -STR.ALBISOARA 38 |  | 201706 | 137 | 18302 | 7310 |  | 1
171 | 43313896 | SENSOR DE ALERTA LA PREZENTA GAZELOR -STR.ALBISOARA 25 |  | 201706 | 137 | 18302 | 7310 |  | 1
172 | 42705496 | COMPRESOR KAIZER M43 (INSTAL.IN AUTOFURGON NR.INMATR.SYR 747)- STR.VARNITA 28 |  | 201706 | 197 | 344509 | 196012 |  | 1
173 | 43314496 | SENSOR DE ALERTA LA PREZENTA GAZELOR -STR.STUDENTILOR 14 |  | 201706 | 137 | 17387 | 6760 |  | 1
174 | 43314096 | SENSOR DE ALERTA LA PREZENTA GAZELOR -STR.ALBISOARA 25 |  | 201706 | 137 | 18302 | 7310 |  | 1
175 | 43314196 | SENSOR DE ALERTA LA PREZENTA GAZELOR -STR.ALBISOARA 25 |  | 201706 | 137 | 18302 | 7310 |  | 1
176 | 42705996 | CIOCAN HIDRAULIC P/U DEMOLARI |  | 201706 | 197 | 114751 | 65291 |  | 1
177 | 42705896 | COMPRESOR KAISER M43 |  | 201706 | 197 | 344509 | 196012 |  | 1
178 | 43314696 | SENSOR DE ALERTA LA PREZENTA GAZELOR- STR.VARNITA 28 |  | 201706 | 137 | 18302 | 7310 |  | 1
179 | 43314596 | SENSOR DE ALERTA LA PREZENTA GAZELOR -STR.VARNITA 28 |  | 201706 | 137 | 18302 | 7310 |  | 1
180 | 43313796 | SENSOR DE ALERTA LA PREZENTA GAZELOR -STR.ALBISOARA 25 |  | 201706 | 137 | 18302 | 7310 |  | 2
181 | 42705596 | COMPRESOR KAIZER M43/ str. Varnita, 28 |  | 201706 | 197 | 344509 | 196012 |  | 1
182 | 42705696 | COMPRESOR KAIZER M43 OR.VADUL LUI VODA |  | 201706 | 197 | 344509 | 196012 |  | 1
183 | 43313996 | SENSOR DE ALERTA LA PREZENTA GAZELOR -STR.ALBISOARA 25 |  | 201706 | 137 | 18302 | 7310 |  | 1
184 | 42775796 | Pompa centrifugala orizontal cu carcasa divizata axial Q=400 m3/h, H=97m (alimentata din rezervor Zona 4 Independenta) Pompa 8 - SP Independenta, str. V. Crucii, 8/1 | din str.Valea Crucii,8/1, mun.Chişinău, sec.Botanica | 201907 | 96 | 593223 | 285004 |  | 2
185 | 42775596 | Pompa centrifugala orizontal cu carcasa divizata axial Q=500 m3/h, H=40m (alimentata din retea Zona 3 Independenta), Pompa 4 - SP Independenta, str. V. Crucii, 8/1 | din str.Valea Crucii,8/1, mun.Chişinău, sec.Botanica | 201907 | 96 | 405915 | 195010 |  | 2
186 | 42775696 | Pompa centrifugala orizontal cu carcasa divizata axial Q=400 m3/h, H=97m (alimentata din rezervor Zona 4 Independenta) Pompa 6 - SP Independenta, str. V. Crucii, 8/1 | din str.Valea Crucii,8/1, mun.Chişinău, sec.Botanica | 201907 | 96 | 593223 | 285004 |  | 2
187 | 42775496 | Pompa centrifugala orizontal cu carcasa divizata axial Q=500 m3/h, H=40m (alimentata din retea Zona 3 Independenta), Pompa 2- SP Independenta, str. V. Crucii, 8/1 | din str.Valea Crucii,8/1, mun.Chişinău, sec.Botanica | 201907 | 96 | 405915 | 195010 |  | 2
188 | 41329496 | TABLOU DE COMANDA CU DEMAROARE PROGRESIVE, COMPLET, CONFORM DESENULUI DE - SPAU Vatra, str.Plopilor 16 | din şos.Hînceşti,165, mun.Chişinău, sec.Centru | 201907 | 96 | 421594 | 232790 |  | 2
189 | 45482496 | Vana de control, DN300 PN16, clapeta"AVK"- SP Independenta, str. V. Crucii, 8/1 | din str.Valea Crucii,8/1, mun.Chişinău, sec.Botanica | 201907 | 60 | 22917 | 5336 |  | 2
190 | 45479296 | Vana fluture DN500 PN10, actionata manual - SP Independenta, str. V. Crucii, 8/1 | din str.Valea Crucii,8/1, mun.Chişinău, sec.Botanica | 201907 | 60 | 42533 | 9939 |  | 2
191 | 45482396 | Vana fluture DN400 PN16, actionata electronica - SP Independenta, str. V. Crucii, 8/1 | din str.Valea Crucii,8/1, mun.Chişinău, sec.Botanica | 201907 | 60 | 91502 | 21356 |  | 2
192 | 45479596 | Vana fluture DN400 PN16, actionata electronic - SP Independenta, str. V. Crucii, 8/1 | din str.Valea Crucii,8/1, mun.Chişinău, sec.Botanica | 201907 | 60 | 91502 | 21356 |  | 2
193 | 45479796 | Vana fluture DN400 PN16, actionata electronica - SP Independenta, str. V. Crucii, 8/1 | din str.Valea Crucii,8/1, mun.Chişinău, sec.Botanica | 201907 | 60 | 91502 | 21356 |  | 2
194 | 45479896 | Vana fluture DN400 PN16, actionata electronic - SP Independenta, str. V. Crucii, 8/1 | din str.Valea Crucii,8/1, mun.Chişinău, sec.Botanica | 201907 | 60 | 91502 | 21356 |  | 2
195 | 45479696 | Vana fluture DN400 PN16, actionata electronic - SP Independenta, str. V. Crucii, 8/1 | din str.Valea Crucii,8/1, mun.Chişinău, sec.Botanica | 201907 | 60 | 91502 | 21356 |  | 2
196 | 45479996 | Vana de control, DN300 PN16, clapeta tip"AVK"- SP Independenta, str. V. Crucii, 8/1 | din str.Valea Crucii,8/1, mun.Chişinău, sec.Botanica | 201907 | 60 | 22917 | 5336 |  | 2
197 | 45480196 | Vana de control, DN300 PN16, clapeta"AVK"- SP Independenta, str. V. Crucii, 8/1 | din str.Valea Crucii,8/1, mun.Chişinău, sec.Botanica | 201907 | 60 | 22917 | 5336 |  | 2
198 | 45480296 | Vana de control, DN300 PN16, - SP Independenta, str. V. Crucii, 8/1 | din str.Valea Crucii,8/1, mun.Chişinău, sec.Botanica | 201907 | 60 | 22917 | 5336 |  | 2
199 | 45480096 | Vana de control, DN300 PN16, clapeta tip"AVK"- SP Independenta, str. V. Crucii, 8/1 | din str.Valea Crucii,8/1, mun.Chişinău, sec.Botanica | 201907 | 60 | 22917 | 5336 |  | 2
200 | 45479196 | Vana fluture DN600 PN10, actionata manual - SP Independenta, str. V. Crucii, 8/1 | din str.Valea Crucii,8/1, mun.Chişinău, sec.Botanica | 201907 | 60 | 66309 | 15471 |  | 2
201 | 45479096 | Vana fluture DN600 PN10, actionata manual - SP Independenta, str. V. Crucii, 8/1 | din str.Valea Crucii,8/1, mun.Chişinău, sec.Botanica | 201907 | 60 | 66309 | 15471 |  | 2
202 | 45479396 | Vana fluture DN500 PN10, actionata manual - SP Independenta, str. V. Crucii, 8/1 | din str.Valea Crucii,8/1, mun.Chişinău, sec.Botanica | 201907 | 60 | 42533 | 9939 |  | 2
203 | 45479496 | Vana fluture DN500 PN10, actionata manual - SP Independenta, str. V. Crucii, 8/1 | din str.Valea Crucii,8/1, mun.Chişinău, sec.Botanica | 201907 | 60 | 42533 | 9939 |  | 2
204 | 41329596 | TABLOU DE COMANDA CU DEMAROARE PROGRESIVE, COMPLET, CONFORM DESENULUI DE OFERTA NR.23- SPAU Vieru, str.Costiujeni 30/1 | din str.Costiujeni,30/1, mun.Chişinău, or.Codru | 201907 | 96 | 545040 | 300947 |  | 2
205 | 41329396 | TABLOU DE COMANDA CU DEMAROARE PROGRESIVE, COMPLET, CONFORM DESENULUI DE OFERTA NR.20 - SPAU Motel, sos.Hincesti 165. | din şos.Hînceşti,165, mun.Chişinău, sec.Centru | 201907 | 96 | 1093090 | 603560 |  | 2
206 | 41329296 | TABLOU DE COMANDA PT SP CODRU CU DEMAROARE PROGRESIVE, COMPLET, CONFORM DESENULUI - SPAU CODRU - str.Muncesti 799/6 | din şos.Munceşti,799/6, mun.Chişinău, or.Mdc Codru | 201907 | 96 | 397794 | 219653 |  | 2
207 | 41329696 | TABLOU DE COMANDA CU DEMAROARE PROGRESIVE, COMPLET, CONFORM DESENULUI DE OFERTA NR.22 - SPAU Costiujeni, str.Cimpului 45A |  | 201907 | 96 | 328219 | 181246 |  | 2
208 | 41328896 | Panoul de control al pompei pentru, conform Desenului de Licitatie nr. 17,(tabloude automatizare si control cu vane) - SP Buiucani, str. I.Pelivan 2. | din str.Ion Pelivan,2, mun.Chişinău, sec.Buiucani | 201907 | 96 | 104640 | 57779 |  | 2
209 | 42776396 | Pompa centrifugala orizontal cu carcasa divizata axial Q=400 m3/h, H=50m (alimentata din retea Zona 4 ), Pompa 4 - SP Buiucani, str. I.Pelivan 2. | din str.Ion Pelivan,2, mun.Chişinău, sec.Buiucani | 201907 | 96 | 352132 | 169182 |  | 2
210 | 42776096 | Pompa centrifugala orizontal cu carcasa divizata axial Q=400 m3/h, H=22m (alimentata din retea Zona 3), Pompa 6 - SP Buiucani, str. I.Pelivan 2. | din str.Ion Pelivan,2, mun.Chişinău, sec.Buiucani | 201907 | 96 | 291187 | 139913 |  | 2
211 | 42776196 | Pompa centrifugala orizontal cu carcasa divizata axial Q=300 m3/h, H=97m (alimentata din retea rezervor Zona 4), Pompa 2 - SP Buiucani, str. I.Pelivan 2. | din str.Ion Pelivan,2, mun.Chişinău, sec.Buiucani | 201907 | 96 | 433565 | 208313 |  | 2
212 | 42775996 | Pompa centrifugala orizontal cu carcasa divizata axial Q=400 m3/h, H=22m (alimentata din retea Zona 3), Pompa 5 - SP Buiucani, str. I.Pelivan 2. | din str.Ion Pelivan,2, mun.Chişinău, sec.Buiucani | 201907 | 96 | 291187 | 139913 |  | 2
213 | 42776296 | Pompa centrifugala orizontal cu carcasa divizata axial Q=400 m3/h, H=50m (alimentata din retea Zona 4 ), Pompa 3 - SP Buiucani, str. I.Pelivan 2. | din str.Ion Pelivan,2, mun.Chişinău, sec.Buiucani | 201907 | 96 | 352132 | 169182 |  | 2
214 | 42776496 | Pompa centrifugala orizontala cu carcasa divizata axial Q=5500 m3/h, H=48m cu motor sincron de 6 kV Si sistem de excitatie, Pompa nr.8, conform Desenului de Licitatie nr.1, SP Vadul lui Voda , Treapta 2A | din sec.Vadul lui Vodă | 201907 | 84 | 5151547 | 2227540 |  | 2
215 | 42777196 | POMPA CENTRIFUGA SUBMERSIBILA AX158T325K31113 XFP205J-CB2-PE550/4 VATRA, INCLUSIV RELEUL DE ERMETICITATE - SPAU Vatra, str.Plopilor 16 | din şos.Hînceşti,165, mun.Chişinău, sec.Centru | 201907 | 96 | 658239 | 328033 |  | 2
216 | 42777296 | POMPA CENTRIFUGA SUBMERSIBILA AX158T325K31113 XFP205J-CB2-PE550/4 VATRA, INCLUSIV RELEUL DE ERMETICITATE - SPAU Vatra, str.Plopilor 16 | din şos.Hînceşti,165, mun.Chişinău, sec.Centru | 201907 | 96 | 658239 | 328033 |  | 2
217 | 42777396 | POMPA CENTRIFUGA SUBMERSIBILA AX158T325K31113 XFP205J-CB2-PE550/4 VATRA, INCLUSIV RELEUL DE ERMETICITATE - SPAU Vatra, str.Plopilor 16 | din str.Plopilor,16, mun.Chişinău, or.Vatra | 201907 | 96 | 658239 | 328033 |  | 2
218 | 41329196 | Panoul de control al pompei - SP Vadul lui Voda , Treapta 2A | din sec.Vadul lui Vodă | 201907 | 96 | 129025 | 71248 |  | 2
219 | 30912396 | Cablu de tensiune medie (6kV) pentru pompa 8 , L=80m, conform Desenului de licitatie nr.3 ,H2-3xHzl-1x240mm2- SP Vadul lui Voda , Treapta 2A | din sec.Vadul lui Vodă | 201907 | 240 | 87275 | 70222 |  | 2
220 | 41329096 | Tablou de comanda de tensiune medie (6kV) incluzand sistem de excitatie a motorului sincron ,ABB,tip:DECS-250-PF control- SP Vadul lui Voda , Treapta 2A | din sec.Vadul lui Vodă | 201907 | 108 | 1101906 | 655584 |  | 2
221 | 41328996 | Motor sincron 6 kV pompa nr. 8 ,tip:SEF-630,P=1000kw,10p,F=50Hz- SP Vadul lui Voda , Treapta 2A | din sec.Vadul lui Vodă | 201907 | 96 | 3434364 | 1711493 |  | 2
222 | 45481996 | Supapă de închidere metalică DN700 pentru apă brută acţionată electric - SP Vadul lui Voda , Treapta 2A | din sec.Vadul lui Vodă | 201907 | 60 | 402220 | 93801 |  | 2
223 | 45482096 | Supapă de închidere metalică DN700 pentru apă brută acţionată electric ,producator:BIMEX,PN16,DN700 - SP Vadul lui Voda , Treapta 2A | din sec.Vadul lui Vodă | 201907 | 60 | 491176 | 114567 |  | 2
224 | 44149196 | Statia de lucru Operator cu programul SCADA in Oficiu Dispeceratului Central -, str.Albisoara | din str.Albişoara,38, mun.Chişinău, sec.Rîşcani | 201907 | 36 | 154878 | 0 |  | 1
225 | 42777496 | POMPA CENTRIFUGA SUBMERSIBILA AX134T326K31113XFP150M-CB2-PE750/4 VIERU, INCLUSIV RELEUL DE ERMECITATE - SPAU Vieru, str.Costiujeni 30/1 |  | 201907 | 96 | 666369 | 332103 |  | 2
226 | 42777596 | POMPA CENTRIFUGA SUBMERSIBILA AX134T326K31113XFP150M-CB2-PE750/4 VIERU, INCLUSIV RELEUL DE ERMECITATE - SPAU Vieru, str.Costiujeni 30/1 |  | 201907 | 96 | 666369 | 332103 |  | 2
227 | 42777796 | POMPA CENTRIFUGA SUBMERSIBILA AX134T326K31113XFP150M-CB2-PE750/4 VIERU, INCLUSIV RELEUL DE ERMECITATE - SPAU Vieru, str.Costiujeni 30/1 |  | 201907 | 96 | 666369 | 332103 |  | 2
228 | 45482196 | VANA DE INCHIDERE PN10 F4 DN300 / SUPAPA - SPAU Vieru, str.Costiujeni 30/1 | din str.Costiujeni,30/1, mun.Chişinău, or.Codru | 201907 | 60 | 12127 | 2817 |  | 2
229 | 45482296 | VANA DE INCHIDERE PN10 F4 DN300 / SUPAPA - SPAU Vieru, str.Costiujeni 30/1 | din str.Costiujeni,30/1, mun.Chişinău, or.Codru | 201907 | 60 | 12128 | 2818 |  | 2
230 | 42776996 | POMPA SUBMERSIBILA PT APE MENAJERE, CU MONTARE ORIZONTALA INLOC USCAT Q=500 M3/H, H=70M (producator Flygt) - SPAU Motel, sos.Hincesti 165. | din şos.Hînceşti,165, mun.Chişinău, sec.Centru | 201907 | 96 | 1578043 | 786415 |  | 2
231 | 42776896 | POMPA SUBMERSIBILA PT APE MENAJERE, CU MONTARE ORIZONTALA INLOC USCAT Q=500 M3/H, H=70M, (producator Flygt)- - SPAU Motel, sos.Hincesti 165. | din şos.Hînceşti,165, mun.Chişinău, sec.Centru | 201907 | 96 | 1578043 | 786415 |  | 2
232 | 42777096 | POMPA SUBMERSIBILA PT APE MENAJERE, CU MONTARE ORIZONTALA INLOC USCAT Q=500 M3/H, H=70M (producator Flygt) - SPAU Motel, sos.Hincesti 165. | din şos.Hînceşti,165, mun.Chişinău, sec.Centru | 201907 | 96 | 1578043 | 786415 |  | 2
233 | 42776596 | POMPA CENTRIFUGA SUBMERSIBILA AX13AT325K31113 XFP155J-CB2-PE550/4 CODRU, INCLUSIV RELEUL DE ERMETICITATE - SPAU Codru ,str.Muncesti 799/6 | din şos.Munceşti,799/6, mun.Chişinău, or.Mdc Codru | 201907 | 96 | 590889 | 294469 |  | 2
234 | 42776696 | POMPA CENTRIFUGA SUBMERSIBILA AX13AT325K31113 XFP155J-CB2-PE550/4 CODRU, INCLUSIV RELEUL DE ERMETICITATE - SPAU Codru ,str.Muncesti 799/6 | din şos.Munceşti,799/6, mun.Chişinău, or.Mdc Codru | 201907 | 96 | 590889 | 294469 |  | 2
235 | 42776796 | POMPA CENTRIFUGA SUBMERSIBILA AX13AT325K31113 XFP155J-CB2-PE550/4 CODRU, INCLUSIV RELEUL DE ERMETICITATE - SPAU Codru ,str.Muncesti 799/6 | din şos.Munceşti,799/6, mun.Chişinău, or.Mdc Codru | 201907 | 96 | 590889 | 294469 |  | 2
236 | 42777896 | POMPA SUBMERSIBILA PT APE MENAJERE, CU MONTARE ORIZONTALA INLOC USCAT Q=200 M3/H, H=60M PENTRU - SPAU Costiujeni, str.Cimpului 45A | din str.Cîmpului,45A, mun.Chişinău, or.Codru | 201907 | 96 | 805385 | 401376 |  | 2
237 | 42777996 | POMPA SUBMERSIBILA PT APE MENAJERE, CU MONTARE ORIZONTALA INLOC USCAT Q=200 M3/H, H=60M PENTRU - SPAU Costiujeni, str.Cimpului 45A | din str.Cîmpului,45A, mun.Chişinău, or.Codru | 201907 | 96 | 805385 | 401376 |  | 2
238 | 45481096 | Vana fluture DN400 PN16, actionata electric - SP TOHATIN | din str.Ion Pelivan,2, mun.Chişinău, sec.Buiucani | 201907 | 60 | 91502 | 21356 |  | 2
239 | 45480996 | Vana fluture DN400 PN16, actionata electric - SP TOHATIN | din str.Ion Pelivan,2, mun.Chişinău, sec.Buiucani | 201907 | 60 | 91502 | 21356 |  | 2
240 | 45481196 | Vana fluture DN400 PN16, actionata electric - SP TOHATIN | din str.Ion Pelivan,2, mun.Chişinău, sec.Buiucani | 201907 | 60 | 91502 | 21356 |  | 2
241 | 45481296 | Vana fluture DN400 PN16, actionata electric - SP TOHATIN | din str.Ion Pelivan,2, mun.Chişinău, sec.Buiucani | 201907 | 60 | 91502 | 21356 |  | 2
242 | 45481396 | Vana fluture DN400 PN16, actionata electric - SP TOHATIN | din str.Ion Pelivan,2, mun.Chişinău, sec.Buiucani | 201907 | 60 | 91502 | 21356 |  | 2
243 | 43320596 | Nivelmetru, inclusiv cablu de semnal,cu ultrasunet"Prosonic 4-20ma"- SP Buiucani, str. I.Pelivan 2 |  | 201907 | 48 | 14134 | 1092 |  | 2
244 | 43320396 | Nivelmetru, inclusiv cablu de semnal,cu ultrasunet"Prosonic M,4-20ma" SP Buiucani, str. I.Pelivan 2 | din str.Ion Pelivan,2, mun.Chişinău, sec.Buiucani | 201907 | 48 | 14134 | 1092 |  | 2
245 | 43320496 | Nivelmetru, inclusiv cablu de semnal, cu ultrasnet"Prosonic 4-20ma"-SP Buiucani, str. I.Pelivan 2 | din str.Ion Pelivan,2, mun.Chişinău, sec.Buiucani | 201907 | 48 | 14134 | 1092 |  | 2
246 | 30912096 | Cablu electric de joasa tensiune 0,4kV, L=28m, pt pompa nr.2 alimentata din rezervor Zona 4,tip cablu:N2xCH3x185/95 - SP Buiucani, str. I.Pelivan 2. | din str.Ion Pelivan,2, mun.Chişinău, sec.Buiucani | 201907 | 240 | 94024 | 74448 |  | 2
247 | 30912196 | Cablu electric de joasa tensiune 0,4kV, L=30, pt motor ele. nr.5(30m) si 6(33m) din grupul de pompare alimentat din retea Zona 3,tip cablu;N2xCHx25 - SP Buiucani, str. I.Pelivan 2. | din str.Ion Pelivan,2, mun.Chişinău, sec.Buiucani | 201907 | 240 | 85468 | 67664 |  | 2
248 | 30912296 | Cablu electric de joasa tensiune 0,4kV pt motor ele. nr.3(24m) si 4(29m) din grupul de pompare alimentat din retea Zona 4,tip cablu:N2xCH4x25 si N2xCH3x95/150 - SP Buiucani, str. I.Pelivan 2. | din str.Ion Pelivan,2, mun.Chişinău, sec.Buiucani | 201907 | 240 | 99927 | 79127 |  | 2
249 | 41328796 | Tablou de comanda de joasa tensiune 0,4kV complet, constand din 2 sectiuni ,instalatie AAR 0.4kw, convertizor de frecventa ABB(ACS-580-07-0293A-1set;ACS-580-07-0169A-2set;ACS-580-07-073A-1set), vana cu cu variator, PLC, SCADA RTU- SP Buiucani, str. I.Pelivan 2. | din str.Ion Pelivan,2, mun.Chişinău, sec.Buiucani | 201907 | 96 | 1671179 | 922772 |  | 2
250 | 41328296 | Motor electric 0,4 kV, Pompa 6 ,KSB 1CV3220B,Pn=37kw,1478 1/min- SP Buiucani, str. I.Pelivan 2. | din str.Ion Pelivan,2, mun.Chişinău, sec.Buiucani | 201907 | 72 | 194132 | 76843 |  | 2
251 | 41328396 | Motor electric 0,4 kV, Pompa 5,KSB 1CV3220B,Pn=37kw,1478 1/min - SP Buiucani, str. I.Pelivan 2. | din str.Ion Pelivan,2, mun.Chişinău, sec.Buiucani | 201907 | 72 | 194132 | 76843 |  | 2
252 | 41328496 | Motor electric 0,4 kV. Pompa 2 ,"Siemens 1CV3314B,Pn=160kw,1791 1/min- SP Buiucani, str. I.Pelivan 2. | din str.Ion Pelivan,2, mun.Chişinău, sec.Buiucani | 201907 | 72 | 289033 | 114411 |  | 2
253 | 41328596 | Motor electric 0,4 kV, Pompa 3,"Siemens 1CV3282B,Pn=90kw,1485 1/min - SP Buiucani, str. I.Pelivan 2. | din str.Ion Pelivan,2, mun.Chişinău, sec.Buiucani | 201907 | 72 | 234747 | 92924 |  | 2
254 | 41328696 | Motor electric 0,4 kV, Pompa 4 ,"Siemens 1CV3282B,pn=90kw,1485 1/min" - SP Buiucani, str. I.Pelivan 2. | din str.Ion Pelivan,2, mun.Chişinău, sec.Buiucani | 201907 | 72 | 234744 | 92921 |  | 2
255 | 30911896 | Cablu electric de joasa tensiune 0,4kV, L=88m. pt motor electric nr.6(46m) si 8(42m) din grupul de pompare,tip cablu:N2xCH3X185/95 - SP Independenta, str. V. Crucii, 8/1 | din str.Valea Crucii,8/1, mun.Chişinău, sec.Botanica | 201907 | 240 | 188032 | 148899 |  | 2
256 | 30911996 | Cablu electric de joasa tensiune 0,4kV, L=57m. pt motor ele nr.3 din grupul de pompare,tip cablu:N2xCH3X185/95 - SP Independenta, str. V. Crucii, 8/1 | din str.Valea Crucii,8/1, mun.Chişinău, sec.Botanica | 201907 | 240 | 94024 | 74448 |  | 2
257 | 30911796 | Cablu electric de joasa tensiune 0,4kV, L=114, pt motor electr. nr.2(58m) si 4(56m) din grupul de pompare alimentat din retea Zona 3 ,tip cablu:N2xCH3x95/50- SP Independenta, str. V. Crucii, 8/1 | din str.Valea Crucii,8/1, mun.Chişinău, sec.Botanica | 201907 | 240 | 99927 | 79127 |  | 2
258 | 41328096 | Tablou de comanda de joasa tensiune 0,4kV complet , constand din 2 sectiuni ,instalatie AAR 0.4kv; convertizor de frecventa ABB(ACS-580-07-0293a-4-2set;ACS-580-07-01169a-4-2set;ACS-580-07-0206A-4-1set, vana cu cu variator, PLC, SCADA RTU, - SP Independenta, str. V. Crucii, 8/1 | din str.Valea Crucii,8/1, mun.Chişinău, sec.Botanica | 201907 | 96 | 2098532 | 1158754 |  | 2
259 | 41328196 | Panoul de control al pompei conform Desenului de Licitatie nr. 18 (tablou de automatizare si control cu vane)- SP Independenta, str. V. Crucii, 8/1 | din str.Valea Crucii,8/1, mun.Chişinău, sec.Botanica | 201907 | 96 | 104642 | 57781 |  | 2
260 | 43320196 | Nivelmetru, inclusiv cablu de semnal, cu ultrasunet"Prosonic m 4-20ma" SP Independenta, str. V. Crucii, 8/1 | din str.Valea Crucii,8/1, mun.Chişinău, sec.Botanica | 201907 | 48 | 14134 | 1092 |  | 2
261 | 43320296 | Nivelmetru, inclusiv cablu de semnal, cu ultrasunet"Prosonic M 4-20ma" SP Independenta, str. V. Crucii, 8/1 | din str.Valea Crucii,8/1, mun.Chişinău, sec.Botanica | 201907 | 48 | 14134 | 1092 |  | 2
262 | 41327596 | Motor electric 0,4 kV. Pompa 2 "Siemens" 1CV3282B,Pn=90kv,1485 1/min, SP Independenta, str. V. Crucii, 8/1 | din str.Valea Crucii,8/1, mun.Chişinău, sec.Botanica | 201907 | 108 | 270611 | 152163 |  | 2
263 | 41327696 | Motor electric 0,4 kV. Pompa 4, "Siemens" 1cv3282B,Pn=90kw,1485 1/min ,SP Independenta, str. V. Crucii, 8/1 | din str.Valea Crucii,8/1, mun.Chişinău, sec.Botanica | 201907 | 108 | 270611 | 152163 |  | 2
264 | 41327796 | Motor electric 0,4 kV. Pompa 6 "Siemens" 1CV3314B,Pn=160kw,1791 1/min- SP Independenta, str. V. Crucii, 8/1 | din str.Valea Crucii,8/1, mun.Chişinău, sec.Botanica | 201907 | 108 | 395477 | 222338 |  | 2
265 | 41327896 | Motor electric 0,4 kV. Pompa 8 "Siemens"1CV3314B,Pn=160kw,1791 1/min - SP Independenta, str. V. Crucii, 8/1 | din str.Valea Crucii,8/1, mun.Chişinău, sec.Botanica | 201907 | 108 | 395477 | 222338 |  | 2
266 | 41327996 | Motor electric 0,4 kV. Pompa 3 "Siemens" 1CV3310B,Pn=110kw,1488 1/min- SP Independenta, str. V. Crucii, 8/1 | din str.Valea Crucii,8/1, mun.Chişinău, sec.Botanica | 201907 | 108 | 321016 | 180499 |  | 2
267 | 42777696 | POMPA CENTRIFUGA SUBMERSIBILA AX134T326K31113XFP150M-CB2-PE750/4 VIERU, INCLUSIV RELEUL DE ERMECITATE - SPAU Vieru, str.Costiujeni 30/1 integral |  | 201907 | 96 | 765529 | 402843 |  | 1
268 | 45481496 | Vana de control DN300 PN16 ,clapeta tip"AVK" - SP Buiucani, str. I.Pelivan 2. | din str.Ion Pelivan,2, mun.Chişinău, sec.Buiucani | 201907 | 60 | 22917 | 5336 |  | 2
269 | 45481596 | Vana de control DN300 PN16,clapeta tip"AVK" - SP Buiucani, str. I.Pelivan 2. | din str.Ion Pelivan,2, mun.Chişinău, sec.Buiucani | 201907 | 60 | 22917 | 5336 |  | 2
270 | 45480896 | Vana fluture DN400 PN10, actionata manual - SP Buiucani, str. I.Pelivan 2. | din str.Ion Pelivan,2, mun.Chişinău, sec.Buiucani | 201907 | 60 | 32443 | 7585 |  | 2
271 | 45481796 | Vana de control DN300 PN16 ,clapeta tip"AVK"- SP Buiucani, str. I.Pelivan 2. | din str.Ion Pelivan,2, mun.Chişinău, sec.Buiucani | 201907 | 60 | 22917 | 5336 |  | 2
272 | 45481896 | Vana de control DN300 PN16 ,clapeta tip"AVK"- SP Buiucani, str. I.Pelivan 2. | din str.Ion Pelivan,2, mun.Chişinău, sec.Buiucani | 201907 | 60 | 22917 | 5336 |  | 2
273 | 45481696 | Vana de control DN300 PN16 ,clapeta tip"AVK"- SP Buiucani, str. I.Pelivan 2. | din str.Ion Pelivan,2, mun.Chişinău, sec.Buiucani | 201907 | 60 | 22917 | 5336 |  | 2
274 | 45480396 | Vana fluture DN500 PN10, actionata manual - SP Buiucani, str. I.Pelivan 2. | din str.Ion Pelivan,2, mun.Chişinău, sec.Buiucani | 201907 | 60 | 42533 | 9939 |  | 2
275 | 45480696 | Vana fluture DN500 PN10, actionata manual - SP Buiucani, str. I.Pelivan 2. | din str.Ion Pelivan,2, mun.Chişinău, sec.Buiucani | 201907 | 60 | 42533 | 9939 |  | 2
276 | 45480596 | Vana fluture DN500 PN10, actionata manual - SP Buiucani, str. I.Pelivan 2. | din str.Ion Pelivan,2, mun.Chişinău, sec.Buiucani | 201907 | 60 | 42533 | 9939 |  | 2
277 | 45480796 | Vana fluture DN500 PN10, actionata manual - SP Buiucani, str. I.Pelivan 2. | din str.Ion Pelivan,2, mun.Chişinău, sec.Buiucani | 201907 | 60 | 42533 | 9939 |  | 2
278 | 42775896 | Pompa centrifugala orizontal cu carcasa divizata axial Q=400 m3/h, H=70m (alimentata din retea Zona 4 Independenta), Pompa 3 - SP Independenta, str. V. Crucii, 8/1 | din str.Valea Crucii,8/1, mun.Chişinău, sec.Botanica | 201907 | 96 | 382072 | 183571 |  | 2
279 | 44167796 | Dispozitiv pentru alimentarea neintrerupta cu energie electrica - APC Smart-UPS 5000VA 230V | din str.Albişoara,38, mun.Chişinău, sec.Rîşcani | 202004 | 60 | 87538 | 34196 |  | 1
280 | 44167996 | Statie de lucru operator (DELL Precision 3620-1buc, 23,8Dell IPS LED-2buc, HP laser JET-1buc, APC Black UPS-1 buc) + 1 set de instrumente | din str.Albişoara,25/1, mun.Chişinău, sec.Rîşcani | 202004 | 96 | 74316 | 44432 |  | 1
281 | 45498296 | Echipament de monitorizare, achizitii date si control - SPAU “Pruncul” | din str.Pruncul,4, mun.Chişinău, or.Vatra | 202004 | 180 | 104140 | 80888 |  | 2
282 | 45499096 | Echipament de monitorizare, achizitii date si control - SPAU “Petricani 27” | din str.Petricani,27, mun.Chişinău, sec.Rîşcani | 202004 | 180 | 95605 | 74263 |  | 2
283 | 45498996 | Echipament de monitorizare, achizitii date si control - SPAU “Scoala Singera” | din sec.Sîngera str. Isnovat 10 | 202004 | 180 | 95605 | 74263 |  | 2
284 | 45499196 | Echipament de monitorizare, achizitii date si control - SPAU “Tohatin 2” | din str.Mihail Sadoveanu, mun.Chişinău, s.Tohatin | 202004 | 180 | 95605 | 74263 |  | 2
285 | 45499296 | Echipament de monitorizare, achizitii date si control - SPAU “Tohatin Jos” | din sec.Tohatin | 202004 | 180 | 95605 | 74263 |  | 2
286 | 45490796 | Echipament de monitorizare, achizitie date si control - STATIA HIDROFOR 14 | din str.Aerogării,35, mun.Chişinău, or.Singera | 202004 | 180 | 67454 | 52386 |  | 2
287 | 45490896 | Echipament de monitorizare, achizitie date si control - STATIA HIDROFOR 15 | din str.Grenoble,128/1A, mun.Chişinău, sec.Centru | 202004 | 180 | 67454 | 52386 |  | 2
288 | 45490996 | Echipament de monitorizare, achizitie date si control - STATIA HIDROFOR 16 | din str.E.Coca,19/1, mun.Chişinău, sec.Buiucani | 202004 | 180 | 64339 | 49985 |  | 2
289 | 45491000 | Echipament de monitorizare, achizitie date si control - STATIA HIDROFOR 17 | din str.Alba-Iulia,105, mun.Chişinău, sec.Buiucani | 202004 | 180 | 67454 | 52386 |  | 2
290 | 45491196 | Echipament de monitorizare, achizitie date si control - STATIA HIDROFOR 18 | din str.Alba-Iulia,194/4, mun.Chişinău, sec.Buiucani | 202004 | 180 | 64339 | 49985 |  | 2
291 | 45491296 | Echipament de monitorizare, achizitie date si control - STATIA HIDROFOR 19 | din str.Alba-Iulia,202/4, mun.Chişinău, sec.Buiucani | 202004 | 180 | 67454 | 52386 |  | 2
292 | 45491396 | Echipament de monitorizare, achizitie date si control - STATIA HIDROFOR 20 | din str.Constituţiei,6/1, mun.Chişinău, sec.Buiucani | 202004 | 180 | 64339 | 49985 |  | 2
293 | 45491496 | Echipament de monitorizare, achizitie date si control - STATIA HIDROFOR 21 | din str.Constituţiei,8/1, mun.Chişinău, sec.Buiucani | 202004 | 180 | 64339 | 49985 |  | 2
294 | 45491596 | Echipament de monitorizare, achizitie date si control - STATIA HIDROFOR 22 | din str.Milano,2/1, mun.Chişinău, sec.Buiucani | 202004 | 180 | 67454 | 52386 |  | 2
295 | 45491696 | Echipament de monitorizare, achizitie date si control - STATIA HIDROFOR 23 | din str.Calea Ieşilor,47/3, mun.Chişinău, sec.Buiucani | 202004 | 180 | 64339 | 49985 |  | 2
296 | 45491796 | Echipament de monitorizare, achizitie date si control - STATIA HIDROFOR 24 | din str.Calea Ieşilor,61/2, mun.Chişinău, sec.Buiucani | 202004 | 180 | 67454 | 52386 |  | 2
297 | 45491896 | Echipament de monitorizare, achizitie date si control - STATIA HIDROFOR 25 | din str.Nicolae Iorga,9/1, mun.Chişinău, sec.Buiucani | 202004 | 180 | 64339 | 49985 |  | 2
298 | 45491996 | Echipament de monitorizare, achizitie date si control - STATIA HIDROFOR 26 | din str.Călăraşi,78, mun.Chişinău, sec.Buiucani | 202004 | 180 | 64339 | 49985 |  | 2
299 | 45492196 | Echipament de monitorizare, achizitie date si control - STATIA HIDROFOR 28 | din str.Mioriţa,3/10, mun.Chişinău, sec.Centru | 202004 | 180 | 64339 | 49985 |  | 2
300 | 45492296 | Echipament de monitorizare, achizitie date si control - STATIA HIDROFOR 29 | din str.Mioriţa,5/9, mun.Chişinău, sec.Centru | 202004 | 180 | 67454 | 52386 |  | 2
301 | 45492396 | Echipament de monitorizare, achizitie date si control - STATIA HIDROFOR 30 | din str.Grenoble,161/9, mun.Chişinău, sec.Centru | 202004 | 180 | 67454 | 52386 |  | 2
302 | 45492496 | Echipament de monitorizare, achizitie date si control - STATIA HIDROFOR 31 | din str.Nicolae Testemiţeanu,29/8, mun.Chişinău, sec.Centru | 202004 | 180 | 61221 | 47549 |  | 2
303 | 45492596 | Echipament de monitorizare, achizitie date si control - STATIA HIDROFOR 32 | din str.Drumul Viilor,28/4, mun.Chişinău, sec.Centru | 202004 | 180 | 64339 | 49985 |  | 2
304 | 45492696 | Echipament de monitorizare, achizitie date si control - STATIA HIDROFOR 33 | din str.Drumul Viilor,38/1, mun.Chişinău, sec.Centru | 202004 | 180 | 67454 | 52386 |  | 2
305 | 45492796 | Echipament de monitorizare, achizitie date si control - STATIA HIDROFOR 34 | din str.Pietrarilor,6/1, mun.Chişinău, sec.Centru | 202004 | 180 | 64339 | 49985 |  | 2
306 | 45492896 | Echipament de monitorizare, achizitie date si control - STATIA HIDROFOR 37 | din şos.Hînceşti,60/5, mun.Chişinău, sec.Centru | 202004 | 180 | 67454 | 52386 |  | 2
307 | 45492996 | Echipament de monitorizare, achizitie date si control - STATIA HIDROFOR 36 | din str.Mihail Sadoveanu,2/6, mun.Chişinău, sec.Ciocana | 202004 | 180 | 64339 | 49985 |  | 2
308 | 45493096 | Echipament de monitorizare, achizitie date si control - STATIA HIDROFOR 37 | din str.Maria Drăgan,30/7, mun.Chişinău, sec.Ciocana | 202004 | 180 | 67454 | 52386 |  | 2
309 | 45493196 | Echipament de monitorizare, achizitie date si control - STATIA HIDROFOR 38 | din str.Alecu Russo,55/6, mun.Chişinău, sec.Rîşcani | 202004 | 180 | 64339 | 49985 |  | 2
310 | 45493296 | Echipament de monitorizare, achizitie date si control - STATIA HIDROFOR 39 | din str.Igor Vieru,5/4, mun.Chişinău, sec.Ciocana | 202004 | 180 | 64339 | 49985 |  | 2
311 | 45493396 | Echipament de monitorizare, achizitie date si control - STATIA HIDROFOR 40 | din str.Sf. Gheorghe,40/2, mun.Chişinău, sec.Rîşcani | 202004 | 180 | 64339 | 49985 |  | 2
312 | 45493596 | Echipament de monitorizare, achizitie date si control - STATIA HIDROFOR 42 | din str.Ismail,102/5, mun.Chişinău, sec.Centru | 202004 | 180 | 64339 | 49985 |  | 2
313 | 45493696 | Echipament de monitorizare, achizitie date si control - STATIA HIDROFOR 43 | din str.A. Puşkin,44/1, mun.Chişinău, sec.Centru | 202004 | 180 | 64339 | 49985 |  | 2
314 | 45493796 | Echipament de monitorizare, achizitie date si control - STATIA HIDROFOR 45 | din str.Budăi,2/4, mun.Chişinău, sec.Ciocana | 202004 | 180 | 64339 | 49985 |  | 2
315 | 45493896 | Echipament de monitorizare, achizitie date si control - STATIA HIDROFOR 45 | din bd.Mircea cel Bătrîn,13/1, mun.Chişinău, sec.Ciocana | 202004 | 180 | 61221 | 47549 |  | 2
316 | 45493996 | Echipament de monitorizare, achizitie date si control - STATIA HIDROFOR 46 | din str.Ştefan cel Mare,2, mun.Chişinău, s.Cruzeşti | 202004 | 180 | 67454 | 52386 |  | 2
317 | 45494096 | Echipament de monitorizare, achizitie date si control - STATIA HIDROFOR 47 | din bd.Moscova,3/7, mun.Chişinău, sec.Rîşcani | 202004 | 180 | 64339 | 49985 |  | 2
318 | 45494196 | Echipament de monitorizare, achizitie date si control - STATIA HIDROFOR 48 | din bd.Moscova,8/2, mun.Chişinău, sec.Rîşcani | 202004 | 180 | 64339 | 49985 |  | 2
319 | 45494296 | Echipament de monitorizare, achizitie date si control - STATIA HIDROFOR 49 | din bd.Moscova,11/6, mun.Chişinău, sec.Rîşcani | 202004 | 180 | 67454 | 52386 |  | 2
320 | 45494396 | Echipament de monitorizare, achizitie date si control - STATIA HIDROFOR 50 | din bd.Moscova,14/4, mun.Chişinău, sec.Rîşcani | 202004 | 180 | 64339 | 49985 |  | 2
321 | 45494496 | Echipament de monitorizare, achizitie date si control - STATIA HIDROFOR 51 | din str.Florilor,2/3, mun.Chişinău, sec.Rîşcani | 202004 | 180 | 64339 | 49985 |  | 2
322 | 45494596 | Echipament de monitorizare, achizitie date si control - STATIA HIDROFOR 52 | din str.Andrei Doga,34/2, mun.Chişinău, sec.Rîşcani | 202004 | 180 | 64339 | 49985 |  | 2
323 | 45494696 | Echipament de monitorizare, achizitie date si control - STATIA HIDROFOR 53 | din Str.Bogdan Voievod,10/2, mun.Chişinău, sec.Rîşcani | 202004 | 180 | 64339 | 49985 |  | 2
324 | 45494796 | Echipament de monitorizare, achizitie date si control - STATIA HIDROFOR 54 | din str.Albişoara,68/4, mun.Chişinău, sec.Rîşcani | 202004 | 180 | 64339 | 49985 |  | 2
325 | 45495096 | Echipament de monitorizare, achizitie date si control - STATIA HIDROFOR 57 | din str.Prieteniei,10, mun.Chişinău, s.Gratieşti | 202004 | 180 | 67453 | 52385 |  | 2
326 | 45495196 | Echipament de monitorizare, achizitie date si control - STATIA HIDROFOR 58 | din str.Andrei Doga,32/9, mun.Chişinău, sec.Rîşcani | 202004 | 180 | 64339 | 49985 |  | 2
327 | 45490696 | Echipament de monitorizare, achizitie date si control - STATIA HIDROFOR 14 | din str.Munceşti,406/1, mun.Chişinău, or.Singera | 202004 | 180 | 64339 | 49985 |  | 2
328 | 45492096 | Echipament de monitorizare, achizitie date si control - STATIA HIDROFOR 27 | din str.Drumul Schinoasei,1/6, mun.Chişinău, sec.Centru | 202004 | 180 | 67454 | 52386 |  | 2
329 | 45493496 | Echipament de monitorizare, achizitie date si control - STATIA HIDROFOR 41 | din str.Romana,2/4, mun.Chişinău, sec.Rîşcani | 202004 | 180 | 61221 | 47549 |  | 2
330 | 45494996 | Echipament de monitorizare, achizitie date si control - STATIA HIDROFOR 56 | din str.Socoleni,21/1, mun.Chişinău, sec.Rîşcani | 202004 | 180 | 64339 | 49985 |  | 2
331 | 45497496 | Echipament de monitorizare, achizitii date si control - SPAU “Ghidighici” | din str.Sfatul Ţării,1, mun.Chişinău, s.Ghidighici | 202004 | 180 | 99940 | 77622 |  | 2
332 | 45499396 | Echipament de monitorizare, achizitii date si control - SPAU “Cimbrului” | din str.Cimbrului, mun.Chişinău, sec.Centru | 202004 | 180 | 95605 | 74263 |  | 2
333 | 45498896 | Echipament de monitorizare, achizitii date si control - SPAU “Trifan Balta” | din str.Trifan Baltă,10, mun.Chişinău, sec.Centru | 202004 | 180 | 95605 | 74263 |  | 2
334 | 45496796 | Echipament de monitorizare, achizitii date si control - SPAU “Vieru” | din str.Costiujeni,30/1, mun.Chişinău, sec.Centru | 202004 | 180 | 102345 | 79513 |  | 2
335 | 45496896 | Echipament de monitorizare, achizitii date si control - SPAU “Lupu” | din str.Vasile Lupu,56, mun.Chişinău, sec.Buiucani | 202004 | 180 | 102345 | 79513 |  | 2
336 | 45498396 | Echipament de monitorizare, achizitii date si control - SPAU “Sculeni” | din str.Ghidighici,3/2, mun.Chişinău, sec.Buiucani | 202004 | 180 | 105493 | 81947 |  | 2
337 | 45496996 | Echipament de monitorizare, achizitii date si control - SPAU “Motel” | din şos.Hînceşti,165, mun.Chişinău, sec.Centru | 202004 | 180 | 102345 | 79513 |  | 2
338 | 45497096 | Echipament de monitorizare, achizitii date si control - SPAU “Codru” | din şos.Munceşti,799/6, mun.Chişinău, sec.Botanica | 202004 | 180 | 102345 | 79513 |  | 2
339 | 45497196 | Echipament de monitorizare, achizitii date si control - SPAU “Costiujeni” | din str.Cîmpului,45A, mun.Chişinău, sec.Centru | 202004 | 180 | 102345 | 79513 |  | 2
340 | 45498696 | Echipament de monitorizare, achizitii date si control - SPAU “Hincesti” | din şos.Hînceşti,92/1, mun.Chişinău, sec.Centru | 202004 | 180 | 105493 | 81947 |  | 2
341 | 45498796 | Echipament de monitorizare, achizitii date si control - SPAU “Cartusa” | din str.Cartuşa, mun.Chişinău, or.Durleşti | 202004 | 180 | 95605 | 74263 |  | 2
342 | 45498596 | Echipament de monitorizare, achizitii date si control - SPAU “CPL DOC” | din şos.Munceşti,615/1, mun.Chişinău, sec.Botanica | 202004 | 180 | 110952 | 86168 |  | 2
343 | 45497796 | Echipament de monitorizare, achizitii date si control - SPAU “Petricani” | din str.Petricani,19/7, mun.Chişinău, sec.Rîşcani | 202004 | 180 | 99940 | 77622 |  | 2
344 | 45497896 | Echipament de monitorizare, achizitii date si control - SPAU “Lermontov” | din str.M. Lermontov,147, mun.Chişinău, sec.Centru | 202004 | 180 | 95605 | 74263 |  | 2
345 | 44168196 | Statie de lucru inginer (DELL Precision 3620-1buc, 23,8DELL IPS LED-2buc, APC Black UPS-1buc, HP Laser JET-1buc) + 1 set de instrumente | din str.Albişoara,38, mun.Chişinău, sec.Rîşcani | 202004 | 96 | 74316 | 36300 |  | 1
346 | 44167296 | Server Dell Power Edge R530 | din str.Albişoara,38, mun.Chişinău, sec.Rîşcani | 202004 | 180 | 246944 | 191826 |  | 1
347 | 44167396 | Server Dell Power Edge R530 | din str.Albişoara,38, mun.Chişinău, sec.Rîşcani | 202004 | 180 | 246944 | 191826 |  | 1
348 | 44167496 | Dispozitiv de stocare si partajare a datelor - Dell Storage NX430 | din str.Albişoara,38, mun.Chişinău, sec.Rîşcani | 202004 | 180 | 89697 | 69677 |  | 1
349 | 44167696 | Router cu VPN pentru protectia impotriva malware - Cisco ASA 5516-X with FirePOWER Services | din str.Albişoara,38, mun.Chişinău, sec.Rîşcani | 202004 | 60 | 152053 | 59417 |  | 1
350 | 45495796 | Echipament de monitorizare, achizitii date si control - SP “Vadul lui Voda Treapta 1” | din sec.Coşerniţa | 202004 | 180 | 140234 | 108934 |  | 2
351 | 45495996 | Echipament de monitorizare, achizitii date si control - SP “Vadul lui Voda Treapta 1 Sala Veche” | din sec.Coşerniţa | 202004 | 180 | 94356 | 73276 |  | 2
352 | 45496096 | Echipament de monitorizare, achizitii date si control - SP “Vadul lui Voda Treapta 2 Sala Veche” | din str.Ştefan cel Mare,153, mun.Chişinău, or.Vadul lui Vodă | 202004 | 180 | 140349 | 109007 |  | 2
353 | 45496196 | Echipament de monitorizare, achizitii date si control - SP “Vadul lui Voda Treapta 2 Sala Noua” | din str.Ştefan cel Mare,153, mun.Chişinău, or.Vadul lui Vodă | 202004 | 180 | 124554 | 96748 |  | 2
354 | 45496296 | Echipament de monitorizare, achizitii date si control - SP “Vadul lui Voda Treapta 2a Sala 1” | din str.Ştefan cel Mare,153, mun.Chişinău, or.Vadul lui Vodă | 202004 | 180 | 108432 | 84236 |  | 2
355 | 45496396 | Echipament de monitorizare, achizitii date si control - SP “Vadul lui Voda Treapta 2a Sala 2” | din str.Ştefan cel Mare,153, mun.Chişinău, or.Vadul lui Vodă | 202004 | 180 | 136288 | 105880 |  | 2
356 | 44167596 | Comutator pentru securitate si management - TP-Link JetStream 8-Port Gigabit L2 managed switch TL-SG3210 | din str.Albişoara,38, mun.Chişinău, sec.Rîşcani | 202004 | 60 | 4786 | 1874 |  | 1
357 | 44168096 | Statie de lucru operator/dispecer (DELL Precision 3620-1buc, 23,8Dell IPS LED-3buc, HP laser JET-1buc, APC Black UPS-1buc) | din str.Albişoara,38, mun.Chişinău, sec.Rîşcani | 202004 | 96 | 83233 | 49763 |  | 1
358 | 44167096 | Statie de lucru operator (DELL Precision 3620-1buc, 23,8Dell IPS LED-2buc, HP laser JET-1buc, APC Black UPS-1 buc) + 1 set de instrumente | din str.Studenţilor,14, mun.Chişinău, sec.Rîşcani | 202004 | 96 | 74316 | 44432 |  | 1
359 | 45488096 | Echipament de monitorizare, achizitie date si control - SP SÂNGERA | din str.Tineretului,8, mun.Chişinău, or.Singera | 202004 | 180 | 159802 | 124116 |  | 2
360 | 45488396 | Echipament de monitorizare, achizitie date si control - SP CARTUSA | din str.Atelierilor,25, mun.Chişinău, or.Durleşti | 202004 | 180 | 166195 | 129103 |  | 2
361 | 45487796 | Echipament de monitorizare, achizitie date si control - SP GHIDIGHICI | din str.Feroviarilor,1/5, mun.Chişinău, sec.Centru | 202004 | 180 | 152086 | 118142 |  | 2
362 | 45488596 | Echipament de monitorizare, achizitie date si control - SP PETRICANI | din str.Petricani,27, mun.Chişinău, sec.Rîşcani | 202004 | 180 | 175635 | 136413 |  | 2
363 | 45488296 | Echipament de monitorizare, achizitie date si control - SP TOHATIN | din sec.Tohatin | 202004 | 180 | 183230 | 142340 |  | 2
364 | 45488696 | Echipament de monitorizare, achizitie date si control - SP COLONITA | din str.Teilor,1, mun.Chişinău, s.Coloniţa | 202004 | 180 | 117784 | 91500 |  | 2
365 | 45488196 | Echipament de monitorizare, achizitie date si control - SP AEROPORT | din bd.Dacia,80/9, mun.Chişinău, sec.Botanica | 202004 | 180 | 170492 | 132424 |  | 2
366 | 45489396 | Echipament de monitorizare, achizitie date si control - SP STAUCENI | din str.Industrială,11, mun.Chişinău, s.Stăuceni | 202004 | 180 | 169689 | 131798 |  | 2
367 | 45488996 | Echipament de monitorizare, achizitie date si control - SP TELECENTRU | din şos.Hînceşti,59A, mun.Chişinău, sec.Centru | 202004 | 180 | 171884 | 133512 |  | 2
368 | 45487696 | Echipament de monitorizare, achizitie date si control - SP SCHINOASA | din str.Spicului,16, mun.Chişinău, sec.Buiucani | 202004 | 180 | 151043 | 117319 |  | 2
369 | 45495896 | Echipament de monitorizare, achizitii date si control - SP “Ialoveni” | din str.Grigore Vieru,16, r.Ialoveni, or.Ialoveni | 202004 | 180 | 156148 | 121279 |  | 2
370 | 45487596 | Echipament de monitorizare, achizitie date si control - SP BUIUCANI | din str.Ion Pelivan,2, sec.Buiucani | 202004 | 180 | 175806 | 136542 |  | 2
371 | 45489196 | Echipament de monitorizare, achizitie date si control - SP CIOCANA | din str.Vaslui,16, mun.Chişinău, sec.Ciocana | 202004 | 180 | 120901 | 93903 |  | 2
372 | 45488496 | Echipament de monitorizare, achizitie date si control - SP GRIBOV | din str.Păcii,67, mun.Chişinău, or.Durleşti | 202004 | 180 | 126812 | 98492 |  | 2
373 | 45489296 | Echipament de monitorizare, achizitie date si control - SP UNIVERSITATEA AGRARA | din str.Mirceşti,15, mun.Chişinău, sec.Rîşcani | 202004 | 180 | 131324 | 102018 |  | 2
374 | 45487396 | Echipament de monitorizare, achizitie date si control - SP VALEA DICESCU | din Str.Lomonosov Mihai,28, sec.Centru | 202004 | 180 | 144863 | 112535 |  | 2
375 | 45489096 | Echipament de monitorizare, achizitie date si control - SP BOTANICA | din str.Grenoble,205, mun.Chişinău, sec.Botanica | 202004 | 180 | 144863 | 112535 |  | 2
376 | 45487496 | Echipament de monitorizare, achizitie date si control - SP INDEPENDENTEI | din str.Valea Crucii,8/1, mun.Chişinău, sec.Botanica | 202004 | 180 | 177856 | 138162 |  | 2
377 | 45488796 | Echipament de monitorizare, achizitie date si control - SP BALISEVSK | din str.Albişoara,25/1, mun.Chişinău, sec.Rîşcani | 202004 | 180 | 162267 | 126025 |  | 2
378 | 45495296 | Echipament de monitorizare, achizizii date si control - SPAU “Ialoveni 1” | din str.Nicolae Testemiţeanu,3, r.Ialoveni, or.Ialoveni | 202004 | 180 | 108696 | 84426 |  | 2
379 | 45495396 | Echipament de monitorizare, achizizii date si control - SPAU “Ialoveni 2” | din str.Toma Ciorbă,3, r.Ialoveni, or.Ialoveni | 202004 | 180 | 108696 | 84426 |  | 2
380 | 45495496 | Echipament de monitorizare, achizizii date si control - SPAU “Ialoveni 3” | din str.Basarabia,3/1, r.Ialoveni, or.Ialoveni | 202004 | 180 | 108696 | 84426 |  | 2
381 | 44167896 | Statie de lucru operator (DELL Precision 3620-1buc, 23,8Dell IPS LED-2buc, HP laser JET-1buc, APC Black UPS-1 buc) + 1 set de instrumente | din str.Ştefan cel Mare,153, mun.Chişinău, or.Vadul lui Vodă | 202004 | 96 | 74316 | 44432 |  | 1
382 | 45496696 | Echipament de monitorizare, achizitii date si control - SPAU “Vadul lui Voda Principala” | din str.Vlad Ţepeş, mun.Chişinău, or.Vadul lui Vodă | 202004 | 180 | 95605 | 74263 |  | 2
383 | 45496496 | Echipament de monitorizare, achizitii date si control - SPAU “Vadul lui Voda Raionala” | din Str.Pădurii, mun.Chişinău, or.Vadul lui Vodă | 202004 | 180 | 108696 | 84426 |  | 2
384 | 45496596 | Echipament de monitorizare, achizitii date si control - SPAU “Vadul lui Voda Principala” | din str.Balneara, mun.Chişinău, or.Vadul lui Vodă | 202004 | 180 | 108696 | 84426 |  | 2
385 | 45495596 | Echipament de monitorizare, achizitii date si control - STA “Ciocana Sala 1” | din str.Studenţilor,14, mun.Chişinău, sec.Rîşcani | 202004 | 180 | 113579 | 88239 |  | 2
386 | 45495696 | Echipament de monitorizare, achizitii date si control - STA “Ciocana Sala 2” | din str.Studenţilor,14, mun.Chişinău, sec.Rîşcani | 202004 | 180 | 148234 | 115140 |  | 2
387 | 44167196 | Statie de lucru operator (DELL Precision 3620-1buc, 23,8Dell IPS LED-2buc, HP laser JET-1buc, APC Black UPS-1 buc) + 1 set de instrumente | din str.Studenţilor,14, mun.Chişinău, sec.Rîşcani | 202004 | 96 | 74316 | 44432 |  | 1
388 | 45497596 | Echipament de monitorizare, achizitii date si control - SPAU “Gratiesti” | din str.Ştefan cel Mare,5, mun.Chişinău, s.Gratieşti | 202004 | 180 | 102345 | 79513 |  | 2
389 | 45498196 | Echipament de monitorizare, achizitii date si control - SPAU “Zaikin” | din str.I. Zaikin,30/1, mun.Chişinău, sec.Rîşcani | 202004 | 180 | 97413 | 75651 |  | 2
390 | 45497396 | Echipament de monitorizare, achizitii date si control - SPAU “Vatra” | din str.Plopilor,16, mun.Chişinău, or.Vatra | 202004 | 180 | 102345 | 79513 |  | 2
391 | 45497296 | Echipament de monitorizare, achizitii date si control - SPAU “Singera” | din şos.Chişinău-Tighina, mun.Chişinău, or.Singera | 202004 | 180 | 102345 | 79513 |  | 2
392 | 45498496 | Echipament de monitorizare, achizitii date si control - SPAU “Chimistilor” | din str.Chimiştilor,1A, mun.Chişinău, or.Durleşti | 202004 | 180 | 113168 | 87912 |  | 2
393 | 45497696 | Echipament de monitorizare, achizitii date si control - SPAU “Tohatin 1” | din str.Ion Creangă,12-16, mun.Chişinău, s.Tohatin | 202004 | 180 | 99940 | 77622 |  | 2
394 | 45497996 | Echipament de monitorizare, achizitii date si control - SPAU “Stauceni 1” | din str.Dumitru Matcovschi, mun.Chişinău, s.Stăuceni | 202004 | 180 | 95605 | 74263 |  | 2
395 | 62140096 | Dulap special standardizat pentru server - APC NetScheller SX 42U Server Rack Enclosure | din str.Albişoara,38, mun.Chişinău, sec.Rîşcani | 202004 | 180 | 65654 | 51006 |  | 1
396 | 45487996 | Echipament de monitorizare, achizitie date si control - SP CODRU TREAPTA 2 | din şos.Munceşti,800/3, mun.Chişinău, sec.Botanica | 202004 | 180 | 102438 | 79564 |  | 2
397 | 45487896 | Echipament de monitorizare, achizitie date si control - SP CODRU | din şos.Munceşti,776, mun.Chişinău, sec.Botanica | 202004 | 180 | 166786 | 129558 |  | 2
398 | 45488896 | Echipament de monitorizare, achizitie date si control - SP GOIANUL NOU | din sec.Goianul Nou | 202004 | 180 | 101984 | 79204 |  | 1
399 | 45494896 | Echipament de monitorizare, achizitie date si control - STATIA HIDROFOR 55 | din str.Albişoara,82/7, mun.Chişinău, sec.Rîşcani | 202004 | 180 | 64339 | 49985 |  | 2
400 | 45489496 | Echipament de monitorizare, achizitie date si control - STATIA HIDROFOR 1 | din bd.Dacia,1/5, mun.Chişinău, sec.Botanica | 202004 | 180 | 64344 | 49990 |  | 2
401 | 45489596 | Echipament de monitorizare, achizitie date si control - STATIA HIDROFOR 2 | din bd.Dacia,11/5, mun.Chişinău, sec.Botanica | 202004 | 180 | 64339 | 49985 |  | 2
402 | 45489696 | Echipament de monitorizare, achizitie date si control - STATIA HIDROFOR 3 | din bd.Dacia,38/12, mun.Chişinău, sec.Botanica | 202004 | 180 | 64339 | 49985 |  | 2
403 | 45489796 | Echipament de monitorizare, achizitie date si control - STATIA HIDROFOR 4 | din bd.Dacia,49/12, mun.Chişinău, sec.Botanica | 202004 | 180 | 64339 | 49985 |  | 2
404 | 45489896 | Echipament de monitorizare, achizitie date si control - STATIA HIDROFOR 5 | din bd.Dacia,60/11, mun.Chişinău, sec.Botanica | 202004 | 180 | 67454 | 52386 |  | 2
405 | 45489996 | Echipament de monitorizare, achizitie date si control - STATIA HIDROFOR 6 | din bd.Dacia,67/2, mun.Chişinău, sec.Botanica | 202004 | 180 | 64339 | 49985 |  | 2
406 | 45490096 | Echipament de monitorizare, achizitie date si control - STATIA HIDROFOR 7 | din bd.Cuza -Vodă,14/1, mun.Chişinău, sec.Botanica | 202004 | 180 | 64339 | 49985 |  | 2
407 | 45490196 | Echipament de monitorizare, achizitie date si control - STATIA HIDROFOR 8 | din str.Valea Crucii,4/6, mun.Chişinău, sec.Botanica | 202004 | 180 | 64339 | 49985 |  | 2
408 | 45490296 | Echipament de monitorizare, achizitie date si control - STATIA HIDROFOR 9 | din str.Cetatea Albă,141/3, mun.Chişinău, sec.Botanica | 202004 | 180 | 64339 | 49985 |  | 2
409 | 45498096 | Echipament de monitorizare, achizitii date si control - SPAU “Stauceni 2” | din str.Dumbrăvii, mun.Chişinău, s.Stăuceni | 202004 | 180 | 95605 | 74263 |  | 2
410 | 45490396 | Echipament de monitorizare, achizitie date si control - STATIA HIDROFOR 10 | din str.Independenţei,4/5, mun.Chişinău, sec.Botanica | 202004 | 180 | 67454 | 52386 |  | 2
411 | 45490496 | Echipament de monitorizare, achizitie date si control - STATIA HIDROFOR 11 | din bd.Decebal,19/1, mun.Chişinău, sec.Botanica | 202004 | 180 | 64339 | 49985 |  | 2
412 | 45490596 | Echipament de monitorizare, achizitie date si control - STATIA HIDROFOR 12 | din şos.Munceşti,56/1, mun.Chişinău, sec.Botanica | 202004 | 180 | 64339 | 49985 |  | 2
413 | 42783996 | INCARCATOR FRONTAL PE ROTI "VOLVO L20F" NUM.INMATRICULARE TAY 066 | din str.Varniţa,28, mun.Chişinău, sec.Ciocana | 202011 | 96 | 1170512 | 759670 |  | 1
414 | 30921996 | Retea de apeduct din mun.Chişinău, sec.Buiucani de la str.Suceviţa,36/2 pina la str.Alba-Iulia,23/6 , HDPE D- 225 L- 48.8; | din mun.Chişinău, sec.Buiucani de la str.Suceviţa,36/2 pina la str.Alba-Iulia,23/6 , | 202108 | 600 | 131949 | 126229 |  | 2
415 | 30922096 | Retea de apeduct din mun.Chişinău, sec.Buiucani de la str.Alba-Iulia,23/6 pina la str.Alba-Iulia,23/1 , HDPE D- 225 L- 9.6; | din mun.Chişinău, sec.Buiucani de la str.Alba-Iulia,23/6 pina la str.Alba-Iulia,23/1 , | 202108 | 600 | 26502 | 25358 |  | 2
416 | 30922196 | Retea de apeduct din mun.Chişinău, sec.Buiucani de la str.Alba-Iulia,23/1 pina la str.Alba-Iulia,23/5 , HDPE D- 225 L- 30.7; | din mun.Chişinău, sec.Buiucani de la str.Alba-Iulia,23/1 pina la str.Alba-Iulia,23/5 , | 202108 | 600 | 84745 | 81079 |  | 2
417 | 30922296 | Retea de apeduct din mun.Chişinău, sec.Buiucani de la str.Alba-Iulia,23 scara 5 pina la str.Alba-Iulia,23 scara 2, HDPE D- 225 L- 63.9; | din mun.Chişinău, sec.Buiucani de la str.Alba-Iulia,23 scara 5 pina la str.Alba-Iulia,23 scara 2, | 202108 | 600 | 176393 | 168749 |  | 2
418 | 30922396 | Retea de apeduct din mun.Chişinău, sec.Buiucani de la str.Alba-Iulia,23 scara 4 pina la str.Alba-Iulia,23/2 , HDPE D- 225 L- 40.5; | din mun.Chişinău, sec.Buiucani de la str.Alba-Iulia,23 scara 4 pina la str.Alba-Iulia,23/2 , | 202108 | 600 | 111798 | 106962 |  | 2
419 | 30922496 | Retea de apeduct din mun.Chişinău, sec.Buiucani de la str.Alba-Iulia,23/2 pina la str.Onisifor Ghibu,9/3 , HDPE D- 225 L- 1.5; | din mun.Chişinău, sec.Buiucani de la str.Alba-Iulia,23/2 pina la str.Onisifor Ghibu,9/3 , | 202108 | 600 | 4140 | 3958 |  | 2
420 | 33101996 | Bransament din str.Alba-Iulia,23/1, mun.Chişinău, sec.Buiucani HDPE D- 225 L- 14.8; | din str.Alba-Iulia,23/1, mun.Chişinău, sec.Buiucani | 202108 | 600 | 14739 | 14089 |  | 2
421 | 33102096 | Bransament din str.Alba-Iulia,23, mun.Chişinău, sec.Buiucani HDPE D- 90 L- 41.6; | din str.Alba-Iulia,23, mun.Chişinău, sec.Buiucani | 202108 | 600 | 41426 | 39632 |  | 2
422 | 33102196 | Bransament din str.Alba-Iulia,23, mun.Chişinău, sec.Buiucani HDPE D- 90 L- 47.5; | din str.Alba-Iulia,23, mun.Chişinău, sec.Buiucani | 202108 | 600 | 47303 | 45249 |  | 2
423 | 33102296 | Bransament din str.Alba-Iulia,23/2, mun.Chişinău, sec.Buiucani HDPE D- 90 L- 13.1; | din str.Alba-Iulia,23/2, mun.Chişinău, sec.Buiucani | 202108 | 600 | 13045 | 12473 |  | 2
424 | 45515896 | Vana din fonta ductila D:200mm/din str.Alba Iulia 23/6/ID:V-1 | din str.Alba-Iulia,23/6, mun.Chişinău, sec.Buiucani | 202108 | 60 | 7606 | 4304 |  | 2
425 | 45515996 | Vana din fonta ductila D:200mm/din str.Alba Iulia 23/1/ID:V-2 | din str.Alba-Iulia,23/1, mun.Chişinău, sec.Buiucani | 202108 | 60 | 7606 | 4304 |  | 2
426 | 45516096 | Vana din fonta ductila D:200mm/din str.Alba Iulia 23/1/ID:V-3 | din str.Alba-Iulia,23/1, mun.Chişinău, sec.Buiucani | 202108 | 60 | 7606 | 4304 |  | 2
427 | 45516196 | Vana din fonta ductila D:80mm/din str.Alba Iulia 23/ID:V-4 | din str.Alba-Iulia,23, mun.Chişinău, sec.Buiucani | 202108 | 60 | 2535 | 1443 |  | 2
428 | 45516296 | Vana din fonta ductila D:80mm/din str.Alba Iulia 23/ID:V-5 | din str.Alba-Iulia,23, mun.Chişinău, sec.Buiucani | 202108 | 60 | 4979 | 2821 |  | 2
429 | 45516396 | Vana din fonta ductila D:80mm/din str.Alba Iulia 23/ID:V-6 | din str.Alba-Iulia,23, mun.Chişinău, sec.Buiucani | 202108 | 60 | 4979 | 2821 |  | 2
430 | 45516496 | Vana din fonta ductila D:80mm/din str.Alba Iulia 23/ID:V-7 | din str.Alba-Iulia,23, mun.Chişinău, sec.Buiucani | 202108 | 60 | 4979 | 2821 |  | 2
431 | 45516596 | Vana din fonta ductila D:50mm/din str.Alba Iulia 23/2/ID:V-8 | din str.Alba-Iulia,23/2, mun.Chişinău, sec.Buiucani | 202108 | 60 | 3598 | 2038 |  | 2
432 | 20161696 | Camin din Beton armat D:2000mm/din str.Sucevita nr. 36/2/ID: CA-2 | din str.Suceviţa,23/6, mun.Chişinău, sec.Buiucani | 202108 | 660 | 27514 | 26422 |  | 2
433 | 20161796 | Camin din Beton armat D:2000mm/din str.Alba Iulia nr. 23/6/ID: CA-3Hi | din str.Alba-Iulia,23/6, mun.Chişinău, sec.Buiucani | 202108 | 660 | 27514 | 26422 |  | 2
434 | 20161896 | Camin din Beton armat D:2000mm/din str.Alba Iulia nr. 23/1/ID: CA-1 | din str.Alba-Iulia,23/6, mun.Chişinău, sec.Buiucani | 202108 | 660 | 27514 | 26422 |  | 2
435 | 20161996 | Camin din Beton armat D:1000mm/din str.Alba Iulia nr. 23/1/ID: CC-4 | din str.Alba-Iulia,23/1, mun.Chişinău, sec.Buiucani | 202108 | 660 | 19335 | 18581 |  | 2
436 | 20162096 | Camin din Beton armat D:1000mm/din str.Alba Iulia nr. 23/ID: CC-3 | din str.Alba-Iulia,23, mun.Chişinău, sec.Buiucani | 202108 | 660 | 19335 | 18581 |  | 2
437 | 20162196 | Camin din Beton armat D:1000mm/din str.Alba Iulia nr. 23/ID: CC-2 | din str.Alba-Iulia,23, mun.Chişinău, sec.Buiucani | 202108 | 660 | 19335 | 18581 |  | 2
438 | 20162296 | Camin din Beton armat D:1000mm/din str.Alba Iulia nr. 23/2/ID: CC-1 | din str.Alba-Iulia,23/2, mun.Chişinău, sec.Buiucani | 202108 | 660 | 19335 | 18581 |  | 2
439 | 45518396 | Hidrant Atiincendiar din str.Alba Iulia nr. 23/6/ID : CA-3Hi/6363.10 | din str.Alba-Iulia,23/6, mun.Chişinău, sec.Buiucani | 202108 | 60 | 10479 | 5929 |  | 2
440 | 30918196 | Retea de apeduct din str.Tudor Vladimirescu,1/3, mun.Chişinău, sec.Rîşcani HDPE D- 225 L- 19.9; | din str.Tudor Vladimirescu,1/3, mun.Chişinău, sec.Rîşcani | 202108 | 600 | 29274 | 28000 |  | 2
441 | 30918296 | Retea de apeduct din str.Tudor Vladimirescu,1/3, mun.Chişinău, sec.Rîşcani HDPE D- 110 L- 18.5; | din str.Tudor Vladimirescu,1/3, mun.Chişinău, sec.Rîşcani | 202108 | 600 | 17379 | 16625 |  | 2
442 | 45506296 | Vana Fonta ductila D 50 mm. din str.Andrei Doga nr. 28/5/ ID: V26 | din str.Andrei Doga,28/5, mun.Chişinău, sec.Rîşcani | 202108 | 60 | 2093 | 1183 |  | 2
443 | 45506396 | Vana Fonta ductila D 100 mm. din str.Andrei Doga nr. 32/2/ ID: V27 | din str.Andrei Doga,32/2, mun.Chişinău, sec.Rîşcani | 202108 | 60 | 3392 | 1910 |  | 2
444 | 45506796 | Vana Fonta ductila D 100 mm. din str. Tudor Vladimirescu nr. 1/5/ ID: V31 | din str.Tudor Vladimirescu,1/5, mun.Chişinău, sec.Rîşcani | 202108 | 60 | 2719 | 1549 |  | 2
445 | 45506896 | Vana Fonta ductila D 100 mm. din str. Tudor Vladimirescu nr. 1/4/ ID: V32 | din str.Tudor Vladimirescu,1/4, mun.Chişinău, sec.Rîşcani | 202108 | 60 | 2719 | 1549 |  | 2
446 | 45506996 | Vana Fonta ductila D 150 mm. din str. Tudor Vladimirescu nr. 1/3/ ID: V33 | din str.Tudor Vladimirescu,1/3, mun.Chişinău, sec.Rîşcani | 202108 | 60 | 4203 | 2383 |  | 2
447 | 45507096 | Vana Fonta ductila D 200 mm. din str. Tudor Vladimirescu nr. 1/3/ ID: V34 | din str.Tudor Vladimirescu,1/3, mun.Chişinău, sec.Rîşcani | 202108 | 60 | 8779 | 4983 |  | 2
448 | 45507196 | Vana Fonta ductila D 200 mm. din str. Tudor Vladimirescu nr. 1/3/ ID: V35 | din str.Tudor Vladimirescu,1/3, mun.Chişinău, sec.Rîşcani | 202108 | 60 | 8779 | 4983 |  | 2
449 | 45507296 | Vana Fonta ductila D 100 mm. din str. Tudor Vladimirescu nr. 1/3/ ID: V36 | din str.Tudor Vladimirescu,1/3, mun.Chişinău, sec.Rîşcani | 202108 | 60 | 2719 | 1549 |  | 2
450 | 45507396 | Vana Fonta ductila D 100 mm. din str. Tudor Vladimirescu nr. 1/3/ ID: V37 | din str.Tudor Vladimirescu,1/3, mun.Chişinău, sec.Rîşcani | 202108 | 60 | 2719 | 1549 |  | 2
451 | 45507496 | Vana Fonta ductila D 100 mm. din str. Tudor Vladimirescu nr. 1/4/ ID: V38 | din str.Tudor Vladimirescu,1/4, mun.Chişinău, sec.Rîşcani | 202108 | 60 | 2719 | 1549 |  | 2
452 | 45507596 | Vana Fonta ductila D 200 mm. din str. Tudor Vladimirescu nr. 1/3/ ID: V39 | din str.Tudor Vladimirescu,1/3, mun.Chişinău, sec.Rîşcani | 202108 | 60 | 8779 | 4983 |  | 2
453 | 45507696 | Vana Fonta ductila D 100 mm. din str. Tudor Vladimirescu nr. 1/1/ ID: V40 | din str.Tudor Vladimirescu,1/1, mun.Chişinău, sec.Rîşcani | 202108 | 60 | 2719 | 1549 |  | 2
454 | 45507796 | Vana Fonta ductila D 100 mm. din str. Tudor Vladimirescu nr. 32/1/ ID: V41 | din str.Andrei Doga,32/1, mun.Chişinău, sec.Rîşcani | 202108 | 60 | 2719 | 1549 |  | 2
455 | 45507896 | Vana Fonta ductila D 100 mm. din str. Tudor Vladimirescu nr. 1/1/ ID: V42 | din str.Tudor Vladimirescu,1/1, mun.Chişinău, sec.Rîşcani | 202108 | 60 | 2719 | 1549 |  | 2
456 | 45507996 | Vana Fonta ductila D 200 mm. din str. Tudor Vladimirescu nr. 1/2/ ID: V43 | din str.Tudor Vladimirescu,1/2, mun.Chişinău, sec.Rîşcani | 202108 | 60 | 8779 | 4983 |  | 2
457 | 45508096 | Vana Fonta ductila D 100 mm. din str. Tudor Vladimirescu nr. 1/2/ ID: V44 | din str.Tudor Vladimirescu,1/2, mun.Chişinău, sec.Rîşcani | 202108 | 60 | 2719 | 1549 |  | 2
458 | 45508196 | Vana Fonta ductila D 150 mm. din str. Andrei Doga nr. 34/2/ ID: V45 | din str.Andrei Doga,34/2, mun.Chişinău, sec.Rîşcani | 202108 | 60 | 4203 | 2383 |  | 2
459 | 45508296 | Vana Fonta ductila D 100 mm. din str. Andrei Doga nr. 36/ ID: V46 | din str.Andrei Doga,36, mun.Chişinău, sec.Rîşcani | 202108 | 60 | 2719 | 1549 |  | 2
460 | 20157496 | Camin din beton-armat, D-1500mm din str.Andrei Doga nr.30/ ID: CA-1 | din str.Andrei Doga,30, mun.Chişinău, sec.Rîşcani | 202108 | 660 | 37724 | 36242 |  | 2
461 | 20157596 | Camin din beton-armat, D-1000mm din str.Andrei Doga nr.30/ ID: CC-1 | din str.Andrei Doga,30, mun.Chişinău, sec.Rîşcani | 202108 | 660 | 25974 | 24960 |  | 2
462 | 20157696 | Camin din beton-armat, D-2000mm din str.Andrei Doga nr.30/ ID: CA-2 | din str.Andrei Doga,30, mun.Chişinău, sec.Rîşcani | 202108 | 660 | 47121 | 45275 |  | 2
463 | 20157796 | Camin din beton-armat, D-2000mm din str.Andrei Doga nr.28/ ID: CA-3 | din str.Andrei Doga,28, mun.Chişinău, sec.Rîşcani | 202108 | 660 | 47121 | 45275 |  | 2
464 | 20157896 | Camin din beton-armat, D-2000mm din str.Andrei Doga nr.28/ ID: HI-4 | din str.Andrei Doga,28, mun.Chişinău, sec.Rîşcani | 202108 | 660 | 47121 | 45275 |  | 2
465 | 20157996 | Camin din beton-armat, D-2000mm din str.Andrei Doga nr.28/ ID: CA-5 | din str.Andrei Doga,28, mun.Chişinău, sec.Rîşcani | 202108 | 660 | 47121 | 45275 |  | 2
466 | 20158096 | Camin din beton-armat, D-2000mm din str.Andrei Doga nr.32/ ID: CA-6 | din str.Andrei Doga,32, mun.Chişinău, sec.Rîşcani | 202108 | 660 | 47121 | 45275 |  | 2
467 | 20158196 | Camin din beton-armat, D-2000mm din str.Andrei Doga nr.28/ ID: HI-7 | din str.Andrei Doga,28, mun.Chişinău, sec.Rîşcani | 202108 | 660 | 47121 | 45275 |  | 2
468 | 20158296 | Camin din beton-armat, D-2000mm din str.Andrei Doga nr.32/ ID: CA-8 | din str.Andrei Doga,32, mun.Chişinău, sec.Rîşcani | 202108 | 660 | 47121 | 45275 |  | 2
469 | 20158396 | Camin din beton-armat, D-2000mm din str.Andrei Doga nr.32/1/ ID: HI-9 | din str.Andrei Doga,32/1, mun.Chişinău, sec.Rîşcani | 202108 | 660 | 47121 | 45275 |  | 2
470 | 20158496 | Camin din beton-armat, D-2000mm din str.Andrei Doga nr.32/ ID: CA-10 | din str.Andrei Doga,32, mun.Chişinău, sec.Rîşcani | 202108 | 660 | 47121 | 45275 |  | 2
471 | 20158596 | Camin din beton-armat, D-2000mm din str.Andrei Doga nr.34/1/ ID: CA-10 | din str.Andrei Doga,34/1, mun.Chişinău, sec.Rîşcani | 202108 | 660 | 47121 | 45275 |  | 2
472 | 20158696 | Camin din beton-armat, D-2000mm din str.Andrei Doga nr.34/ ID: CA-12 | din str.Andrei Doga,34, mun.Chişinău, sec.Rîşcani | 202108 | 660 | 47121 | 45275 |  | 2
473 | 20158796 | Camin din beton-armat, D-1000mm din str.Andrei Doga nr.34/ ID: CC-2 | din str.Andrei Doga,34, mun.Chişinău, sec.Rîşcani | 202108 | 660 | 25974 | 24960 |  | 2
474 | 20158896 | Camin din beton-armat, D-1500mm din str.Andrei Doga nr.34/ ID: CA-13 | din str.Andrei Doga,34, mun.Chişinău, sec.Rîşcani | 202108 | 660 | 37724 | 36242 |  | 2
475 | 20158996 | Camin din beton-armat, D-1500mm din str.Andrei Doga nr.34/2/ ID: CA-14 | din str.Andrei Doga,34/2, mun.Chişinău, sec.Rîşcani | 202108 | 660 | 37724 | 36242 |  | 2
476 | 20159096 | Camin din beton-armat, D-2000mm din str.Tudor Vladimirescu nr.1/2/ ID: HI-15 | din str.Tudor Vladimirescu,1/2, mun.Chişinău, sec.Rîşcani | 202108 | 660 | 47121 | 45275 |  | 2
477 | 20159196 | Camin din beton-armat, D-2000mm din str.Tudor Vladimirescu nr.1/1/ ID: CA-16 | din str.Tudor Vladimirescu,1/1, mun.Chişinău, sec.Rîşcani | 202108 | 660 | 47121 | 45275 |  | 2
478 | 20159296 | Camin din beton-armat, D-2000mm din str.Tudor Vladimirescu nr.1/1/ ID: HI-17 | din str.Tudor Vladimirescu,1/1, mun.Chişinău, sec.Rîşcani | 202108 | 660 | 47121 | 45275 |  | 2
479 | 20159396 | Camin din beton-armat, D-2000mm din str.Tudor Vladimirescu nr.1/1/ ID: CA-18 | din str.Tudor Vladimirescu,1/1, mun.Chişinău, sec.Rîşcani | 202108 | 660 | 47121 | 45275 |  | 2
480 | 20159496 | Camin din beton-armat, D-2000mm din str.Tudor Vladimirescu nr.1/1/ ID: CA-19 | din str.Tudor Vladimirescu,1/1, mun.Chişinău, sec.Rîşcani | 202108 | 660 | 47121 | 45275 |  | 2
481 | 20159596 | Camin din beton-armat, D-2000mm din str.Tudor Vladimirescu nr.1/1/ ID: CA-20 | din str.Tudor Vladimirescu,1/1, mun.Chişinău, sec.Rîşcani | 202108 | 660 | 47121 | 45275 |  | 2
482 | 20159696 | Camin din beton-armat, D-1500mm din str.Tudor Vladimirescu nr.1/3/ ID: CA-21 | din str.Tudor Vladimirescu,1/3, mun.Chişinău, sec.Rîşcani | 202108 | 660 | 37724 | 36242 |  | 2
483 | 33095496 | Bransament din str.Andrei Doga,32/1, mun.Chişinău, sec.Rîşcani HDPE D- 110 L- 41.4; |  | 202108 | 600 | 38892 | 37202 |  | 2
484 | 33095596 | Bransament din str.Tudor Vladimirescu,1/1, mun.Chişinău, sec.Rîşcani HDPE D- 110 L- 24.5; | din str.Tudor Vladimirescu,1/1, mun.Chişinău, sec.Rîşcani | 202108 | 600 | 23014 | 22026 |  | 2
485 | 33095696 | Bransament din str.Tudor Vladimirescu,1/1, mun.Chişinău, sec.Rîşcani HDPE D- 50 L- 3; | din str.Tudor Vladimirescu,1/1, mun.Chişinău, sec.Rîşcani | 202108 | 600 | 2230 | 2126 |  | 2
486 | 33095796 | Bransament din str.Tudor Vladimirescu,1/2, mun.Chişinău, sec.Rîşcani HDPE D- 110 L- 37.1; | din str.Tudor Vladimirescu,1/2, mun.Chişinău, sec.Rîşcani | 202108 | 600 | 34853 | 33345 |  | 2
487 | 33095896 | Bransament din str.Andrei Doga,34/2, mun.Chişinău, sec.Rîşcani HDPE D- 160 L- 14.6; | din str.Andrei Doga,34/2, mun.Chişinău, sec.Rîşcani | 202108 | 600 | 17061 | 16333 |  | 2
488 | 33095996 | Bransament din str.Andrei Doga,36, mun.Chişinău, sec.Rîşcani HDPE D- 110 L- 30.5; | din str.Andrei Doga,36, mun.Chişinău, sec.Rîşcani | 202108 | 600 | 28652 | 27404 |  | 2
489 | 33096096 | Bransament din str.Andrei Doga,28, mun.Chişinău, sec.Rîşcani HDPE D- 110 L- 1.8; | din str.Andrei Doga,28, mun.Chişinău, sec.Rîşcani | 202108 | 600 | 1690 | 1612 |  | 2
490 | 45503796 | Vana Fonta ductila D 200 mm. din str.Andrei Doga nr. 30/ ID: V1 | din str.Andrei Doga,30, mun.Chişinău, sec.Rîşcani | 202108 | 60 | 8779 | 4983 |  | 2
491 | 45503896 | Vana Fonta ductila D 200 mm. din str.Andrei Doga nr. 30/ ID: V2 | din str.Andrei Doga,30, mun.Chişinău, sec.Rîşcani | 202108 | 60 | 8779 | 4983 |  | 2
492 | 45503996 | Vana Fonta ductila D 150 mm. din str.Andrei Doga nr. 30/ ID: V3 | din str.Andrei Doga,30, mun.Chişinău, sec.Rîşcani | 202108 | 60 | 4203 | 2383 |  | 2
493 | 45504196 | Vana Fonta ductila D 100 mm, din str.Andrei Doga nr. 28/ ID: V5 | din str.Andrei Doga,28, mun.Chişinău, sec.Rîşcani | 202108 | 60 | 2719 | 1549 |  | 2
494 | 45504296 | Vana Fonta ductila D 150 mm, din str.Andrei Doga nr. 28/ ID: V6 | din str.Andrei Doga,28, mun.Chişinău, sec.Rîşcani | 202108 | 60 | 4202 | 2382 |  | 2
495 | 45504396 | Vana Fonta ductila D 100 mm, din str.Andrei Doga nr. 28/ ID: V7 | din str.Andrei Doga,28, mun.Chişinău, sec.Rîşcani | 202108 | 60 | 2719 | 1549 |  | 2
496 | 45504496 | Vana Fonta ductila D 200 mm. din str.Andrei Doga nr. 30/ ID: V8 | din str.Andrei Doga,32, mun.Chişinău, sec.Rîşcani | 202108 | 60 | 8779 | 4983 |  | 2
497 | 45504596 | Vana Fonta ductila D 100 mm. din str.Andrei Doga nr. 32/ ID: V9 | din str.Andrei Doga,32, mun.Chişinău, sec.Rîşcani | 202108 | 60 | 2719 | 1549 |  | 2
498 | 45504696 | Vana Fonta ductila D 200 mm. din str.Andrei Doga nr. 32/ ID: V10 | din str.Andrei Doga,32, mun.Chişinău, sec.Rîşcani | 202108 | 60 | 8779 | 4983 |  | 2
499 | 45504796 | Vana Fonta ductila D 100 mm. din str.Andrei Doga nr. 34/ ID: V11 | din str.Andrei Doga,34, mun.Chişinău, sec.Rîşcani | 202108 | 60 | 2719 | 1549 |  | 2
500 | 45504896 | Vana Fonta ductila D 150 mm. din str.Andrei Doga nr. 34/1/ ID: V12 | din str.Andrei Doga,34/1, mun.Chişinău, sec.Rîşcani | 202108 | 60 | 4652 | 2624 |  | 2
501 | 45504996 | Vana Fonta ductila D 200 mm. din str.Andrei Doga nr. 34/1/ ID: V13 | din str.Andrei Doga,34/1, mun.Chişinău, sec.Rîşcani | 202108 | 60 | 8779 | 4983 |  | 2
502 | 45505096 | Vana Fonta ductila D 200 mm. din str.Andrei Doga nr. 34/1/ ID: V14 | din str.Andrei Doga,34/1, mun.Chişinău, sec.Rîşcani | 202108 | 60 | 8779 | 4983 |  | 2
503 | 45505196 | Vana Fonta ductila D 200 mm. din str.Andrei Doga nr. 34/1/ ID: V15 | din str.Andrei Doga,34/1, mun.Chişinău, sec.Rîşcani | 202108 | 60 | 8779 | 4983 |  | 2
504 | 45505296 | Vana Fonta ductila D 100 mm. din str.Andrei Doga nr. 32/ ID: V16 | din str.Andrei Doga,32, mun.Chişinău, sec.Rîşcani | 202108 | 60 | 2719 | 1549 |  | 2
505 | 45505396 | Vana Fonta ductila D 100 mm. din str.Andrei Doga nr. 32/1/ ID: V17 |  | 202108 | 60 | 2719 | 1549 |  | 2
506 | 45505496 | Vana Fonta ductila D 100 mm. din str.Andrei Doga nr. 32/ ID: V18 | din str.Andrei Doga,32, mun.Chişinău, sec.Rîşcani | 202108 | 60 | 2719 | 1549 |  | 2
507 | 45505596 | Vana Fonta ductila D 200 mm. din str.Andrei Doga nr. 32/ ID: V19 | din str.Andrei Doga,32, mun.Chişinău, sec.Rîşcani | 202108 | 60 | 8779 | 4983 |  | 2
508 | 45505696 | Vana Fonta ductila D 150 mm. din str.Andrei Doga nr. 28/2/ ID: V20 | din str.Andrei Doga,28/2, mun.Chişinău, sec.Rîşcani | 202108 | 60 | 4203 | 2383 |  | 2
509 | 45505796 | Vana Fonta ductila D 100 mm. din str.Andrei Doga nr. 28/2/ ID: V21 | din str.Andrei Doga,28/2, mun.Chişinău, sec.Rîşcani | 202108 | 60 | 2719 | 1549 |  | 2
510 | 45505896 | Vana Fonta ductila D 100 mm. din str.Andrei Doga nr. 28/2/ ID: V22 | din str.Andrei Doga,28/2, mun.Chişinău, sec.Rîşcani | 202108 | 60 | 2719 | 1549 |  | 2
511 | 45505996 | Vana Fonta ductila D 100 mm. din str.Andrei Doga nr. 28/2/ ID: V23 | din str.Andrei Doga,28/2, mun.Chişinău, sec.Rîşcani | 202108 | 60 | 2719 | 1549 |  | 2
512 | 45506096 | Vana Fonta ductila D 150 mm. din str.Andrei Doga nr. 32/2/ ID: V24 | din str.Andrei Doga,32/2, mun.Chişinău, sec.Rîşcani | 202108 | 60 | 4203 | 2383 |  | 2
513 | 45506196 | Vana Fonta ductila D 150 mm. din str.Andrei Doga nr. 32/2/ ID: V25 | din str.Andrei Doga,32/2, mun.Chişinău, sec.Rîşcani | 202108 | 60 | 4203 | 2383 |  | 2
514 | 30917996 | Retea de apeduct din str.Tudor Vladimirescu,1/5, mun.Chişinău, sec.Rîşcani HDPE D- 160 L- 13; | din str.Tudor Vladimirescu,1/5, mun.Chişinău, sec.Rîşcani | 202108 | 600 | 12213 | 11693 |  | 2
515 | 30918096 | Retea de apeduct din str.Tudor Vladimirescu,1/4, mun.Chişinău, sec.Rîşcani HDPE D- 160 L- 43.9; | din str.Tudor Vladimirescu,1/4, mun.Chişinău, sec.Rîşcani | 202108 | 600 | 51303 | 49067 |  | 2
516 | 30918896 | Retea de apeduct din str.Tudor Vladimirescu,1/1, mun.Chişinău, sec.Rîşcani HDPE D- 225 L- 17.9; | din str.Tudor Vladimirescu,1/1, mun.Chişinău, sec.Rîşcani | 202108 | 600 | 26332 | 25188 |  | 2
517 | 30918996 | Retea de apeduct din mun.Chişinău, sec.Rîşcani de la str.Andrei Doga,34/4 pina la str.Tudor Vladimirescu,1/1 , HDPE D- 225 L- 62.3; | din mun.Chişinău, sec.Rîşcani de la str.Andrei Doga,34/4 pina la str.Tudor Vladimirescu,1/1 , | 202108 | 600 | 91644 | 87666 |  | 2
518 | 30919096 | Retea de apeduct din str.Andrei Doga,30, mun.Chişinău, sec.Rîşcani HDPE D- 225 L- 7; | din str.Andrei Doga,30, mun.Chişinău, sec.Rîşcani | 202108 | 600 | 10297 | 9855 |  | 2
519 | 30919196 | Retea de apeduct din str.Andrei Doga,32/2, mun.Chişinău, sec.Rîşcani HDPE D- 160 L- 40; | din str.Andrei Doga,32/2, mun.Chişinău, sec.Rîşcani | 202108 | 600 | 46747 | 44719 |  | 2
520 | 30919296 | Retea de apeduct din str.Andrei Doga,32/2, mun.Chişinău, sec.Rîşcani HDPE D- 160 L- 102; | din str.Andrei Doga,32/2, mun.Chişinău, sec.Rîşcani | 202108 | 600 | 119200 | 114026 |  | 2
521 | 33093796 | Bransament din str.Andrei Doga,30, mun.Chişinău, sec.Rîşcani HDPE D- 110 L- 23.3; | din str.Andrei Doga,30, mun.Chişinău, sec.Rîşcani | 202108 | 600 | 21886 | 20950 |  | 2
522 | 33093896 | Bransament din str.Andrei Doga,28, mun.Chişinău, sec.Rîşcani HDPE D- 110 L- 12.4; | din str.Andrei Doga,28, mun.Chişinău, sec.Rîşcani | 202108 | 600 | 11646 | 11152 |  | 2
523 | 33093996 | Bransament din str.Andrei Doga,29, mun.Chişinău, sec.Rîşcani HDPE D- 110 L- 6.8; | din str.Andrei Doga,29, mun.Chişinău, sec.Rîşcani | 202108 | 600 | 6386 | 6100 |  | 2
524 | 33094096 | Bransament din str.Andrei Doga,32, mun.Chişinău, sec.Rîşcani HDPE D- 110 L- 17.5; | din str.Andrei Doga,32, mun.Chişinău, sec.Rîşcani | 202108 | 600 | 16438 | 15736 |  | 2
525 | 33094196 | Bransament din str.Andrei Doga,34, mun.Chişinău, sec.Rîşcani HDPE D- 110 L- 19; | din str.Andrei Doga,34, mun.Chişinău, sec.Rîşcani | 202108 | 600 | 17848 | 17068 |  | 2
526 | 33094296 | Bransament din str.Andrei Doga,34/1, mun.Chişinău, sec.Rîşcani HDPE D- 63 L- 31.1; | din str.Andrei Doga,34/1, mun.Chişinău, sec.Rîşcani | 202108 | 600 | 24171 | 23131 |  | 2
527 | 33094396 | Bransament din str.Andrei Doga,32, mun.Chişinău, sec.Rîşcani HDPE D- 110 L- 26.8; | din str.Andrei Doga,32, mun.Chişinău, sec.Rîşcani | 202108 | 600 | 25175 | 24083 |  | 2
528 | 33094496 | Bransament din str.Andrei Doga,32/1, mun.Chişinău, sec.Rîşcani HDPE D- 110 L- 43; | din str.Andrei Doga,32/1, mun.Chişinău, sec.Rîşcani | 202108 | 600 | 40585 | 38817 |  | 2
529 | 33094596 | Bransament din str.Andrei Doga,32, mun.Chişinău, sec.Rîşcani HDPE D- 110 L- 36; |  | 202108 | 600 | 33817 | 32361 |  | 2
530 | 33094696 | Bransament din str.Andrei Doga,32/2, mun.Chişinău, sec.Rîşcani HDPE D- 110 L- 14; | din str.Andrei Doga,32/2, mun.Chişinău, sec.Rîşcani | 202108 | 600 | 13152 | 12580 |  | 2
531 | 33094796 | Bransament din str.Andrei Doga,32/2, mun.Chişinău, sec.Rîşcani HDPE D- 110 L- 18.6; | din str.Andrei Doga,32/2, mun.Chişinău, sec.Rîşcani | 202108 | 600 | 17473 | 16719 |  | 2
532 | 33094896 | Bransament din str.Andrei Doga,32/2, mun.Chişinău, sec.Rîşcani HDPE D- 110 L- 17.6; | din str.Andrei Doga,32/2, mun.Chişinău, sec.Rîşcani | 202108 | 600 | 16533 | 15805 |  | 2
533 | 33094996 | Bransament din str.Andrei Doga,32/2, mun.Chişinău, sec.Rîşcani HDPE D- 110 L- 17.1; | din str.Andrei Doga,32/2, mun.Chişinău, sec.Rîşcani | 202108 | 600 | 16064 | 15362 |  | 2
534 | 33095096 | Bransament din str.Tudor Vladimirescu,1/4, mun.Chişinău, sec.Rîşcani HDPE D- 110 L- 11.2; | din str.Tudor Vladimirescu,1/4, mun.Chişinău, sec.Rîşcani | 202108 | 600 | 10520 | 10052 |  | 2
535 | 33095196 | Bransament din str.Tudor Vladimirescu,1/3, mun.Chişinău, sec.Rîşcani HDPE D- 110 L- 23.1; | din str.Tudor Vladimirescu,1/3, mun.Chişinău, sec.Rîşcani | 202108 | 600 | 21700 | 20764 |  | 2
536 | 33095296 | Bransament din str.Tudor Vladimirescu,1/4, mun.Chişinău, sec.Rîşcani HDPE D- 110 L- 19.2; | din str.Tudor Vladimirescu,1/4, mun.Chişinău, sec.Rîşcani | 202108 | 600 | 18036 | 17256 |  | 2
537 | 33095396 | Bransament din str.Tudor Vladimirescu,1/1, mun.Chişinău, sec.Rîşcani HDPE D- 110 L- 31.9; |  | 202108 | 600 | 29968 | 28668 |  | 2
538 | 45506496 | Vana Fonta ductila D 100 mm. din str.Andrei Doga nr. 32/2/ ID: V28 | din str.Andrei Doga,32/2, mun.Chişinău, sec.Rîşcani | 202108 | 60 | 2719 | 1549 |  | 2
539 | 45506596 | Vana Fonta ductila D 100 mm. din str.Andrei Doga nr. 32/2/ ID: V29 | din str.Andrei Doga,32/2, mun.Chişinău, sec.Rîşcani | 202108 | 60 | 4203 | 2383 |  | 2
540 | 45506696 | Vana Fonta ductila D 100 mm. din str.Andrei Doga nr. 32/2/ ID: V30 | din str.Andrei Doga,32/2, mun.Chişinău, sec.Rîşcani | 202108 | 60 | 2719 | 1549 |  | 2
541 | 45509896 | Vană din Fontă ductilă/ D:50mm, din str.Sfinta Vineri nr.26, s. Tohatin/ ID: V-10 | din str.Sfinta Vineri,26, mun.Chişinău, s.Tohatin | 202108 | 60 | 2116 | 1206 |  | 2
542 | 45509996 | Vană din Fontă ductilă/ D:150mm, din str.Stefan cel Mare si Sfint nr.1, s. Tohatin/ ID: V-14 | din str.Ştefan cel Mare,1, mun.Chişinău, s.Tohatin | 202108 | 60 | 4249 | 2403 |  | 2
543 | 45510096 | Vană din Fontă ductilă/ D:50mm, din str.Mihai Eminescu nr.34, s. Tohatin/ ID: Cov. A-21 | din str.Mihai Eminescu,34, mun.Chişinău, s.Tohatin | 202108 | 60 | 2549 | 1457 |  | 2
544 | 45510196 | Vană din Fontă ductilă/ D:50mm, din str.Mihai Eminescu nr.28, s. Tohatin/ ID: Cov. A-22 | din str.Mihai Eminescu,28, mun.Chişinău, s.Tohatin | 202108 | 60 | 2549 | 1457 |  | 2
545 | 45510296 | Vană din Fontă ductilă/ D:25mm, din str.Trandafirilor nr.16, s. Tohatin/ ID: Cov.1 | din str.Trandafirilor,16, mun.Chişinău, s.Tohatin | 202108 | 60 | 1847 | 1041 |  | 2
546 | 45510396 | Vană din Fontă ductilă/ D:25mm, din str.Trandafirilor nr.14, s. Tohatin/ ID: Cov.2 | din str.Trandafirilor,14, mun.Chişinău, s.Tohatin | 202108 | 60 | 1847 | 1041 |  | 2
547 | 45510496 | Vană din Fontă ductilă/ D:25mm, din str.Dimitrie Cantemir nr.19, s. Tohatin/ ID: Cov.3 | din str.Dimitrie Cantemir,19, mun.Chişinău, s.Tohatin | 202108 | 60 | 1847 | 1041 |  | 2
548 | 45510596 | Vană din Fontă ductilă/ D:25mm, din str.F/N, s. Tohatin/ ID: Cov.4 | din Str.Fara nume, mun.Chişinău, s.Tohatin | 202108 | 60 | 1847 | 1041 |  | 2
549 | 45510696 | Vană din Fontă ductilă/ D:25mm, din str.F/N, s. Tohatin/ ID: Cov.5 | din Str.Fara nume, mun.Chişinău, s.Tohatin | 202108 | 60 | 1847 | 1041 |  | 2
550 | 33096296 | Bransament din str.Trandafirilor,14, mun.Chişinău, s.Tohatin /ID:Br-2, HDPE D- 25 L- 9.5; | din str.Trandafirilor,14, mun.Chişinău, s.Tohatin /ID:Br-2, | 202108 | 600 | 4206 | 4024 |  | 2
551 | 33096396 | Bransament din str.Dimitrie Cantemir,19, mun.Chişinău, s.Tohatin /ID:Br-3, HDPE D- 25 L- 6; | din str.Dimitrie Cantemir,19, mun.Chişinău, s.Tohatin /ID:Br-3, | 202108 | 600 | 2657 | 2553 |  | 2
552 | 33096196 | Bransament din str.Trandafirilor,16, mun.Chişinău, s.Tohatin ID:Br-1 HDPE D- 25 L- 5.5; | din str.Trandafirilor,16, mun.Chişinău, s.Tohatin ID:Br-1 | 202108 | 600 | 2433 | 2329 |  | 2
553 | 33096496 | Bransament din Str.Fara nume, mun.Chişinău, s.Tohatin /ID:Br-4, HDPE D- 25 L- 9; | din Str.Fara nume, mun.Chişinău, s.Tohatin /ID:Br-4, | 202108 | 600 | 3983 | 3801 |  | 2
554 | 45516996 | Hidrant Antiincendiar din str.Andrei Doga nr. 28/2/ ID VANA: HI-26 | din str.Andrei Doga,28/2, mun.Chişinău, sec.Rîşcani | 202108 | 60 | 5877 | 3329 |  | 2
555 | 45517096 | Hidrant Antiincendiar din str.Andrei Doga nr. 32/2/ ID VANA: HI-26 | din str.Andrei Doga,32/2, mun.Chişinău, sec.Rîşcani | 202108 | 60 | 5877 | 3329 |  | 2
556 | 45517196 | Hidrant Antiincendiar din str.Andrei Doga nr. 32/2/ ID VANA: HI-25 | din str.Andrei Doga,32/2, mun.Chişinău, sec.Rîşcani | 202108 | 60 | 5877 | 3329 |  | 2
557 | 45517296 | Hidrant Antiincendiar din str.Andrei Doga nr. 32/2/ ID VANA: HI-6 | din str.Andrei Doga,32/2, mun.Chişinău, sec.Rîşcani | 202108 | 60 | 5877 | 3329 |  | 2
558 | 45517396 | Hidrant Antiincendiar din str.Tudor Vladimirescu nr. 1/2/ ID VANA: HI-15 | din str.Tudor Vladimirescu,1/2, mun.Chişinău, sec.Rîşcani | 202108 | 60 | 5877 | 3329 |  | 2
559 | 45517496 | Hidrant Antiincendiar din str.Tudor Vladimirescu nr. 1/1/ ID VANA: HI-17 | din str.Tudor Vladimirescu,1/1, mun.Chişinău, sec.Rîşcani | 202108 | 60 | 5877 | 3329 |  | 2
560 | 45516896 | Hidrant Antiincendiar din str.Andrei Doga nr. 32/ ID VANA: HI-9 | din str.Andrei Doga,32, mun.Chişinău, sec.Rîşcani | 202108 | 60 | 5877 | 3329 |  | 2
561 | 20159796 | Camin din beton-armat, D-1500mm din str.Tudor Vladimirescu nr.1/1/ ID: CA-22 | din str.Tudor Vladimirescu,1/1, mun.Chişinău, sec.Rîşcani | 202108 | 660 | 37724 | 36242 |  | 2
562 | 20159896 | Camin din beton-armat, D-1500mm din str.Tudor Vladimirescu nr.1/5/ ID: CA-23A | din str.Tudor Vladimirescu,1/5, mun.Chişinău, sec.Rîşcani | 202108 | 660 | 37724 | 36242 |  | 2
563 | 20159996 | Camin din beton-armat, D-2000mm din str.Tudor Vladimirescu nr.1/5/ ID: HI-23 | din str.Tudor Vladimirescu,1/5, mun.Chişinău, sec.Rîşcani | 202108 | 660 | 47121 | 45275 |  | 2
564 | 20160096 | Camin din beton-armat, D-1500mm din str.Andrei Doga nr. 32/2/ ID: CA-24 | din str.Andrei Doga,32/2, mun.Chişinău, sec.Rîşcani | 202108 | 660 | 37724 | 36242 |  | 2
565 | 20160196 | Camin din beton-armat, D-1500mm din str.Andrei Doga nr. 32/2/ ID: HI-25 | din str.Andrei Doga,32/2, mun.Chişinău, sec.Rîşcani | 202108 | 660 | 37724 | 36242 |  | 2
566 | 20160296 | Camin din beton-armat, D-2000mm din str.Andrei Doga nr. 32/2/ ID: HI-26 | din str.Andrei Doga,32/2, mun.Chişinău, sec.Rîşcani | 202108 | 660 | 47121 | 45275 |  | 2
567 | 20160396 | Camin din beton-armat, D-2000mm din str.Andrei Doga nr. 32/2/ ID: CA-28 | din str.Andrei Doga,32/2, mun.Chişinău, sec.Rîşcani | 202108 | 660 | 47121 | 45275 |  | 2
568 | 20160496 | Camin din beton-armat, D-2000mm din str.Andrei Doga nr. 36/ ID: HI-30 | din str.Andrei Doga,36, mun.Chişinău, sec.Rîşcani | 202108 | 660 | 47121 | 45275 |  | 2
569 | 45516696 | Hidrant Antiincendiar din str.Andrei Doga nr. 28/ ID VANA: HI-5 | din str.Andrei Doga,28, mun.Chişinău, sec.Rîşcani | 202108 | 60 | 5877 | 3329 |  | 2
570 | 45516796 | Hidrant Antiincendiar din str.Andrei Doga nr. 32/ ID VANA: HI-7 | din str.Andrei Doga,32, mun.Chişinău, sec.Rîşcani | 202108 | 60 | 5877 | 3329 |  | 2
571 | 30915796 | Retea de apeduct din str.Andrei Doga,30, mun.Chişinău, sec.Rîşcani HDPE D- 225 L- 58.8; | din str.Andrei Doga,30, mun.Chişinău, sec.Rîşcani | 202108 | 600 | 86496 | 82752 |  | 2
572 | 30915896 | Retea de apeduct din str.Andrei Doga,30, mun.Chişinău, sec.Rîşcani HDPE D- 160 L- 35.2; | din str.Andrei Doga,30, mun.Chişinău, sec.Rîşcani | 202108 | 600 | 41136 | 39342 |  | 2
573 | 30915696 | Retea de apeduct din str.Andrei Doga,30, mun.Chişinău, sec.Rîşcani HDPE D- 225 L- 6; HDPE D- 225 L- 21; | din str.Andrei Doga,30, mun.Chişinău, sec.Rîşcani | 202108 | 600 | 147636 | 141240 |  | 2
574 | 30915996 | Retea de apeduct din str.Andrei Doga,28, mun.Chişinău, sec.Rîşcani HDPE D- 160 L- 6.7; | din str.Andrei Doga,28, mun.Chişinău, sec.Rîşcani | 202108 | 600 | 7828 | 7490 |  | 2
575 | 30916096 | Retea de apeduct din str.Andrei Doga,28, mun.Chişinău, sec.Rîşcani HDPE D- 160 L- 59.4; | din str.Andrei Doga,28, mun.Chişinău, sec.Rîşcani | 202108 | 600 | 69418 | 66402 |  | 2
576 | 30916196 | Retea de apeduct din str.Andrei Doga,34/2, mun.Chişinău, sec.Rîşcani HDPE D- 225 L- 18.1; | din str.Andrei Doga,34/2, mun.Chişinău, sec.Rîşcani | 202108 | 600 | 26625 | 25481 |  | 2
577 | 30916296 | Retea de apeduct din str.Andrei Doga,32, mun.Chişinău, sec.Rîşcani HDPE D- 225 L- 25; | din str.Andrei Doga,32, mun.Chişinău, sec.Rîşcani | 202108 | 600 | 36776 | 35190 |  | 2
578 | 30916396 | Retea de apeduct din str.Andrei Doga,32, mun.Chişinău, sec.Rîşcani HDPE D- 225 L- 37.3; | din str.Andrei Doga,32, mun.Chişinău, sec.Rîşcani | 202108 | 600 | 54868 | 52502 |  | 2
579 | 30916496 | Retea de apeduct din str.Andrei Doga,32, mun.Chişinău, sec.Rîşcani HDPE D- 225 L- 7.2; | din str.Andrei Doga,32, mun.Chişinău, sec.Rîşcani | 202108 | 600 | 10589 | 10121 |  | 2
580 | 30916596 | Retea de apeduct din str.Andrei Doga,32, mun.Chişinău, sec.Rîşcani HDPE D- 225 L- 19; HDPE D- 225 L- 21; |  | 202108 | 600 | 166763 | 159535 |  | 2
581 | 30916696 | Retea de apeduct din str.Andrei Doga,32, mun.Chişinău, sec.Rîşcani HDPE D- 225 L- 25; | din str.Andrei Doga,32, mun.Chişinău, sec.Rîşcani | 202108 | 600 | 36776 | 35190 |  | 2
582 | 30916796 | Retea de apeduct din str.Andrei Doga,32, mun.Chişinău, sec.Rîşcani HDPE D- 225 L- 45.5; | din str.Andrei Doga,32, mun.Chişinău, sec.Rîşcani | 202108 | 600 | 66929 | 64017 |  | 2
583 | 30916896 | Retea de apeduct din str.Andrei Doga,32, mun.Chişinău, sec.Rîşcani MDPE D- 225 L- 33.2; | din str.Andrei Doga,32, mun.Chişinău, sec.Rîşcani | 202108 | 600 | 48837 | 46731 |  | 2
584 | 30916996 | Retea de apeduct din str.Andrei Doga,32, mun.Chişinău, sec.Rîşcani HDPE D- 225 L- 54; | din str.Andrei Doga,32, mun.Chişinău, sec.Rîşcani | 202108 | 600 | 79433 | 76001 |  | 2
585 | 30917096 | Retea de apeduct din str.Andrei Doga,32, mun.Chişinău, sec.Rîşcani HDPE D- 225 L- 12.5; | din str.Andrei Doga,32, mun.Chişinău, sec.Rîşcani | 202108 | 600 | 18387 | 17581 |  | 2
586 | 30917196 | Retea de apeduct din str.Andrei Doga,32, mun.Chişinău, sec.Rîşcani HDPE D- 225 L- 30.3; | din str.Andrei Doga,32, mun.Chişinău, sec.Rîşcani | 202108 | 600 | 44573 | 42649 |  | 2
587 | 30917296 | Retea de apeduct din str.Andrei Doga,32, mun.Chişinău, sec.Rîşcani HDPE D- 225 L- 33.4; | din str.Andrei Doga,32, mun.Chişinău, sec.Rîşcani | 202108 | 600 | 49133 | 47001 |  | 2
588 | 30917396 | Retea de apeduct din str.Andrei Doga,28/2, mun.Chişinău, sec.Rîşcani HDPE D- 160 L- 79; | din str.Andrei Doga,28/2, mun.Chişinău, sec.Rîşcani | 202108 | 600 | 92321 | 88317 |  | 2
589 | 30917496 | Retea de apeduct din str.Andrei Doga,28/2, mun.Chişinău, sec.Rîşcani HDPE D- 110 L- 11.5; | din str.Andrei Doga,28/2, mun.Chişinău, sec.Rîşcani | 202108 | 600 | 10802 | 10334 |  | 2
590 | 30917596 | Retea de apeduct din str.Andrei Doga,28/2, mun.Chişinău, sec.Rîşcani HDPE D- 160 L- 32.8; | din str.Andrei Doga,28/2, mun.Chişinău, sec.Rîşcani | 202108 | 600 | 38331 | 36667 |  | 2
591 | 30917696 | Retea de apeduct din str.Andrei Doga,32/2, mun.Chişinău, sec.Rîşcani HDPE D- 160 L- 37.9; | din str.Andrei Doga,32/2, mun.Chişinău, sec.Rîşcani | 202108 | 600 | 44291 | 42367 |  | 2
592 | 30917796 | Retea de apeduct din str.Andrei Doga,32/2, mun.Chişinău, sec.Rîşcani HDPE D- 110 L- 30.4; | din str.Andrei Doga,32/2, mun.Chişinău, sec.Rîşcani | 202108 | 600 | 28559 | 27311 |  | 2
593 | 30917896 | Retea de apeduct din str.Tudor Vladimirescu,1/5, mun.Chişinău, sec.Rîşcani HDPE D- 160 L- 72; | din str.Tudor Vladimirescu,1/5, mun.Chişinău, sec.Rîşcani | 202108 | 600 | 84140 | 80500 |  | 2
594 | 30918396 | Retea de apeduct din str.Tudor Vladimirescu,1/4, mun.Chişinău, sec.Rîşcani HDPE D- 225 L- 97.3; | din str.Tudor Vladimirescu,1/4, mun.Chişinău, sec.Rîşcani | 202108 | 600 | 143128 | 136914 |  | 2
595 | 30918496 | Retea de apeduct din str.Tudor Vladimirescu,1/3, mun.Chişinău, sec.Rîşcani HDPE D- 110 L- 3.5; | din str.Tudor Vladimirescu,1/3, mun.Chişinău, sec.Rîşcani | 202108 | 600 | 3286 | 3156 |  | 2
596 | 30918596 | Retea de apeduct din str.Tudor Vladimirescu,1/3, mun.Chişinău, sec.Rîşcani HDPE D- 225 L- 36.2; | din str.Tudor Vladimirescu,1/3, mun.Chişinău, sec.Rîşcani | 202108 | 600 | 53250 | 50936 |  | 2
597 | 30918696 | Retea de apeduct din mun.Chişinău, sec.Rîşcani de la str.Tudor Vladimirescu,1/1 pina la str.Tudor Vladimirescu,1/3 , HDPE D- 225 L- 42.7; | din mun.Chişinău, sec.Rîşcani de la str.Tudor Vladimirescu,1/1 pina la str.Tudor Vladimirescu,1/3 , | 202108 | 600 | 62813 | 60083 |  | 2
598 | 30918796 | Retea de apeduct din str.Tudor Vladimirescu,1/1, mun.Chişinău, sec.Rîşcani HDPE D- 225 L- 22.4; | din str.Tudor Vladimirescu,1/1, mun.Chişinău, sec.Rîşcani | 202108 | 600 | 32950 | 31520 |  | 2
599 | 45515696 | Vană din Fontă ductilă/ D:25mm, din str.Mihai Eminescu nr. 19, s. Tohatin/ ID: Cov.57 | din str.Mihai Eminescu,19, mun.Chişinău, s.Tohatin | 202108 | 60 | 1847 | 1041 |  | 2
600 | 45515796 | Vană din Fontă ductilă/ D:25mm, din str.Pacii nr. 4, s. Tohatin/ ID: Cov.58 | din str.Păcii,4, mun.Chişinău, s.Tohatin | 202108 | 60 | 1847 | 1041 |  | 2
601 | 45517596 | Hidrant Atiincendiar din Fonta Ductila, din str. Trandafirilor nr. 16, s. Tohatin/ ID: HI-1A | din str.Trandafirilor,16, mun.Chişinău, s.Tohatin | 202108 | 60 | 5939 | 3365 |  | 2
602 | 45517696 | Hidrant Atiincendiar din Fonta Ductila, din str. Trandafirilor nr. 10, s. Tohatin/ ID: HI-2 | din str.Trandafirilor,10, mun.Chişinău, s.Tohatin | 202108 | 60 | 5939 | 3365 |  | 2
603 | 45517796 | Hidrant Atiincendiar din Fonta Ductila, din str. Dimitrie Cantemir nr. 7, s. Tohatin/ ID: HI-3 | din str.Dimitrie Cantemir,7, mun.Chişinău, s.Tohatin | 202108 | 60 | 5939 | 3365 |  | 2
604 | 45508396 | Vană din Fontă ductilă/ D 250mm, din str.Ion Creanga nr.7, s. Tohatin/ ID: V-1 | din str.Ion Creangă,7, mun.Chişinău, s.Tohatin | 202108 | 60 | 14592 | 8274 |  | 2
605 | 45508496 | Vană din Fontă ductilă/ D 250mm, din str.Ion Creanga nr.7, s. Tohatin/ ID: V-2 | din str.Ion Creangă,7, mun.Chişinău, s.Tohatin | 202108 | 60 | 14592 | 8274 |  | 2
606 | 45508596 | Vană din Fontă ductilă/ D 250mm, din str.Dimitrie Cantemir nr.7, s. Tohatin/ ID: V-3 | din str.Dimitrie Cantemir,7, mun.Chişinău, s.Tohatin | 202108 | 60 | 14592 | 8274 |  | 2
607 | 45508696 | Vană din Fontă ductilă/ D 100mm, din str.Dimitrie Cantemir nr.9, s. Tohatin/ ID: Cov. A-4 | din str.Dimitrie Cantemir,9, mun.Chişinău, s.Tohatin | 202108 | 60 | 3429 | 1947 |  | 2
608 | 45508796 | Vană din Fontă ductilă/ D 100mm, din str.Dimitrie Cantemir nr.9, s. Tohatin/ ID: Cov. A-6 | din str.Dimitrie Cantemir,9, mun.Chişinău, s.Tohatin | 202108 | 60 | 3429 | 1947 |  | 2
609 | 45508896 | Vană din Fontă ductilă/ D:100mm, din str.Dimitrie Cantemir nr.7, s. Tohatin/ ID: V-4 | din str.Dimitrie Cantemir,7, mun.Chişinău, s.Tohatin | 202108 | 60 | 2747 | 1551 |  | 2
610 | 45508996 | Vană din Fontă ductilă/ D:100mm, din str.B.P.Hasdeu nr.1, s. Tohatin/ ID: V-5 | din str.B.P. Hajdeu,1, mun.Chişinău, s.Tohatin | 202108 | 60 | 2747 | 1551 |  | 2
611 | 45509096 | Vană din Fontă ductilă/ D:250mm, din str.B.P.Hasdeu nr.1, s. Tohatin/ ID: V-6 | din str.B.P. Hajdeu,1, mun.Chişinău, s.Tohatin | 202108 | 60 | 14592 | 8274 |  | 2
612 | 45509196 | Vană din Fontă ductilă/ D:50mm, din str.B.P.Hasdeu nr.7, s. Tohatin/ ID: V-7 | din str.B.P. Hajdeu,1, mun.Chişinău, s.Tohatin | 202108 | 60 | 2116 | 1206 |  | 2
613 | 45517896 | Hidrant Atiincendiar din Fonta Ductila, din str. B.P.Hasdeu nr. 1, s. Tohatin/ ID: HI-4 | din str.B.P. Hajdeu,1, mun.Chişinău, s.Tohatin | 202108 | 60 | 5939 | 3365 |  | 2
614 | 45517996 | Hidrant Atiincendiar din Fonta Ductila, din str. Dimitrie Cantemir nr. 1, s. Tohatin/ ID: HI-5 | din str.Dimitrie Cantemir,1, mun.Chişinău, s.Tohatin | 202108 | 60 | 5939 | 3365 |  | 2
615 | 45518096 | Hidrant Atiincendiar din Fonta Ductila, din str. Pacii nr. 2, s. Tohatin/ ID: HI-6 | din str.Păcii,2, mun.Chişinău, s.Tohatin | 202108 | 60 | 5939 | 3365 |  | 2
616 | 45518196 | Hidrant Atiincendiar din Fonta Ductila, din str. Pacii nr. 12/1, s. Tohatin/ ID: HI-7 | din str.Păcii,12/1, mun.Chişinău, s.Tohatin | 202108 | 60 | 5939 | 3365 |  | 2
617 | 45518296 | Hidrant Atiincendiar din Fonta Ductila, din str. Mihai Eminescu nr. 19, s. Tohatin/ ID: HI-8 | din str.Mihai Eminescu,19, mun.Chişinău, s.Tohatin | 202108 | 60 | 5939 | 3365 |  | 2
618 | 20160696 | Cămin din Beton Armat/ D 1500mm, din str.Trandafirilor nr.16, s. Tohatin/ ID: HI-1A | din str.Trandafirilor,16, mun.Chişinău, s.Tohatin | 202108 | 660 | 38124 | 36616 |  | 2
619 | 20160596 | Cămin din Beton Armat/ D 2000mm, din str.Ion Creanga nr.7, s. Tohatin/ ID: CA-1 | din str.Ion Creangă,7, mun.Chişinău, s.Tohatin | 202108 | 660 | 47620 | 45748 |  | 2
620 | 20160796 | Cămin din Beton Armat/ D 2000mm, din str.Trandafirilor nr.10, s. Tohatin/ ID: HI-2 | din str.Trandafirilor,10, mun.Chişinău, s.Tohatin | 202108 | 660 | 47620 | 45748 |  | 2
621 | 20160896 | Cămin din Beton Armat/ D 2000mm, din str.Dimitrie Cantemir nr. 7, s. Tohatin/ ID: HI-3 | din str.Dimitrie Cantemir,7, mun.Chişinău, s.Tohatin | 202108 | 660 | 47620 | 45748 |  | 2
622 | 20160996 | Cămin din Beton Armat/ D 2000mm, din str. B.P. Hasdeu nr. 1, s. Tohatin/ ID: HI-4 | din str.B.P. Hajdeu,1, mun.Chişinău, s.Tohatin | 202108 | 660 | 47620 | 45748 |  | 2
623 | 20161096 | Cămin din Beton Armat/ D 2000mm, din str. Dimitrie Cantemir nr. 1, s. Tohatin/ ID: HI-5 | din str.Dimitrie Cantemir,1, mun.Chişinău, s.Tohatin | 202108 | 660 | 47620 | 45748 |  | 2
624 | 20161196 | Cămin din Beton Armat/ D 2000mm, din str. Stefan cel Mare si Sfint nr. 1, s. Tohatin/ ID: CA-7 | din str.Ştefan cel Mare,1, mun.Chişinău, s.Tohatin | 202108 | 660 | 47620 | 45748 |  | 2
625 | 20161296 | Cămin din Beton Armat/ D 2000mm, din str. Pacii nr. 2, s. Tohatin/ ID: HI-6 | din str.Păcii,2, mun.Chişinău, s.Tohatin | 202108 | 660 | 47620 | 45748 |  | 2
626 | 20161396 | Cămin din Beton Armat/ D 1500mm, din str. Pacii nr. 2, s. Tohatin/ ID: CA-6A | din str.Păcii,2, mun.Chişinău, s.Tohatin | 202108 | 660 | 38124 | 36616 |  | 2
627 | 20161596 | Cămin din Beton Armat/ D 2000mm, din str. Mihai Eminescu nr. 19, s. Tohatin/ ID: HI-8 | din str.Mihai Eminescu,19, mun.Chişinău, s.Tohatin | 202108 | 660 | 47620 | 45748 |  | 2
628 | 45510796 | Vană din Fontă ductilă/ D:25mm, din str.Trandafirilor nr. 12, s. Tohatin/ ID: Cov.6 | din str.Trandafirilor,12, mun.Chişinău, s.Tohatin | 202108 | 60 | 1847 | 1041 |  | 2
629 | 45510896 | Vană din Fontă ductilă/ D:25mm, din str.Trandafirilor nr. 10, s. Tohatin/ ID: Cov.7 | din str.Trandafirilor,10, mun.Chişinău, s.Tohatin | 202108 | 60 | 1847 | 1041 |  | 2
630 | 45510996 | Vană din Fontă ductilă/ D:25mm, din str.Trandafirilor nr. 8, s. Tohatin/ ID: Cov.8 | din str.Trandafirilor,8, mun.Chişinău, s.Tohatin | 202108 | 60 | 1847 | 1041 |  | 2
631 | 45511096 | Vană din Fontă ductilă/ D:25mm, din str.F/N, s. Tohatin/ ID: Cov.9 | din Str.Fara nume, mun.Chişinău, s.Tohatin | 202108 | 60 | 1847 | 1041 |  | 2
632 | 45511196 | Vană din Fontă ductilă/ D:25mm, din str.F/N, s. Tohatin/ ID: Cov.10 | din Str.Fara nume, mun.Chişinău, s.Tohatin | 202108 | 60 | 1847 | 1041 |  | 2
633 | 45511296 | Vană din Fontă ductilă/ D:25mm, din str.Trandafirilor nr. 6, s. Tohatin/ ID: Cov.11 | din str.Trandafirilor,6, mun.Chişinău, s.Tohatin | 202108 | 60 | 1847 | 1041 |  | 2
634 | 45511396 | Vană din Fontă ductilă/ D:25mm, din str.Trandafirilor nr. 4, s. Tohatin/ ID: Cov.12 | din str.Trandafirilor,4, mun.Chişinău, s.Tohatin | 202108 | 60 | 1847 | 1041 |  | 2
635 | 45511496 | Vană din Fontă ductilă/ D:25mm, din str.F/N s. Tohatin/ ID: Cov.13 | din Str.Fara nume, mun.Chişinău, s.Tohatin | 202108 | 60 | 1847 | 1041 |  | 2
636 | 45511596 | Vană din Fontă ductilă/ D:25mm, din str.F/N s. Tohatin/ ID: Cov.14 | din Str.Fara nume, mun.Chişinău, s.Tohatin | 202108 | 60 | 1847 | 1041 |  | 2
637 | 45511696 | Vană din Fontă ductilă/ D:25mm, din str.Trandafirilor nr. 2, s. Tohatin/ ID: Cov.15 | din str.Trandafirilor,2, mun.Chişinău, s.Tohatin | 202108 | 60 | 1847 | 1041 |  | 2
638 | 45511796 | Vană din Fontă ductilă/ D:25mm, din str.F/N s. Tohatin/ ID: Cov.16 | din Str.Fara nume, mun.Chişinău, s.Tohatin | 202108 | 60 | 1847 | 1041 |  | 2
639 | 45511896 | Vană din Fontă ductilă/ D:25mm, din str.F/N s. Tohatin/ ID: Cov.17 | din Str.Fara nume, mun.Chişinău, s.Tohatin | 202108 | 60 | 1847 | 1041 |  | 2
640 | 45511996 | Vană din Fontă ductilă/ D:40mm, din str.Dimitrie Cantemir nr. 9, s. Tohatin/ ID: Cov.18 | din str.Dimitrie Cantemir,9, mun.Chişinău, s.Tohatin | 202108 | 60 | 2193 | 1231 |  | 2
641 | 45512096 | Vană din Fontă ductilă/ D:25mm, din str.Dimitrie Cantemir nr.4, s. Tohatin/ ID: Cov.20 | din str.Dimitrie Cantemir,4, mun.Chişinău, s.Tohatin | 202108 | 60 | 1847 | 1041 |  | 2
642 | 45512196 | Vană din Fontă ductilă/ D:25mm, din str.B.P.Hajdeu nr.2, s. Tohatin/ ID: Cov.21 | din str.B.P. Hajdeu,2, mun.Chişinău, s.Tohatin | 202108 | 60 | 1847 | 1041 |  | 2
643 | 45512296 | Vană din Fontă ductilă/ D:40mm, din str.Dimitrie Cantemir nr. 7, s. Tohatin/ ID: Cov.22 | din str.Dimitrie Cantemir,7, mun.Chişinău, s.Tohatin | 202108 | 60 | 2193 | 1231 |  | 2
644 | 45512396 | Vană din Fontă ductilă/ D:25mm, din str.F/N s. Tohatin/ ID: Cov.23 | din Str.Fara nume, mun.Chişinău, s.Tohatin | 202108 | 60 | 1847 | 1041 |  | 2
645 | 45512496 | Vană din Fontă ductilă/ D:25mm, din str.F/N s. Tohatin/ ID: Cov.24 | din Str.Fara nume, mun.Chişinău, s.Tohatin | 202108 | 60 | 1847 | 1041 |  | 2
646 | 45512596 | Vană din Fontă ductilă/ D:25mm, din str.Dimitrie Cantemir nr.7, s. Tohatin/ ID: Cov.25 | din str.Dimitrie Cantemir,2, mun.Chişinău, s.Tohatin | 202108 | 60 | 1847 | 1041 |  | 2
647 | 45512696 | Vană din Fontă ductilă/ D:25mm, din str.F/N s. Tohatin/ ID: Cov.26 | din Str.Fara nume, mun.Chişinău, s.Tohatin | 202108 | 60 | 1847 | 1041 |  | 2
648 | 45512796 | Vană din Fontă ductilă/ D:25mm, din str.F/N s. Tohatin/ ID: Cov.27 | din Str.Fara nume, mun.Chişinău, s.Tohatin | 202108 | 60 | 1847 | 1041 |  | 2
649 | 45512896 | Vană din Fontă ductilă/ D:25mm, din str.Dimitrie Cantemir nr.5, s. Tohatin/ ID: Cov.28 | din str.Dimitrie Cantemir,5, mun.Chişinău, s.Tohatin | 202108 | 60 | 1847 | 1041 |  | 2
650 | 45512996 | Vană din Fontă ductilă/ D:25mm, din str.Dimitrie Cantemir nr.3, s. Tohatin/ ID: Cov.28 | din str.Dimitrie Cantemir,3, mun.Chişinău, s.Tohatin | 202108 | 60 | 1847 | 1041 |  | 2
651 | 45513096 | Vană din Fontă ductilă/ D:25mm, din str.F/N s. Tohatin/ ID: Cov.30 | din Str.Fara nume, mun.Chişinău, s.Tohatin | 202108 | 60 | 1847 | 1041 |  | 2
652 | 45513196 | Vană din Fontă ductilă/ D:25mm, din str.Dimitrie Cantemir nr.1, s. Tohatin/ ID: Cov.31 | din str.Dimitrie Cantemir,1, mun.Chişinău, s.Tohatin | 202108 | 60 | 1847 | 1041 |  | 2
653 | 45513296 | Vană din Fontă ductilă/ D:25mm, din str.Dimitrie Cantemir nr.1, s. Tohatin/ ID: Cov.32 | din str.Dimitrie Cantemir,1, mun.Chişinău, s.Tohatin | 202108 | 60 | 1847 | 1041 |  | 2
654 | 45513396 | Vană din Fontă ductilă/ D:25mm, din str.Dimitrie Cantemir nr.1, s. Tohatin/ ID: Cov.33 | din str.Dimitrie Cantemir,1, mun.Chişinău, s.Tohatin | 202108 | 60 | 1847 | 1041 |  | 2
655 | 45513496 | Vană din Fontă ductilă/ D:25mm, din str.F/N s. Tohatin/ ID: Cov.35 | din Str.Fara nume, mun.Chişinău, s.Tohatin | 202108 | 60 | 1847 | 1041 |  | 2
656 | 45513596 | Vană din Fontă ductilă/ D:25mm, din str.Pacii nr. 2, s. Tohatin/ ID: Cov.36 | din str.Păcii,2, mun.Chişinău, s.Tohatin | 202108 | 60 | 1847 | 1041 |  | 2
657 | 45509296 | Vană din Fontă ductilă/ D 100mm, din str.Dimitrie Cantemir nr.3, s. Tohatin/ ID: Cov. A-13 | din str.Dimitrie Cantemir,3, mun.Chişinău, s.Tohatin | 202108 | 60 | 3429 | 1947 |  | 2
658 | 45509396 | Vană din Fontă ductilă/ D 200mm, din str.Pacii nr.2, s. Tohatin/ ID: V-8 | din str.Păcii,2, mun.Chişinău, s.Tohatin | 202108 | 60 | 8872 | 5024 |  | 2
659 | 45509496 | Vană din Fontă ductilă/ D:100mm, din str.Stefan cel Mare si Sfint nr.1, s. Tohatin/ ID: V-9 | din str.Ştefan cel Mare,1, mun.Chişinău, s.Tohatin | 202108 | 60 | 2747 | 1551 |  | 2
660 | 45509596 | Vană din Fontă ductilă/ D:50mm, din str.Pacii nr.9/A, s. Tohatin/ ID: V-10 | din str.Păcii,9A, mun.Chişinău, s.Tohatin | 202108 | 60 | 2116 | 1206 |  | 2
661 | 45509696 | Vană din Fontă ductilă/ D:150mm, din str.Mihai Eminescu nr.19, s. Tohatin/ ID: V-11 | din str.Mihai Eminescu,19, mun.Chişinău, s.Tohatin | 202108 | 60 | 4249 | 2403 |  | 2
662 | 45509796 | Vană din Fontă ductilă/ D:100mm, din str.Mihai Eminescu nr.19, s. Tohatin/ ID: V-12 | din str.Mihai Eminescu,19, mun.Chişinău, s.Tohatin | 202108 | 60 | 2747 | 1551 |  | 2
663 | 33096596 | Bransament din Str.Fara nume, mun.Chişinău, s.Tohatin /ID:Br-4, HDPE D- 25 L- 10; | din Str.Fara nume, mun.Chişinău, s.Tohatin /ID:Br-4, | 202108 | 600 | 4427 | 4245 |  | 2
664 | 33096696 | Bransament din str.Trandafirilor,12, mun.Chişinău, s.Tohatin /ID:Br-6, HDPE D- 25 L- 7; | din str.Trandafirilor,12, mun.Chişinău, s.Tohatin /ID:Br-6, | 202108 | 600 | 3097 | 2967 |  | 2
665 | 33096796 | Bransament din str.Trandafirilor,10, mun.Chişinău, s.Tohatin /ID:Br-7, HDPE D- 25 L- 6; | din str.Trandafirilor,10, mun.Chişinău, s.Tohatin /ID:Br-7, | 202108 | 600 | 2657 | 2553 |  | 2
666 | 33096896 | Bransament din str.Trandafirilor,8, mun.Chişinău, s.Tohatin /ID:Br-8, HDPE D- 25 L- 6; | din str.Trandafirilor,8, mun.Chişinău, s.Tohatin /ID:Br-8, | 202108 | 600 | 2657 | 2553 |  | 2
667 | 33096996 | Bransament din Str.Fara nume, mun.Chişinău, s.Tohatin /ID:Br-9, HDPE D- 25 L- 11; | din Str.Fara nume, mun.Chişinău, s.Tohatin /ID:Br-9, | 202108 | 600 | 4870 | 4662 |  | 2
668 | 33097096 | Bransament din Str.Fara nume, mun.Chişinău, s.Tohatin /ID:Br-10, HDPE D- 25 L- 12.5; | din Str.Fara nume, mun.Chişinău, s.Tohatin /ID:Br-10, | 202108 | 600 | 5533 | 5299 |  | 2
669 | 33097196 | Bransament din str.Trandafirilor,6, mun.Chişinău, s.Tohatin /ID:Br-11, HDPE D- 25 L- 6; | din str.Trandafirilor,6, mun.Chişinău, s.Tohatin /ID:Br-11, | 202108 | 600 | 2657 | 2553 |  | 2
670 | 33097296 | Bransament din str.Trandafirilor,4, mun.Chişinău, s.Tohatin /ID:Br-12, HDPE D- 25 L- 6; | din str.Trandafirilor,4, mun.Chişinău, s.Tohatin /ID:Br-12, | 202108 | 600 | 2657 | 2553 |  | 2
671 | 33097396 | Bransament din Str.Fara nume, mun.Chişinău, s.Tohatin /ID:Br-13, HDPE D- 25 L- 12; | din Str.Fara nume, mun.Chişinău, s.Tohatin /ID:Br-13, | 202108 | 600 | 5312 | 5078 |  | 2
672 | 33097496 | Bransament din Str.Fara nume, mun.Chişinău, s.Tohatin /ID:Br-14, HDPE D- 25 L- 13; | din Str.Fara nume, mun.Chişinău, s.Tohatin /ID:Br-14, | 202108 | 600 | 5755 | 5495 |  | 2
673 | 33097596 | Bransament din str.Trandafirilor,2, mun.Chişinău, s.Tohatin /ID:Br-16, HDPE D- 25 L- 5; | din str.Trandafirilor,2, mun.Chişinău, s.Tohatin /ID:Br-16, | 202108 | 600 | 2212 | 2108 |  | 2
674 | 33097696 | Bransament din Str.Fara nume, mun.Chişinău, s.Tohatin /ID:Br-16, HDPE D- 25 L- 13.5; | din Str.Fara nume, mun.Chişinău, s.Tohatin /ID:Br-16, | 202108 | 600 | 5977 | 5717 |  | 2
675 | 33097796 | Bransament din Str.Fara nume, mun.Chişinău, s.Tohatin /ID:Br-17, HDPE D- 25 L- 13.5; | din Str.Fara nume, mun.Chişinău, s.Tohatin /ID:Br-17, | 202108 | 600 | 5977 | 5717 |  | 2
676 | 33097896 | Bransament din str.Dimitrie Cantemir,9, mun.Chişinău, s.Tohatin /ID:Br-18, PE neagra D- 40 L- 11.5; | din str.Dimitrie Cantemir,9, mun.Chişinău, s.Tohatin /ID:Br-18, | 202108 | 600 | 6152 | 5892 |  | 2
677 | 33097996 | Bransament din str.Sfinta Vineri,26, mun.Chişinău, s.Tohatin /ID:Br-19, HDPE D- 50 L- 18; | din str.Sfinta Vineri,26, mun.Chişinău, s.Tohatin /ID:Br-19, | 202108 | 600 | 11581 | 11087 |  | 2
678 | 33098096 | Bransament din str.Dimitrie Cantemir,4, mun.Chişinău, s.Tohatin /ID:Br-20, HDPE D- 25 L- 8.5; | din str.Dimitrie Cantemir,4, mun.Chişinău, s.Tohatin /ID:Br-20, | 202108 | 600 | 3762 | 3606 |  | 2
679 | 33098196 | Bransament din str.B.P. Hajdeu,2, mun.Chişinău, s.Tohatin /ID:Br-21, HDPE D- 25 L- 6.5; | din str.B.P. Hajdeu,2, mun.Chişinău, s.Tohatin /ID:Br-21, | 202108 | 600 | 2877 | 2747 |  | 2
680 | 33098296 | Bransament din str.Dimitrie Cantemir,7, mun.Chişinău, s.Tohatin /ID:Br-22, HDPE D- 40 L- 8.5; | din str.Dimitrie Cantemir,7, mun.Chişinău, s.Tohatin /ID:Br-22, | 202108 | 600 | 4547 | 4339 |  | 2
681 | 45513696 | Vană din Fontă ductilă/ D:25mm, din str.Stefan cel Mare si Sfint nr. 2, s. Tohatin/ ID: Cov.37 | din str.Ştefan cel Mare,2, mun.Chişinău, s.Tohatin | 202108 | 60 | 1847 | 1041 |  | 2
682 | 45513796 | Vană din Fontă ductilă/ D:25mm, din str.Pacii nr. 4, s. Tohatin/ ID: Cov.38 | din str.Păcii,4, mun.Chişinău, s.Tohatin | 202108 | 60 | 1847 | 1041 |  | 2
683 | 45513896 | Vană din Fontă ductilă/ D:25mm, din str.Pacii nr. 1/A, s. Tohatin/ ID: Cov.39 | din str.Păcii,1/A, mun.Chişinău, s.Tohatin | 202108 | 60 | 1847 | 1041 |  | 2
684 | 30919396 | Retea de apeduct din str.Trandafirilor,16, mun.Chişinău, s.Tohatin fonta ductila D- 250 L- 11.3; | din str.Trandafirilor,16, mun.Chişinău, s.Tohatin | 202108 | 840 | 30453 | 29517 |  | 2
685 | 30919496 | Retea de apeduct din mun.Chişinău, sec.Tohatin de la str.Trandafirilor,16 pina la str.Trandafirilor,10 , fonta ductila D- 250 L- 90.3; | din mun.Chişinău, sec.Tohatin de la str.Trandafirilor,16 pina la str.Trandafirilor,10 , | 202108 | 840 | 243354 | 235814 |  | 2
686 | 30919596 | Retea de apeduct din mun.Chişinău, sec.Tohatin de la str.Trandafirilor,10 pina la str.Dimitrie Cantemir,7 , fonta ductila D- 250 L- 202.4; |  | 202108 | 840 | 545422 | 528522 |  | 2
687 | 30919696 | Retea de apeduct din mun.Chişinău, sec.Tohatin de la str.Dimitrie Cantemir,7 pina la str.Dimitrie Cantemir,9 , HDPE D- 110 L- 35.5; | din mun.Chişinău, sec.Tohatin de la str.Dimitrie Cantemir,7 pina la str.Dimitrie Cantemir,9 , | 202108 | 600 | 46193 | 44191 |  | 2
688 | 30919796 | Retea de apeduct din str.Dimitrie Cantemir,9, mun.Chişinău, s.Tohatin HDPE D- 63 L- 1.8; | din str.Dimitrie Cantemir,9, mun.Chişinău, s.Tohatin | 202108 | 600 | 1219 | 1167 |  | 2
689 | 30919896 | Retea de apeduct din str.Dimitrie Cantemir,9, mun.Chişinău, s.Tohatin HDPE D- 63 L- 22.5; | din str.Dimitrie Cantemir,9, mun.Chişinău, s.Tohatin | 202108 | 600 | 15240 | 14590 |  | 2
690 | 30919996 | Retea de apeduct din str.Dimitrie Cantemir,7, mun.Chişinău, s.Tohatin HDPE D- 110 L- 21.5; | din str.Dimitrie Cantemir,7, mun.Chişinău, s.Tohatin | 202108 | 600 | 27975 | 26753 |  | 2
691 | 30920096 | Retea de apeduct din str.Dimitrie Cantemir,7, mun.Chişinău, sec.Tohatin pina la str. Bogdan.P.Hasdeu nr.1 HDPE D- 250 L- 77.5; | din str.Dimitrie Cantemir,7, mun.Chişinău, sec.Tohatin pina la str. Bogdan.P.Hasdeu nr.1 | 202108 | 840 | 208859 | 202385 |  | 2
692 | 30920196 | Retea de apeduct din str.B.P. Hajdeu,1, mun.Chişinău, s.Tohatin HDPE D- 110 L- 6.5; | din str.B.P. Hajdeu,1, mun.Chişinău, s.Tohatin | 202108 | 600 | 8457 | 8093 |  | 2
693 | 30920296 | Retea de apeduct din str.B.P. Hajdeu,1, mun.Chişinău, s.Tohatin HDPE D- 50 L- 3; | din str.B.P. Hajdeu,1, mun.Chişinău, s.Tohatin | 202108 | 600 | 1931 | 1853 |  | 2
694 | 30920396 | Retea de apeduct din mun.Chişinău, sec.Tohatin de la str.B.P. Hajdeu,1 pina la str.Dimitrie Cantemir,1 , HDPE D- 250 L- 166.5; | din mun.Chişinău, sec.Tohatin de la str.B.P. Hajdeu,1 pina la str.Dimitrie Cantemir,1 , | 202108 | 840 | 448709 | 434799 |  | 2
695 | 30920496 | Retea de apeduct din str.B.P. Hajdeu,1, mun.Chişinău, s.Tohatin HDPE D- 50 L- 3; | din str.B.P. Hajdeu,1, mun.Chişinău, s.Tohatin | 202108 | 600 | 1931 | 1853 |  | 2
696 | 30920596 | Retea de apeduct din str.Dimitrie Cantemir,1, mun.Chişinău, s.Tohatin HDPE D- 25 L- 5; | din str.Dimitrie Cantemir,1, mun.Chişinău, s.Tohatin | 202108 | 600 | 2212 | 2108 |  | 2
697 | 30920696 | Retea de apeduct din str.Dimitrie Cantemir,3, mun.Chişinău, s.Tohatin HDPE D- 110 L- 8.5; | din str.Dimitrie Cantemir,3, mun.Chişinău, s.Tohatin | 202108 | 600 | 11059 | 10591 |  | 2
698 | 30920796 | Retea de apeduct din str.Dimitrie Cantemir,3, mun.Chişinău, s.Tohatin HDPE D- 50 L- 5; | din str.Dimitrie Cantemir,3, mun.Chişinău, s.Tohatin | 202108 | 600 | 3217 | 3087 |  | 2
699 | 30920896 | Retea de apeduct din mun.Chişinău, sec.Tohatin de la str.Dimitrie Cantemir,1 pina la str.Ştefan cel Mare,1 , fonta ductila D- 250 L- 78; | din mun.Chişinău, sec.Tohatin de la str.Dimitrie Cantemir,1 pina la str.Ştefan cel Mare,1 , | 202108 | 840 | 210207 | 203684 |  | 2
700 | 30921096 | Retea de apeduct din mun.Chişinău, sec.Tohatin de la str.Ştefan cel Mare,1 pina la str.Păcii,2 , fonta ductila D- 250 L- 39.5; | din mun.Chişinău, sec.Tohatin de la str.Ştefan cel Mare,1 pina la str.Păcii,2 , | 202108 | 840 | 106450 | 103148 |  | 2
701 | 30921196 | Retea de apeduct din mun.Chişinău, sec.Tohatin de la str.Păcii,2 pina la str.Ştefan cel Mare,1 , HDPE D- 110 L- 8.5; | din mun.Chişinău, sec.Tohatin de la str.Păcii,2 pina la str.Ştefan cel Mare,1 , | 202108 | 600 | 11059 | 10591 |  | 2
702 | 30921296 | Retea de apeduct din mun.Chişinău, sec.Tohatin de la str.Păcii,2 pina la str.Păcii,12/1 , HDPE D- 225 L- 147.8; | din mun.Chişinău, sec.Tohatin de la str.Păcii,2 pina la str.Păcii,12/1 , | 202108 | 600 | 255917 | 244815 |  | 2
703 | 30921396 | Retea de apeduct din mun.Chişinău, sec.Tohatin de la str.Păcii,12/1 pina la str.Mihai Eminescu,19 , HDPE D- 225 L- 137.2; | din mun.Chişinău, sec.Tohatin de la str.Păcii,12/1 pina la str.Mihai Eminescu,19 , | 202108 | 600 | 237567 | 227271 |  | 2
704 | 30921496 | Retea de apeduct din mun.Chişinău, sec.Tohatin de la str.Păcii,12/1 pina la str.Păcii,9/A , HDPE D- 63 L- 5; | din mun.Chişinău, sec.Tohatin de la str.Păcii,12/1 pina la str.Păcii,9/A , | 202108 | 600 | 3386 | 3230 |  | 2
705 | 30921596 | Retea de apeduct din str.Mihai Eminescu,34, mun.Chişinău, s.Tohatin HDPE D- 50 L- 1.5; | din str.Mihai Eminescu,34, mun.Chişinău, s.Tohatin | 202108 | 600 | 964 | 912 |  | 2
706 | 30921696 | Retea de apeduct din str.Mihai Eminescu,28, mun.Chişinău, s.Tohatin HDPE D- 50 L- 9.5; | din str.Mihai Eminescu,28, mun.Chişinău, s.Tohatin | 202108 | 600 | 6114 | 5854 |  | 2
707 | 30921796 | Retea de apeduct din str.Mihai Eminescu,19, mun.Chişinău, s.Tohatin HDPE D- 160 L- 4; | din str.Mihai Eminescu,19, mun.Chişinău, s.Tohatin | 202108 | 600 | 5704 | 5444 |  | 2
708 | 30921896 | Retea de apeduct din str.Mihai Eminescu,19, mun.Chişinău, s.Tohatin HDPE D- 110 L- 5; | din str.Mihai Eminescu,19, mun.Chişinău, s.Tohatin | 202108 | 600 | 6505 | 6219 |  | 2
709 | 30920996 | Retea de apeduct din mun.Chişinău, sec.Tohatin de la str.Ştefan cel Mare,1 pina la str.Vadul lui Vodă,1 , HDPE D- 160 L- 53; | din mun.Chişinău, sec.Tohatin de la str.Ştefan cel Mare,1 pina la str.Vadul lui Vodă,1 , | 202108 | 600 | 75575 | 72299 |  | 2
710 | 45513996 | Vană din Fontă ductilă/ D:25mm, din str.Pacii nr. 6, s. Tohatin/ ID: Cov.40 | din str.Păcii,6, mun.Chişinău, s.Tohatin | 202108 | 60 | 1847 | 1041 |  | 2
711 | 45514096 | Vană din Fontă ductilă/ D:25mm, din str.Pacii nr. 1, s. Tohatin/ ID: Cov.41 | din str.Păcii,1, mun.Chişinău, s.Tohatin | 202108 | 60 | 1847 | 1041 |  | 2
712 | 45514196 | Vană din Fontă ductilă/ D:25mm, din str.Pacii nr. 6/A, s. Tohatin/ ID: Cov.42 | din str.Păcii,6/A, mun.Chişinău, s.Tohatin | 202108 | 60 | 1847 | 1041 |  | 2
713 | 45514296 | Vană din Fontă ductilă/ D:25mm, din str.Pacii nr. 8, s. Tohatin/ ID: Cov.43 | din str.Păcii,8, mun.Chişinău, s.Tohatin | 202108 | 60 | 1847 | 1041 |  | 2
714 | 45526196 | Vană din Fontă ductilă/ D:25mm, din str.Pacii nr. 8, s. Tohatin/ ID: Cov.44 | din str.Păcii,8, mun.Chişinău, s.Tohatin | 202108 | 60 | 1847 | 1041 |  | 2
715 | 45514496 | Vană din Fontă ductilă/ D:25mm, din str.Pacii nr. 3, s. Tohatin/ ID: Cov.45 | din str.Păcii,3, mun.Chişinău, s.Tohatin | 202108 | 60 | 1847 | 1041 |  | 2
716 | 45514596 | Vană din Fontă ductilă/ D:25mm, din str.Pacii nr. 8, s. Tohatin/ ID: Cov.46 | din str.Păcii,8, mun.Chişinău, s.Tohatin | 202108 | 60 | 1847 | 1041 |  | 2
717 | 45514696 | Vană din Fontă ductilă/ D:25mm, din str.Pacii nr. 12/1, s. Tohatin/ ID: Cov.47 | din str.Păcii,12/1, mun.Chişinău, s.Tohatin | 202108 | 60 | 1847 | 1041 |  | 2
718 | 45514796 | Vană din Fontă ductilă/ D:25mm, din str.Pacii nr. 5, s. Tohatin/ ID: Cov.48 | din str.Păcii,5, mun.Chişinău, s.Tohatin | 202108 | 60 | 1847 | 1041 |  | 2
719 | 45514896 | Vană din Fontă ductilă/ D:25mm, din str.Pacii nr. 7, s. Tohatin/ ID: Cov.49 | din str.Păcii,7, mun.Chişinău, s.Tohatin | 202108 | 60 | 1847 | 1041 |  | 2
720 | 45514996 | Vană din Fontă ductilă/ D:25mm, din str.Mihai Eminescu nr. 34, s. Tohatin/ ID: Cov.50 | din str.Mihai Eminescu,34, mun.Chişinău, s.Tohatin | 202108 | 60 | 1847 | 1041 |  | 2
721 | 45515096 | Vană din Fontă ductilă/ D:25mm, din str.Mihai Eminescu nr. 28, s. Tohatin/ ID: Cov.51 | din str.Mihai Eminescu,28, mun.Chişinău, s.Tohatin | 202108 | 60 | 1847 | 1041 |  | 2
722 | 45515196 | Vană din Fontă ductilă/ D:25mm, din str.Mihai Eminescu nr. 23, s. Tohatin/ ID: Cov.52 | din str.Mihai Eminescu,23, mun.Chişinău, s.Tohatin | 202108 | 60 | 1847 | 1041 |  | 2
723 | 45515296 | Vană din Fontă ductilă/ D:25mm, din str.Mihai Eminescu nr. 23, s. Tohatin/ ID: Cov.53 | din str.Mihai Eminescu,23, mun.Chişinău, s.Tohatin | 202108 | 60 | 1847 | 1041 |  | 2
724 | 45515396 | Vană din Fontă ductilă/ D:25mm, din str.Mihai Eminescu nr. 21, s. Tohatin/ ID: Cov.54 | din str.Mihai Eminescu,21, mun.Chişinău, s.Tohatin | 202108 | 60 | 1847 | 1041 |  | 2
725 | 45515496 | Vană din Fontă ductilă/ D:25mm, din str.Mihai Eminescu nr. 26/A, s. Tohatin/ ID: Cov.55 | din str.Mihai Eminescu,26/A, mun.Chişinău, s.Tohatin | 202108 | 60 | 1847 | 1041 |  | 2
726 | 45515596 | Vană din Fontă ductilă/ D:25mm, din str.Mihai Eminescu nr. 21, s. Tohatin/ ID: Cov.56 | din str.Mihai Eminescu,21, mun.Chişinău, s.Tohatin | 202108 | 60 | 1847 | 1041 |  | 2
727 | 45504096 | Vana Fonta ductila D 100 mm. din str.Andrei Doga nr. 30/ ID: V4 | din str.Andrei Doga,30, mun.Chişinău, sec.Rîşcani | 202108 | 60 | 2719 | 1549 |  | 2
728 | 20161496 | Cămin din Beton Armat/ D 1500mm, din str. Pacii nr. 12/1, s. Tohatin/ ID: HI-7 | din str.Păcii,12/1, mun.Chişinău, s.Tohatin | 202108 | 660 | 38124 | 36616 |  | 2
729 | 33098396 | Bransament din Str.Fara nume, mun.Chişinău, s.Tohatin /ID:Br-23, HDPE D- 25 L- 13.5; | din Str.Fara nume, mun.Chişinău, s.Tohatin /ID:Br-23, | 202108 | 600 | 5977 | 5717 |  | 2
730 | 33098496 | Bransament din Str.Fara nume, mun.Chişinău, s.Tohatin /ID:Br-24, HDPE D- 25 L- 7.5; | din Str.Fara nume, mun.Chişinău, s.Tohatin /ID:Br-24, | 202108 | 600 | 3319 | 3163 |  | 2
731 | 33098596 | Bransament din str.Dimitrie Cantemir,2, mun.Chişinău, s.Tohatin /ID:Br-25, HDPE D- 25 L- 8; | din str.Dimitrie Cantemir,2, mun.Chişinău, s.Tohatin /ID:Br-25, | 202108 | 600 | 3542 | 3386 |  | 2
732 | 33098696 | Bransament din Str.Fara nume, mun.Chişinău, s.Tohatin /ID:Br-26, HDPE D- 25 L- 11; | din Str.Fara nume, mun.Chişinău, s.Tohatin /ID:Br-26, | 202108 | 600 | 4869 | 4661 |  | 2
733 | 33098796 | Bransament din Str.Fara nume, mun.Chişinău, s.Tohatin /ID:Br-27, HDPE D- 25 L- 8.5; | din Str.Fara nume, mun.Chişinău, s.Tohatin /ID:Br-27, | 202108 | 600 | 3762 | 3606 |  | 2
734 | 33098896 | Bransament din str.Dimitrie Cantemir,5, mun.Chişinău, s.Tohatin /ID:Br-28, HDPE D- 25 L- 6.5; | din str.Dimitrie Cantemir,5, mun.Chişinău, s.Tohatin /ID:Br-28, | 202108 | 600 | 2877 | 2747 |  | 2
735 | 33098996 | Bransament din str.Dimitrie Cantemir,3, mun.Chişinău, s.Tohatin /ID:Br-29, HDPE D- 25 L- 4.5; | din str.Dimitrie Cantemir,3, mun.Chişinău, s.Tohatin /ID:Br-29, | 202108 | 600 | 1993 | 1915 |  | 2
736 | 33099096 | Bransament din Str.Fara nume, mun.Chişinău, s.Tohatin /ID:Br-30, HDPE D- 25 L- 6; | din Str.Fara nume, mun.Chişinău, s.Tohatin /ID:Br-30, | 202108 | 600 | 2657 | 2553 |  | 2
737 | 33099196 | Bransament din str.Dimitrie Cantemir,1, mun.Chişinău, s.Tohatin /ID:Br-31, HDPE D- 25 L- 4.5; | din str.Dimitrie Cantemir,1, mun.Chişinău, s.Tohatin /ID:Br-31, | 202108 | 600 | 1993 | 1915 |  | 2
738 | 33099296 | Bransament din str.Dimitrie Cantemir,1, mun.Chişinău, s.Tohatin /ID:Br-32, HDPE D- 25 L- 4.5; | din str.Dimitrie Cantemir,1, mun.Chişinău, s.Tohatin /ID:Br-32, | 202108 | 600 | 1993 | 1915 |  | 2
739 | 33099396 | Bransament din str.Dimitrie Cantemir,1, mun.Chişinău, s.Tohatin /ID:Br-33, HDPE D- 25 L- 4.5; | din str.Dimitrie Cantemir,1, mun.Chişinău, s.Tohatin /ID:Br-33, | 202108 | 600 | 1993 | 1915 |  | 2
740 | 33099496 | Bransament din str.Dimitrie Cantemir,1Asi1B, mun.Chişinău, s.Tohatin /ID:Br-34, HDPE D- 32 L- 4.5; | din str.Dimitrie Cantemir,1Asi1B, mun.Chişinău, s.Tohatin /ID:Br-34, | 202108 | 600 | 2025 | 1947 |  | 2
741 | 33099596 | Bransament din Str.Fara nume, mun.Chişinău, s.Tohatin /ID:Br-35, HDPE D- 25 L- 25; | din Str.Fara nume, mun.Chişinău, s.Tohatin /ID:Br-35, | 202108 | 600 | 11066 | 10598 |  | 2
742 | 33099696 | Bransament din str.Păcii,2, mun.Chişinău, s.Tohatin /ID:Br-36, HDPE D- 25 L- 9.5; | din str.Păcii,2, mun.Chişinău, s.Tohatin /ID:Br-36, | 202108 | 600 | 4206 | 4024 |  | 2
743 | 33099796 | Bransament din str.Ştefan cel Mare,2, mun.Chişinău, s.Tohatin /ID:Br-37, HDPE D- 25 L- 4.5; | din str.Ştefan cel Mare,2, mun.Chişinău, s.Tohatin /ID:Br-37, | 202108 | 600 | 1993 | 1915 |  | 2
744 | 33099896 | Bransament din str.Păcii,4, mun.Chişinău, s.Tohatin /ID:Br-38, HDPE D- 25 L- 9; | din str.Păcii,4, mun.Chişinău, s.Tohatin /ID:Br-38, | 202108 | 600 | 3984 | 3802 |  | 2
745 | 33099996 | Bransament din str.Păcii,1/A, mun.Chişinău, s.Tohatin /ID:Br-39, HDPE D- 25 L- 6; | din str.Păcii,1/A, mun.Chişinău, s.Tohatin /ID:Br-39, | 202108 | 600 | 2657 | 2553 |  | 2
746 | 33100196 | Bransament din str.Păcii,6, mun.Chişinău, s.Tohatin /ID:Br-40, HDPE D- 25 L- 10.5; | din str.Păcii,6, mun.Chişinău, s.Tohatin /ID:Br-40, | 202108 | 600 | 4648 | 4440 |  | 2
747 | 33100296 | Bransament din str.Păcii,1, mun.Chişinău, s.Tohatin /ID:Br-41, HDPE D- 25 L- 13; | din str.Păcii,1, mun.Chişinău, s.Tohatin /ID:Br-41, | 202108 | 600 | 5755 | 5495 |  | 2
748 | 33102396 | Bransament din str.Păcii,6/A, mun.Chişinău, s.Tohatin /ID:Br-42 HDPE D- 25 L- 9; | din str.Păcii,6/A, mun.Chişinău, s.Tohatin /ID:Br-42 | 202108 | 600 | 3984 | 3802 |  | 2
749 | 33100396 | Bransament din str.Păcii,8, mun.Chişinău, s.Tohatin /ID:Br-43, HDPE D- 25 L- 11.5; | din str.Păcii,8, mun.Chişinău, s.Tohatin /ID:Br-43, | 202108 | 600 | 5091 | 4883 |  | 2
750 | 33100496 | Bransament din str.Păcii,8, mun.Chişinău, s.Tohatin /ID:Br-44, HDPE D- 25 L- 14.5; | din str.Păcii,8, mun.Chişinău, s.Tohatin /ID:Br-44, | 202108 | 600 | 6419 | 6133 |  | 2
751 | 33100596 | Bransament din str.Păcii,3, mun.Chişinău, s.Tohatin /ID:Br-45, HDPE D- 25 L- 5.5; | din str.Păcii,3, mun.Chişinău, s.Tohatin /ID:Br-45, | 202108 | 600 | 2433 | 2329 |  | 2
752 | 33100696 | Bransament din str.Păcii,8, mun.Chişinău, s.Tohatin /ID:Br-46, HDPE D- 25 L- 14; | din str.Păcii,8, mun.Chişinău, s.Tohatin /ID:Br-46, | 202108 | 600 | 6197 | 5937 |  | 2
753 | 33100796 | Bransament din str.Păcii,12/1, mun.Chişinău, s.Tohatin /ID:Br-47, HDPE D- 25 L- 28.5; | din str.Păcii,12/1, mun.Chişinău, s.Tohatin /ID:Br-47, | 202108 | 600 | 12618 | 12072 |  | 2
754 | 33000896 | Bransament din str.Păcii,5, mun.Chişinău, s.Tohatin /ID:Br-48, HDPE D- 25 L- 36.5; | din str.Păcii,5, mun.Chişinău, s.Tohatin /ID:Br-48, | 202108 | 600 | 16157 | 15455 |  | 2
755 | 33100996 | Bransament din str.Păcii,7, mun.Chişinău, s.Tohatin /ID:Br-49, HDPE D- 25 L- 5; | din str.Păcii,7, mun.Chişinău, s.Tohatin /ID:Br-49, | 202108 | 600 | 2212 | 2108 |  | 2
756 | 33101096 | Bransament din str.Mihai Eminescu,34, mun.Chişinău, s.Tohatin /ID:Br-50, HDPE D- 25 L- 6.5; | din str.Mihai Eminescu,34, mun.Chişinău, s.Tohatin /ID:Br-50, | 202108 | 600 | 2877 | 2747 |  | 2
757 | 33101196 | Bransament din str.Mihai Eminescu,28, mun.Chişinău, s.Tohatin /ID:Br-51, HDPE D- 25 L- 6.5; | din str.Mihai Eminescu,28, mun.Chişinău, s.Tohatin /ID:Br-51, | 202108 | 600 | 2877 | 2747 |  | 2
758 | 33101296 | Bransament din str.Mihai Eminescu,23, mun.Chişinău, s.Tohatin /ID:Br-52, HDPE D- 25 L- 24; | din str.Mihai Eminescu,23, mun.Chişinău, s.Tohatin /ID:Br-52, | 202108 | 600 | 10623 | 10155 |  | 2
759 | 33101396 | Bransament din str.Mihai Eminescu,23, mun.Chişinău, s.Tohatin /ID:Br-53, HDPE D- 25 L- 10.5; | din str.Mihai Eminescu,23, mun.Chişinău, s.Tohatin /ID:Br-53, | 202108 | 600 | 4649 | 4441 |  | 2
760 | 33101496 | Bransament din str.Mihai Eminescu,21, mun.Chişinău, s.Tohatin /ID:Br-54, HDPE D- 25 L- 13; | din str.Mihai Eminescu,21, mun.Chişinău, s.Tohatin /ID:Br-54, | 202108 | 600 | 5755 | 5495 |  | 2
761 | 33101596 | Bransament din str.Mihai Eminescu,26/A, mun.Chişinău, s.Tohatin /ID:Br-55, HDPE D- 25 L- 5; | din str.Mihai Eminescu,26/A, mun.Chişinău, s.Tohatin /ID:Br-55, | 202108 | 600 | 2212 | 2108 |  | 2
762 | 33101696 | Bransament din str.Mihai Eminescu,21, mun.Chişinău, s.Tohatin /ID:Br-56, HDPE D- 25 L- 12.5; | din str.Mihai Eminescu,21, mun.Chişinău, s.Tohatin /ID:Br-56, | 202108 | 600 | 5533 | 5299 |  | 2
763 | 33101796 | Bransament din str.Mihai Eminescu,19, mun.Chişinău, s.Tohatin /ID:Br-57, PE neagra D- 25 L- 18.5; | din str.Mihai Eminescu,19, mun.Chişinău, s.Tohatin /ID:Br-57, | 202108 | 600 | 8190 | 7826 |  | 2
764 | 33101896 | Bransament din str.Păcii,4, mun.Chişinău, s.Tohatin /ID:Br-58, HDPE D- 25 L- 9; | din str.Păcii,4, mun.Chişinău, s.Tohatin /ID:Br-58, | 202108 | 600 | 3984 | 3802 |  | 2
765 | 30926196 | Retea de canalizare din mun.Chişinău, sec.Ciocana de la str.Otovasca pina la str.Vadul lui Vodă , PP D- 315 L- 14.7; | din mun.Chişinău, sec.Ciocana de la str.Otovasca pina la str.Vadul lui Vodă , | 202111 | 600 | 135869 | 130671 |  | 2
766 | 30926296 | Retea de canalizare din mun.Chişinău, sec.Ciocana de la str.Otovasca pina la str.Vadul lui Vodă , PP D- 315 L- 39.72; | din mun.Chişinău, sec.Ciocana de la str.Otovasca pina la str.Vadul lui Vodă , | 202111 | 600 | 158476 | 152404 |  | 2
767 | 30926396 | Retea de canalizare din mun.Chişinău, sec.Ciocana de la str.Otovasca pina la str.Vadul lui Vodă , PP D- 315 L- 26.58; | din mun.Chişinău, sec.Ciocana de la str.Otovasca pina la str.Vadul lui Vodă , | 202111 | 600 | 146604 | 140992 |  | 2
768 | 20166196 | Camin din Beton-Armat D: 1500 mm; H: 3.08 m / IDcamin: C1-1 din mun.Chişinău, sec.Ciocana de la str.Otovasca intersectie cu str.Vadul lui Vodă , | din mun.Chişinău, sec.Ciocana de la str.Otovasca pina la str.Vadul lui Vodă , | 202111 | 660 | 7693 | 7417 |  | 2
769 | 20166296 | Camin din Beton-Armat D: 1500 mm; H: 3.31 m / IDcamin: C1-2 din mun.Chişinău, sec.Ciocana de la str.Otovasca intersectie cu str.Vadul lui Vodă , | din mun.Chişinău, sec.Ciocana de la str.Otovasca pina la str.Vadul lui Vodă , | 202111 | 660 | 7693 | 7417 |  | 2
770 | 20165096 | Camin din Beton-Armat D: 1500 mm; H: 3.2 M / Camin ID: C1-2 din str.Bucureşti,83, mun.Chişinău, sec.Buiucani | din str.Bucureşti,83, mun.Chişinău, sec.Buiucani | 202111 | 660 | 7007 | 6754 |  | 2
771 | 20165196 | Camin din Beton-Armat D: 1000 mm; H: 2.7 M / Camin ID: C1-1 din str.Bucureşti,83 (1), mun.Chişinău, sec.Buiucani | din str.Bucureşti,83, mun.Chişinău, sec.Buiucani (1) | 202111 | 660 | 4600 | 4439 |  | 2
772 | 20164396 | Camin din Beton-Armat D: 1500 mm; H: 3 M / Camin ID:C1-9 din str.A. Puşkin,15, mun.Chişinău, sec.Buiucani | din str.A. Puşkin,15, mun.Chişinău, sec.Buiucani | 202111 | 660 | 7007 | 6754 |  | 2
773 | 20165896 | Camin din Beton-Armat D: 1000 mm; H: 2.34 m / Camin ID: C1-7 din Str.Mihail Kogălniceanu,60, mun.Chişinău, sec.Buiucani (1) | din Str.Mihail Kogălniceanu,60, mun.Chişinău, sec.Buiucani (1) | 202111 | 660 | 4582 | 4421 |  | 2
774 | 20166096 | Camin din Beton-Armat D: 1000 mm; H: 2.87 m / Camin ID: C1-1 din Str.Mihail Kogălniceanu,64, mun.Chişinău, sec.Buiucani | din Str.Mihail Kogălniceanu,64, mun.Chişinău, sec.Buiucani | 202111 | 660 | 4582 | 4421 |  | 2
775 | 20165796 | Camin din Beton-Armat D: 1000 mm; H: 2.94 m / Camin ID: C1-3 din Str.Mihail Kogălniceanu,60, mun.Chişinău, sec.Buiucani | din Str.Mihail Kogălniceanu,60, mun.Chişinău, sec.Buiucani | 202111 | 660 | 4582 | 4421 |  | 2
776 | 30923796 | Retea de apeduct din mun.Chişinău, sec.Ciocana de la str.Maria Drăgan,34/2 pina la str.Maria Drăgan,34/1 , HDPE D- 160 L- 17.8; | din mun.Chişinău, sec.Ciocana de la str.Maria Drăgan,34/2 pina la str.Maria Drăgan,34/1 , | 202111 | 600 | 39327 | 37809 |  | 2
777 | 33102696 | Bransament din str.Maria Drăgan,38/1, mun.Chişinău, sec.Ciocana HDPE D- 110 L- 2.5; | din str.Maria Drăgan,38/1, mun.Chişinău, sec.Ciocana | 202111 | 600 | 4659 | 4475 |  | 2
778 | 33106596 | Bransament din Str.Petru Movilă Mitropolit,20, mun.Chişinău, sec.Buiucani HDPE D- 110 L- 8; | din Str.Petru Movilă Mitropolit,20, mun.Chişinău, sec.Buiucani | 202111 | 600 | 26924 | 25889 |  | 2
779 | 20165996 | Camin din Beton-Armat D: 1000 mm; H: 2.87 m / Camin ID: C1-2 din Str.Mihail Kogălniceanu,62, mun.Chişinău, sec.Buiucani | din Str.Mihail Kogălniceanu,62, mun.Chişinău, sec.Buiucani | 202111 | 660 | 4582 | 4421 |  | 2
780 | 30925996 | Retea de canalizare din Str.Mihail Kogălniceanu, mun.Chişinău, sec.Buiucani de la Str.Mihail Kogălniceanu,62 pina la Str.Mihail Kogălniceanu,64 , PP D- 250 L- 35.56; | din Str.Mihail Kogălniceanu, mun.Chişinău, sec.Buiucani de la Str.Mihail Kogălniceanu,62 pina la Str.Mihail Kogălniceanu,64 , | 202111 | 600 | 73236 | 70430 |  | 2
781 | 30924496 | Retea de canalizare din str.A. Puşkin,17, mun.Chişinău, sec.Buiucani PP D- 315 L- 21.77; | din str.A. Puşkin,17, mun.Chişinău, sec.Buiucani | 202111 | 600 | 84747 | 81504 |  | 2
782 | 20165696 | Camin din Beton-Armat D: 1000 mm; H: 1.65 m / Camin ID: C1-8 din Str.Mihail Kogălniceanu,58, mun.Chişinău, sec.Buiucani (1) | din Str.Mihail Kogălniceanu,58, mun.Chişinău, sec.Buiucani (1) | 202111 | 660 | 3831 | 3693 |  | 2
783 | 30924396 | Retea de canalizare din str.A. Puşkin,17, mun.Chişinău, sec.Buiucani PP D- 315 L- 3.46; | din str.A. Puşkin,17, mun.Chişinău, sec.Buiucani | 202111 | 600 | 68408 | 65786 |  | 2
784 | 20164496 | Camin din Beton-Armat D: 1000 mm; H: 2.87 M / Camin ID:C1-8 din str.Bucureşti,71, mun.Chişinău, sec.Buiucani | din str.Bucureşti,71, mun.Chişinău, sec.Buiucani | 202111 | 660 | 4600 | 4439 |  | 2
785 | 20164596 | Camin din Beton-Armat D: 1500 mm; H: 3 M / Camin ID:C1-7 din str.Bucureşti,71, mun.Chişinău, sec.Buiucani (I) | din str.Bucureşti,71, mun.Chişinău, sec.Buiucani (I) | 202111 | 660 | 7007 | 6754 |  | 2
786 | 20164696 | Camin din Beton-Armat D: 1500 mm; H: 3 M / Camin ID: C1-6 din str.Bucureşti,73, mun.Chişinău, sec.Buiucani | din str.Bucureşti,73, mun.Chişinău, sec.Buiucani | 202111 | 660 | 7007 | 6754 |  | 2
787 | 20164796 | Camin din Beton-Armat D: 1500 mm; H: 3.15 M / Camin ID: C1-5 din str.Bucureşti,77, mun.Chişinău, sec.Buiucani | din str.Bucureşti,77, mun.Chişinău, sec.Buiucani | 202111 | 660 | 7007 | 6754 |  | 2
788 | 20164896 | Camin din Beton-Armat D: 1500 mm; H: 3.3 M / Camin ID: C1-4 din str.Bucureşti,79 (1), mun.Chişinău, sec.Buiucani | din str.Bucureşti,79, mun.Chişinău, sec.Buiucani (1) | 202111 | 660 | 7007 | 6754 |  | 2
789 | 20164996 | Camin din Beton-Armat D: 1500 mm; H: 3.39 M / Camin ID: C1-3 din str.Bucureşti,81, mun.Chişinău, sec.Buiucani | din str.Bucureşti,81, mun.Chişinău, sec.Buiucani | 202111 | 660 | 7007 | 6754 |  | 2
790 | 33102896 | Bransament din str.Maria Drăgan,38, mun.Chişinău, sec.Ciocana HDPE D- 110 L- 35.2;ID:Br-3 | din str.Maria Drăgan,38, mun.Chişinău, sec.Ciocana | 202111 | 600 | 65618 | 63111 |  | 2
791 | 33102996 | Bransament din str.Maria Drăgan,36/2, mun.Chişinău, sec.Ciocana HDPE D- 90 L- 16.8; Id: Br-4 | din str.Maria Drăgan,36/2, mun.Chişinău, sec.Ciocana | 202111 | 600 | 29801 | 28651 |  | 2
792 | 33103096 | Bransament din str.Maria Drăgan,36/1, mun.Chişinău, sec.Ciocana HDPE D- 90 L- 34.35;Id: Br-5 | din str.Maria Drăgan,36/1, mun.Chişinău, sec.Ciocana | 202111 | 600 | 60934 | 58588 |  | 2
793 | 33103196 | Bransament din str.Maria Drăgan,34/2, mun.Chişinău, sec.Ciocana HDPE D- 90 L- 18.75; Id: Br-6 | din str.Maria Drăgan,34/2, mun.Chişinău, sec.Ciocana | 202111 | 600 | 33260 | 31995 |  | 2
794 | 33103296 | Bransament din str.Maria Drăgan,34/1, mun.Chişinău, sec.Ciocana HDPE D- 90 L- 31.2; Id: Br-7 | din str.Maria Drăgan,34/1, mun.Chişinău, sec.Ciocana | 202111 | 600 | 55346 | 53230 |  | 2
795 | 33103496 | Bransament din str.Maria Drăgan,32, mun.Chişinău, sec.Ciocana HDPE D- 90 L- 28.3; ID: Br - 9 | din str.Maria Drăgan,32, mun.Chişinău, sec.Ciocana | 202111 | 600 | 50201 | 48269 |  | 2
796 | 33103396 | Bransament din str.Maria Drăgan,32, mun.Chişinău, sec.Ciocana HDPE D- 90 L- 23.6; ID: Br - 9 | din str.Maria Drăgan,32, mun.Chişinău, sec.Ciocana | 202111 | 600 | 41863 | 40253 |  | 2
797 | 33103596 | Bransament din str.Maria Drăgan,30/2, mun.Chişinău, sec.Ciocana HDPE D- 110 L- 2.5; ID Br-10. | din str.Maria Drăgan,30/2, mun.Chişinău, sec.Ciocana | 202111 | 600 | 4659 | 4475 |  | 2
798 | 33103796 | Bransament din str.Maria Drăgan,30/1, mun.Chişinău, sec.Ciocana HDPE D- 25 L- 2; ID Br-12. | din str.Maria Drăgan,30/1, mun.Chişinău, sec.Ciocana | 202111 | 600 | 3133 | 3018 |  | 2
799 | 30922596 | Retea de apeduct din bd.Ştefan cel Mare,168, mun.Chişinău, sec.Buiucani HDPE D- 225 L- 13.6; | din bd.Ştefan cel Mare,168, mun.Chişinău, sec.Centru | 202111 | 600 | 59811 | 57511 |  | 2
800 | 30922696 | Retea de apeduct din bd.Ştefan cel Mare,168, mun.Chişinău, sec.Buiucani HDPE D- 225 L- 17; | din bd.Ştefan cel Mare,168, mun.Chişinău, sec.Buiucani | 202111 | 600 | 74762 | 71887 |  | 2
801 | 30922796 | Retea de apeduct din Str.Petru Movilă Mitropolit,20, mun.Chişinău, sec.Buiucani HDPE D- 225 L- 69.4; | din Str.Petru Movilă Mitropolit,20, mun.Chişinău, sec.Buiucani | 202111 | 600 | 305208 | 293501 |  | 2
802 | 30922896 | Retea de apeduct din Str.Petru Movilă Mitropolit,20, mun.Chişinău, sec.Buiucani HDPE D- 225 L- 25; | din Str.Petru Movilă Mitropolit,20, mun.Chişinău, sec.Buiucani | 202111 | 600 | 109945 | 105736 |  | 2
803 | 33102496 | Bransament din bd.Ştefan cel Mare,168, mun.Chişinău, sec.Buiucani HDPE D- 110 L- 9.4; | din bd.Ştefan cel Mare,168, mun.Chişinău, sec.Buiucani | 202111 | 600 | 31636 | 30417 |  | 2
804 | 20163896 | Camin din Beton - Armat D: 1000 mm / IDCamin: CC-3 din str.Maria Drăgan,30/7, mun.Chişinău, sec.Ciocana. | din str.Maria Drăgan,30/7, mun.Chişinău, sec.Ciocana | 202111 | 660 | 21117 | 20381 |  | 2
805 | 20165296 | Camin din Beton-Armat D: 1000 mm; H: 2.43 M / Camin ID: Cad.2 din str.A. Puşkin,15, mun.Chişinău, sec.Buiucani | din str.A. Puşkin,15, mun.Chişinău, sec.Buiucani | 202111 | 660 | 4344 | 4183 |  | 2
806 | 30925496 | Retea de canalizare din str.A. Puşkin,3, mun.Chişinău, sec.Buiucani PP D- 250 L- 3.28; | din str.A. Puşkin,3, mun.Chişinău, sec.Buiucani | 202111 | 600 | 58324 | 56093 |  | 2
807 | 30925596 | Retea de canalizare din Str.Mihail Kogălniceanu, mun.Chişinău, sec.Buiucani de la str.A. Puşkin,3 pina la Str.Mihail Kogălniceanu,58 , PP D- 250 L- 46.74; | din Str.Mihail Kogălniceanu, mun.Chişinău, sec.Buiucani de la str.A. Puşkin,3 pina la Str.Mihail Kogălniceanu,58 , | 202111 | 600 | 78395 | 75382 |  | 2
808 | 30925696 | Retea de canalizare din Str.Mihail Kogălniceanu, mun.Chişinău, sec.Buiucani de la Str.Mihail Kogălniceanu,58 pina la Str.Mihail Kogălniceanu,58 (1), PP D- 250 L- 30.87; | din Str.Mihail Kogălniceanu, mun.Chişinău, sec.Buiucani de la Str.Mihail Kogălniceanu,58 pina la Str.Mihail Kogălniceanu,58 (1), | 202111 | 600 | 71068 | 68354 |  | 2
809 | 30925796 | Retea de canalizare din Str.Mihail Kogălniceanu, mun.Chişinău, sec.Buiucani de la Str.Mihail Kogălniceanu,58 pina la Str.Mihail Kogălniceanu,60 , PP D- 250 L- 16.6; | din Str.Mihail Kogălniceanu, mun.Chişinău, sec.Buiucani de la Str.Mihail Kogălniceanu,58 pina la Str.Mihail Kogălniceanu,60 , | 202111 | 600 | 64558 | 62074 |  | 2
810 | 30925896 | Retea de canalizare din Str.Mihail Kogălniceanu, mun.Chişinău, sec.Buiucani de la Str.Mihail Kogălniceanu,60 pina la Str.Mihail Kogălniceanu,62 , PP D- 250 L- 32.62; | din Str.Mihail Kogălniceanu, mun.Chişinău, sec.Buiucani de la Str.Mihail Kogălniceanu,60 pina la Str.Mihail Kogălniceanu,62 , | 202111 | 600 | 71877 | 69117 |  | 2
811 | 30926096 | Retea de canalizare din Str.Mihail Kogălniceanu, mun.Chişinău, sec.Buiucani de la Str.Mihail Kogălniceanu,64 pina la Str.Mihail Kogălniceanu,64 (1), PP D- 250 L- 2.42; | din Str.Mihail Kogălniceanu, mun.Chişinău, sec.Buiucani de la Str.Mihail Kogălniceanu,64 pina la Str.Mihail Kogălniceanu,64 (1), | 202111 | 600 | 57931 | 55700 |  | 2
812 | 33105296 | Racord la reteaua de canalizare din Str.Mihail Kogălniceanu,58, mun.Chişinău, sec.Buiucani PP D- 160 L- 5.3; | din Str.Mihail Kogălniceanu,58, mun.Chişinău, sec.Buiucani | 202111 | 600 | 58361 | 56130 |  | 2
813 | 33105396 | Racord la reteaua de canalizare din Str.Mihail Kogălniceanu,60, mun.Chişinău, sec.Buiucani PP D- 160 L- 7.5; | din Str.Mihail Kogălniceanu,60, mun.Chişinău, sec.Buiucani | 202111 | 600 | 59003 | 56749 |  | 2
814 | 20165396 | Camin din Beton-Armat D: 1000 mm; H: 3.06 m / Camin ID: C1-6 din str.A. Puşkin,3, mun.Chişinău, sec.Buiucani | din str.A. Puşkin,3, mun.Chişinău, sec.Buiucani | 202111 | 660 | 4582 | 4421 |  | 2
815 | 20165496 | Camin din Beton-Armat D: 1000 mm; H: 2.97 m / Camin ID: C1-5 din Str.Mihail Kogălniceanu,58, mun.Chişinău, sec.Buiucani | din Str.Mihail Kogălniceanu,58, mun.Chişinău, sec.Buiucani | 202111 | 660 | 4582 | 4421 |  | 2
816 | 20165596 | Camin din Beton-Armat D: 1000 mm; H: 2.99 m / Camin ID: C1-4 din Str.Mihail Kogălniceanu,58, mun.Chişinău, sec.Buiucani (1) | din Str.Mihail Kogălniceanu,58, mun.Chişinău, sec.Buiucani (1) | 202111 | 660 | 4582 | 4421 |  | 2
817 | 30924596 | Retea de canalizare din str.A. Puşkin, mun.Chişinău, sec.Buiucani de la str.A. Puşkin,15 pina la str.Bucureşti,71 , PP D- 315 L- 31.79; | din str.A. Puşkin, mun.Chişinău, sec.Buiucani de la str.A. Puşkin,15 pina la str.Bucureşti,71 , | 202111 | 600 | 93693 | 90105 |  | 2
818 | 30924696 | Retea de canalizare din str.Bucureşti, mun.Chişinău, sec.Buiucani de la str.Bucureşti,71 pina la str.Bucureşti,75 , PP D- 315 L- 36.66; | din str.Bucureşti, mun.Chişinău, sec.Buiucani de la str.Bucureşti,71 pina la str.Bucureşti,75 , | 202111 | 600 | 98037 | 94288 |  | 2
819 | 30924796 | Retea de canalizare din str.Bucureşti, mun.Chişinău, sec.Buiucani de la str.Bucureşti,75 pina la str.Bucureşti,77 , PP D- 315 L- 25.61; | din str.Bucureşti, mun.Chişinău, sec.Buiucani de la str.Bucureşti,75 pina la str.Bucureşti,77 , | 202111 | 600 | 88176 | 84795 |  | 2
820 | 30924896 | Retea de canalizare din str.Bucureşti, mun.Chişinău, sec.Buiucani de la str.Bucureşti,77 pina la str.Bucureşti,79 , PP D- 315 L- 24.35; | din str.Bucureşti, mun.Chişinău, sec.Buiucani de la str.Bucureşti,77 pina la str.Bucureşti,79 , | 202111 | 600 | 87053 | 83718 |  | 2
821 | 30924996 | Retea de canalizare din str.Bucureşti, mun.Chişinău, sec.Buiucani de la str.Bucureşti,77 pina la str.Bucureşti,79 (I), PP D- 315 L- 13.77; | din str.Bucureşti, mun.Chişinău, sec.Buiucani de la str.Bucureşti,77 pina la str.Bucureşti,79 (I), | 202111 | 600 | 77608 | 74641 |  | 2
822 | 30925096 | Retea de canalizare din str.Bucureşti, mun.Chişinău, sec.Buiucani de la str.Bucureşti,79 pina la str.Bucureşti,81 , PP D- 315 L- 17.35; | din str.Bucureşti, mun.Chişinău, sec.Buiucani de la str.Bucureşti,79 pina la str.Bucureşti,81 , | 202111 | 600 | 80805 | 77700 |  | 2
823 | 30925196 | Retea de canalizare din str.Bucureşti, mun.Chişinău, sec.Buiucani de la str.Bucureşti,81 pina la str.Bucureşti,83 , PP D- 315 L- 44.5; | din str.Bucureşti, mun.Chişinău, sec.Buiucani de la str.Bucureşti,81 pina la str.Bucureşti,83 , | 202111 | 600 | 105079 | 101054 |  | 2
824 | 30925296 | Retea de canalizare din str.Bucureşti,83, mun.Chişinău, sec.Buiucani PP D- 315 L- 24.41; | din str.Bucureşti,83, mun.Chişinău, sec.Buiucani | 202111 | 600 | 87105 | 83770 |  | 2
825 | 30925396 | Retea de canalizare din str.Bucureşti,83, mun.Chişinău, sec.Buiucani (I) PP D- 315 L- 3.28; | din str.Bucureşti,83, mun.Chişinău, sec.Buiucani (I) | 202111 | 600 | 68247 | 65625 |  | 2
826 | 33104496 | Racord la reteaua de canalizare din str.A. Puşkin,15, mun.Chişinău, sec.Centru PP D- 160 L- 10.44; | din str.A. Puşkin,15, mun.Chişinău, sec.Centru | 202111 | 600 | 68379 | 65757 |  | 2
827 | 33104596 | Racord la reteaua de canalizare din str.A. Puşkin,15, mun.Chişinău, sec.Centru PP D- 160 L- 4.22; | din str.A. Puşkin,15, mun.Chişinău, sec.Centru | 202111 | 600 | 66557 | 64004 |  | 2
828 | 33104696 | Racord la reteaua de canalizare din str.Bucureşti,71, mun.Chişinău, sec.Buiucani otel D- 160 L- 4.33; | din str.Bucureşti,71, mun.Chişinău, sec.Buiucani | 202111 | 600 | 66588 | 64035 |  | 2
829 | 33104796 | Racord la reteaua de canalizare din str.Bucureşti,75, mun.Chişinău, sec.Buiucani PP D- 160 L- 2.81; | din str.Bucureşti,75, mun.Chişinău, sec.Buiucani | 202111 | 600 | 66144 | 63614 |  | 2
830 | 33104896 | Racord la reteaua de canalizare din str.Bucureşti,77, mun.Chişinău, sec.Buiucani PP D- 160 L- 15.25; | din str.Bucureşti,77, mun.Chişinău, sec.Buiucani | 202111 | 600 | 69791 | 67123 |  | 2
831 | 33104996 | Racord la reteaua de canalizare din str.Bucureşti,79, mun.Chişinău, sec.Buiucani PP D- 160 L- 3.95; | din str.Bucureşti,79, mun.Chişinău, sec.Buiucani | 202111 | 600 | 66477 | 63924 |  | 2
832 | 33105096 | Racord la reteaua de canalizare din str.Bucureşti,81, mun.Chişinău, sec.Buiucani PP D- 160 L- 9.52; | din str.Bucureşti,81, mun.Chişinău, sec.Buiucani | 202111 | 600 | 68044 | 65445 |  | 2
833 | 33105196 | Racord la reteaua de canalizare din str.Bucureşti,83, mun.Chişinău, sec.Buiucani PP D- 160 L- 4.48; | din str.Bucureşti,83, mun.Chişinău, sec.Buiucani | 202111 | 600 | 66601 | 64048 |  | 2
834 | 33103696 | Bransament din str.Maria Drăgan,30/1, mun.Chişinău, sec.Ciocana HDPE D- 110 L- 40.1; ID Br-11. | din str.Maria Drăgan,30/1, mun.Chişinău, sec.Ciocana | 202111 | 600 | 74752 | 71877 |  | 2
835 | 33102796 | Bransament din str.Maria Drăgan,38, mun.Chişinău, sec.Ciocana HDPE D- 110 L- 35.2; | din str.Maria Drăgan,38, mun.Chişinău, sec.Ciocana | 202111 | 600 | 65618 | 63111 |  | 2
836 | 33103896 | Bransament din str.Maria Drăgan,30/7, mun.Chişinău, sec.Ciocana HDPE D- 110 L- 3; ID Br-13. | din str.Maria Drăgan,30/7, mun.Chişinău, sec.Ciocana | 202111 | 600 | 5593 | 5386 |  | 2
837 | 33103996 | Bransament din str.Maria Drăgan,30/7, mun.Chişinău, sec.Ciocana HDPE D- 110 L- 3; ID Br-14. | din str.Maria Drăgan,30/7, mun.Chişinău, sec.Ciocana | 202111 | 600 | 5593 | 5386 |  | 2
838 | 33104096 | Bransament din str.Maria Drăgan,28/2, mun.Chişinău, sec.Ciocana HDPE D- 63 L- 5; ID Br-15. | din str.Maria Drăgan,28/2, mun.Chişinău, sec.Ciocana | 202111 | 600 | 8462 | 8140 |  | 2
839 | 45519096 | Vana din fonta ductila D: 100 mm / IDVana: V-1 din str.Maria Drăgan,38/1, mun.Chişinău, sec.Ciocana. | din str.Maria Drăgan,38/1, mun.Chişinău, sec.Ciocana | 202111 | 60 | 3259 | 2017 |  | 2
840 | 45519196 | Vana din fonta ductila D: 100 mm / IDVana: V-2 din str.Maria Drăgan,38/1, mun.Chişinău, sec.Ciocana. | din str.Maria Drăgan,38/1, mun.Chişinău, sec.Ciocana | 202111 | 60 | 3259 | 2017 |  | 2
841 | 45519296 | Vana din fonta ductila D: 100 mm / IDVana: V-3 din str.Maria Drăgan,38, mun.Chişinău, sec.Ciocana. | din str.Maria Drăgan,38, mun.Chişinău, sec.Ciocana | 202111 | 60 | 3259 | 2017 |  | 2
842 | 45519396 | Vana din fonta ductila D: 100 mm / IDVana: V-4 din str.Maria Drăgan,38, mun.Chişinău, sec.Ciocana. | din str.Maria Drăgan,38, mun.Chişinău, sec.Ciocana | 202111 | 60 | 3259 | 2017 |  | 2
843 | 45519496 | Vana din fonta ductila D: 200 mm / IDVana: V-5 din str.Maria Drăgan,38, mun.Chişinău, sec.Ciocana. | din str.Maria Drăgan,38, mun.Chişinău, sec.Ciocana | 202111 | 60 | 9324 | 5759 |  | 2
844 | 45519596 | Vana din fonta ductila D: 200 mm / IDVana: V-6 din str.Maria Drăgan,38, mun.Chişinău, sec.Ciocana. | din str.Maria Drăgan,38, mun.Chişinău, sec.Ciocana | 202111 | 60 | 9324 | 5759 |  | 2
845 | 45519696 | Vana din fonta ductila D: 150 mm / IDVana: V-7 din str.Maria Drăgan,36/2, mun.Chişinău, sec.Ciocana. | din str.Maria Drăgan,36/2, mun.Chişinău, sec.Ciocana | 202111 | 60 | 5406 | 3336 |  | 2
846 | 45519796 | Vana din fonta ductila D: 150 mm / IDVana: V-8 din str.Maria Drăgan,34/1, mun.Chişinău, sec.Ciocana. | din str.Maria Drăgan,34/1, mun.Chişinău, sec.Ciocana | 202111 | 60 | 5406 | 3336 |  | 2
847 | 45519896 | Vana din fonta ductila D: 100 mm / IDVana: V-9 din str.Maria Drăgan,34/1, mun.Chişinău, sec.Ciocana. | din str.Maria Drăgan,34/1, mun.Chişinău, sec.Ciocana | 202111 | 60 | 3259 | 2017 |  | 2
848 | 45519996 | Vana din fonta ductila D: 400 mm / IDVana: V-10 din str.Maria Drăgan,30/3, mun.Chişinău, sec.Ciocana. | din str.Maria Drăgan,30/3, mun.Chişinău, sec.Ciocana | 202111 | 60 | 69274 | 42709 |  | 2
849 | 45520096 | Vana din fonta ductila D: 100 mm / IDVana: V.br-1 din str.Maria Drăgan,38/1, mun.Chişinău, sec.Ciocana. | din str.Maria Drăgan,38/1, mun.Chişinău, sec.Ciocana | 202111 | 60 | 3259 | 2017 |  | 2
850 | 45520196 | Vana din fonta ductila D: 100 mm / IDVana: V.br-2 din str.Maria Drăgan,38, mun.Chişinău, sec.Ciocana. | din str.Maria Drăgan,38, mun.Chişinău, sec.Ciocana | 202111 | 60 | 3259 | 2017 |  | 2
851 | 45520296 | Vana din fonta ductila D: 100 mm / IDVana: V.br-3 din str.Maria Drăgan,38, mun.Chişinău, sec.Ciocana. | din str.Maria Drăgan,38, mun.Chişinău, sec.Ciocana | 202111 | 60 | 3259 | 2017 |  | 2
852 | 45520396 | Vana din fonta ductila D: 80 mm / IDVana: V.br-4 din str.Maria Drăgan,36/2, mun.Chişinău, sec.Ciocana. | din str.Maria Drăgan,36/2, mun.Chişinău, sec.Ciocana | 202111 | 60 | 2770 | 1712 |  | 2
853 | 45520496 | Vana din fonta ductila D: 80 mm / IDVana: V.br-5 din str.Maria Drăgan,36/1, mun.Chişinău, sec.Ciocana. | din str.Maria Drăgan,36/1, mun.Chişinău, sec.Ciocana | 202111 | 60 | 2770 | 1712 |  | 2
854 | 45520596 | Vana din fonta ductila D: 80 mm / IDVana: V.br-6 din str.Maria Drăgan,34/2, mun.Chişinău, sec.Ciocana. | din str.Maria Drăgan,34/2, mun.Chişinău, sec.Ciocana | 202111 | 60 | 2770 | 1712 |  | 2
855 | 45520696 | Vana din fonta ductila D: 80 mm / IDVana: V.br-7 din str.Maria Drăgan,34/1, mun.Chişinău, sec.Ciocana. | din str.Maria Drăgan,34/1, mun.Chişinău, sec.Ciocana | 202111 | 60 | 2770 | 1712 |  | 2
856 | 45520796 | Vana din fonta ductila D: 80 mm / IDVana: V.br-8 din str.Maria Drăgan,32, mun.Chişinău, sec.Ciocana. | din str.Maria Drăgan,32, mun.Chişinău, sec.Ciocana | 202111 | 60 | 2770 | 1712 |  | 2
857 | 45520896 | Vana din fonta ductila D: 80 mm / IDVana: V.br-9 din str.Maria Drăgan,32, mun.Chişinău, sec.Ciocana. | din str.Maria Drăgan,32, mun.Chişinău, sec.Ciocana | 202111 | 60 | 2770 | 1712 |  | 2
858 | 45520996 | Vana din fonta ductila D: 100 mm / IDVana: V.br-10 din str.Maria Drăgan,30/2, mun.Chişinău, sec.Ciocana. | din str.Maria Drăgan,30/2, mun.Chişinău, sec.Ciocana | 202111 | 60 | 5929 | 3652 |  | 2
859 | 45521096 | Vana din fonta ductila D: 100 mm / IDVana: V.br-11 din str.Maria Drăgan,30/1, mun.Chişinău, sec.Ciocana. | din str.Maria Drăgan,30/1, mun.Chişinău, sec.Ciocana | 202111 | 60 | 5929 | 3652 |  | 2
860 | 45521196 | Vana din fonta ductila D: 25 mm / IDVana: V.br-12 din str.Maria Drăgan,30/1, mun.Chişinău, sec.Ciocana. | din str.Maria Drăgan,30/1, mun.Chişinău, sec.Ciocana | 202111 | 60 | 1430 | 878 |  | 2
861 | 45521296 | Vana din fonta ductila D: 100 mm / IDVana: V.br-13 din str.Maria Drăgan,30/7, mun.Chişinău, sec.Ciocana. | din str.Maria Drăgan,30/7, mun.Chişinău, sec.Ciocana | 202111 | 60 | 4914 | 3028 |  | 2
862 | 45521396 | Vana din fonta ductila D: 100 mm / IDVana: V.br-14 din str.Maria Drăgan,30/7, mun.Chişinău, sec.Ciocana. | din str.Maria Drăgan,30/7, mun.Chişinău, sec.Ciocana | 202111 | 60 | 4914 | 3028 |  | 2
863 | 45521496 | Vana din fonta ductila D: 50 mm / IDVana: V.br-15 din str.Maria Drăgan,28/2, mun.Chişinău, sec.Ciocana. | din str.Maria Drăgan,28/2, mun.Chişinău, sec.Ciocana | 202111 | 60 | 2277 | 1403 |  | 2
864 | 20162596 | Camin din Beton - Armat D: 1000 mm / IDCamin: CC-10 din str.Maria Drăgan,38, mun.Chişinău, sec.Ciocana. | din str.Maria Drăgan,38, mun.Chişinău, sec.Ciocana | 202111 | 660 | 21117 | 20381 |  | 2
865 | 20162696 | Camin din Beton - Armat D: 1000 mm / IDCamin: CC-9 din str.Maria Drăgan,36/2, mun.Chişinău, sec.Ciocana. | din str.Maria Drăgan,36/2, mun.Chişinău, sec.Ciocana | 202111 | 660 | 21117 | 20381 |  | 2
866 | 20162796 | Camin din Beton - Armat D: 2000 mm / IDCamin: A1-8HI din str.Maria Drăgan,36/2, mun.Chişinău, sec.Ciocana. | din str.Maria Drăgan,36/2, mun.Chişinău, sec.Ciocana | 202111 | 660 | 30049 | 28991 |  | 2
867 | 20162896 | Camin din Beton - Armat D: 1500 mm / IDCamin: A1-7 din str.Maria Drăgan,36/1, mun.Chişinău, sec.Ciocana. | din str.Maria Drăgan,36/1, mun.Chişinău, sec.Ciocana | 202111 | 660 | 23348 | 22543 |  | 2
868 | 30927196 | Retea de canalizare din str.Mihai Eminescu, mun.Chişinău, sec.Rîşcani (str.Columna 105) PP D- 400 L- 33.7; | din str.Mihai Eminescu, mun.Chişinău, sec.Rîşcani (str.Columna 105) | 202111 | 600 | 78830 | 75817 |  | 2
869 | 33105596 | Racord la reteaua de canalizare din str.Mihai Eminescu,63, mun.Chişinău, sec.Rîşcani PP D- 160 L- 7; | din str.Mihai Eminescu,63, mun.Chişinău, sec.Rîşcani | 202111 | 600 | 47465 | 45648 |  | 2
870 | 30927096 | Retea de canalizare din str.Mihai Eminescu,61, mun.Chişinău, sec.Rîşcani PP D- 200 L- 8.5; | din str.Mihai Eminescu,61, mun.Chişinău, sec.Rîşcani | 202111 | 600 | 47846 | 46006 |  | 2
871 | 20166996 | Camin din Beton - Armat D: 1000 mm; H: 2.44m / IDCamin: C1-3 din str.Mihai Eminescu,61, mun.Chişinău, sec.Rîşcani | din str.Mihai Eminescu,63, mun.Chişinău, sec.Rîşcani | 202111 | 660 | 4653 | 4492 |  | 2
872 | 33105496 | Racord la reteaua de canalizare din str.Mihai Eminescu,63, mun.Chişinău, sec.Rîşcani PP D- 160 L- 2.7; | din str.Mihai Eminescu,63, mun.Chişinău, sec.Rîşcani | 202111 | 600 | 46189 | 44418 |  | 2
873 | 20166796 | Camin din Beton - Armat D: 1000 mm; H: 2.72m / IDCamin: C1-4. din str.Mihai Eminescu,63, mun.Chişinău, sec.Rîşcani | din str.Mihai Eminescu,63, mun.Chişinău, sec.Rîşcani | 202111 | 660 | 4653 | 4492 |  | 2
874 | 20163996 | Camin din Beton - Armat D: 2000 mm / IDCamin: A1-2HI din str.Maria Drăgan,32, mun.Chişinău, sec.Ciocana. | din str.Maria Drăgan,32, mun.Chişinău, sec.Ciocana | 202111 | 660 | 30049 | 28991 |  | 2
875 | 20164096 | Camin din Beton - Armat D: 1000 mm / IDCamin: CC-1 din str.Maria Drăgan,30/7, mun.Chişinău, sec.Ciocana. | din str.Maria Drăgan,30/7, mun.Chişinău, sec.Ciocana | 202111 | 660 | 21117 | 20381 |  | 2
876 | 20164196 | Camin din Beton - Armat D: 3000X2500 mm / IDCamin: A1-1 din str.Maria Drăgan,30/7, mun.Chişinău, sec.Ciocana. | din str.Maria Drăgan,30/7, mun.Chişinău, sec.Ciocana | 202111 | 660 | 153013 | 147677 |  | 2
877 | 20164296 | Camin din Beton - Armat D: 1500 mm / IDCamin: A1-4 din str.Maria Drăgan,34/1, mun.Chişinău, sec.Ciocana. | din str.Maria Drăgan,34/1, mun.Chişinău, sec.Ciocana | 202111 | 660 | 23348 | 22543 |  | 2
878 | 45521796 | HIDRANT ATIINCENDIAR / IDHidrant: 6416.10 din str.Maria Drăgan,32, mun.Chişinău, sec.Ciocana. | din str.Maria Drăgan,32, mun.Chişinău, sec.Ciocana | 202111 | 60 | 11444 | 7051 |  | 2
879 | 45521896 | HIDRANT ATIINCENDIAR / IDHidrant: 6417.10 din str.Maria Drăgan,36/2, mun.Chişinău, sec.Ciocana. | din str.Maria Drăgan,36/2, mun.Chişinău, sec.Ciocana | 202111 | 60 | 11444 | 7051 |  | 2
880 | 20162996 | Camin din Beton - Armat D: 1000 mm / IDCamin: CC-8 din str.Maria Drăgan,36/1, mun.Chişinău, sec.Ciocana. | din str.Maria Drăgan,36/1, mun.Chişinău, sec.Ciocana | 202111 | 660 | 21117 | 20381 |  | 2
881 | 20163596 | Camin din Beton - Armat D: 1000 mm / IDCamin: CC-5 din str.Maria Drăgan,32, mun.Chişinău, sec.Ciocana. | din str.Maria Drăgan,34/1, mun.Chişinău, sec.Ciocana | 202111 | 660 | 21117 | 20381 |  | 2
882 | 20163696 | Camin din Beton - Armat D: 1000 mm / IDCamin: CC-4 din str.Maria Drăgan,32, mun.Chişinău, sec.Ciocana. | din str.Maria Drăgan,32, mun.Chişinău, sec.Ciocana | 202111 | 660 | 21117 | 20381 |  | 2
883 | 33102596 | Bransament din Str.Petru Movilă Mitropolit,20, mun.Chişinău, sec.Buiucani HDPE D- 110 L- 12.6; | din Str.Petru Movilă Mitropolit,20, mun.Chişinău, sec.Buiucani | 202111 | 600 | 42405 | 40772 |  | 2
884 | 45518496 | VANA_fonta ductila _D:100 / ID VANA : V-1 din bd.Ştefan cel Mare,180, mun.Chişinău, sec.Buiucani | din bd.Ştefan cel Mare,180, mun.Chişinău, sec.Buiucani | 202111 | 60 | 4055 | 2491 |  | 2
885 | 45518596 | VANA_fonta ductila _D:100 / ID VANA : V-2 din bd.Ştefan cel Mare,180, mun.Chişinău, sec.Buiucani | din bd.Ştefan cel Mare,180, mun.Chişinău, sec.Buiucani | 202111 | 60 | 4055 | 2491 |  | 2
886 | 45518696 | VANA_fonta ductila _D:200 / ID VANA : V-3 din din bd.Ştefan cel Mare,180, mun.Chişinău, sec.Buiucani | din bd.Ştefan cel Mare,180, mun.Chişinău, sec.Buiucani | 202111 | 60 | 10334 | 6378 |  | 2
887 | 45518796 | VANA_fonta ductila _D:100 / ID VANA : V.br-1 din din bd.Ştefan cel Mare,180, mun.Chişinău, sec.Buiucani | din bd.Ştefan cel Mare,180, mun.Chişinău, sec.Buiucani | 202111 | 60 | 4055 | 2491 |  | 2
888 | 45518896 | VANA_fonta ductila _D:100 / ID VANA : V.br-2 din Str.Petru Movilă Mitropolit,20, mun.Chişinău, sec.Buiucani | din Str.Petru Movilă Mitropolit,20, mun.Chişinău, sec.Buiucani | 202111 | 60 | 7376 | 4547 |  | 2
889 | 45518996 | VANA_fonta ductila _D:100 / ID VANA : V.br-3 din Str.Petru Movilă Mitropolit,35, mun.Chişinău, sec.Buiucani | din Str.Petru Movilă Mitropolit,35, mun.Chişinău, sec.Buiucani | 202111 | 60 | 4055 | 2491 |  | 2
890 | 20162396 | CAMIN_Beton Armat _2500x2500 / ID :CA-1A din bd.Ştefan cel Mare,180, mun.Chişinău, sec.Buiucani | din bd.Ştefan cel Mare,180, mun.Chişinău, sec.Buiucani | 202111 | 60 | 84594 | 52164 |  | 2
891 | 20162496 | CAMIN_Beton Armat _2500x2500 / ID :CA-1A din Str.Petru Movilă Mitropolit,20, mun.Chişinău, sec.Buiucani | din Str.Petru Movilă Mitropolit,20, mun.Chişinău, sec.Buiucani | 202111 | 60 | 29039 | 17907 |  | 2
892 | 45521596 | HIDRANT / ID :CA-1A din bd.Ştefan cel Mare,180, mun.Chişinău, sec.Buiucani | din bd.Ştefan cel Mare,180, mun.Chişinău, sec.Buiucani | 202111 | 60 | 14235 | 8784 |  | 2
893 | 45521696 | HIDRANT / ID :CA-4Hi din Str.Petru Movilă Mitropolit,35, mun.Chişinău, sec.Buiucani | din Str.Petru Movilă Mitropolit,35, mun.Chişinău, sec.Buiucani | 202111 | 60 | 14235 | 8784 |  | 2
894 | 33105696 | Racord la reteaua de canalizare din str.Mihai Eminescu,63, mun.Chişinău, sec.Rîşcani PP D- 160 L- 4; | din str.Mihai Eminescu,63, mun.Chişinău, sec.Rîşcani | 202111 | 600 | 46574 | 44780 |  | 2
895 | 33105796 | Racord la reteaua de canalizare din str.Mihai Eminescu,63, mun.Chişinău, sec.Rîşcani PP D- 160 L- 2; | din str.Mihai Eminescu,63, mun.Chişinău, sec.Rîşcani | 202111 | 600 | 45983 | 44212 |  | 2
896 | 33105896 | Racord la reteaua de canalizare din str.Mihai Eminescu,61, mun.Chişinău, sec.Rîşcani PP D- 160 L- 1; | din str.Mihai Eminescu,61, mun.Chişinău, sec.Rîşcani | 202111 | 600 | 45685 | 43937 |  | 2
897 | 33105996 | Racord la reteaua de canalizare din str.Mihai Eminescu,61, mun.Chişinău, sec.Rîşcani PP D- 160 L- 6.5; | din str.Mihai Eminescu,61, mun.Chişinău, sec.Rîşcani | 202111 | 600 | 47315 | 45498 |  | 2
898 | 33106096 | Racord la reteaua de canalizare din str.Mihai Eminescu,61, mun.Chişinău, sec.Rîşcani PP D- 160 L- 9.5; | din str.Mihai Eminescu,61, mun.Chişinău, sec.Rîşcani | 202111 | 600 | 48206 | 46366 |  | 2
899 | 20166396 | Camin din Beton - Armat D: 1000 mm; H: 2.65m / IDCamin: C1-6 din str.Mihai Eminescu,63, mun.Chişinău, sec.Rîşcani | din str.Mihai Eminescu,63, mun.Chişinău, sec.Rîşcani | 202111 | 660 | 4653 | 4492 |  | 2
900 | 20166496 | Camin din Beton - Armat D: 1000 mm; H: 2.4m / IDCamin: Cnou. din str.Mihai Eminescu,63, mun.Chişinău, sec.Rîşcani | din str.Mihai Eminescu,63, mun.Chişinău, sec.Rîşcani | 202111 | 660 | 4653 | 4492 |  | 2
901 | 20166596 | Camin din Beton - Armat D: 1000 mm; H: 2.3m / IDCamin: Cnou2. din str.Mihai Eminescu,63, mun.Chişinău, sec.Rîşcani | din str.Mihai Eminescu,63, mun.Chişinău, sec.Rîşcani | 202111 | 660 | 4653 | 4492 |  | 2
902 | 20166696 | Camin din Beton - Armat D: 1000 mm; H: 2.41m / IDCamin: C1-5 din str.Mihai Eminescu,63, mun.Chişinău, sec.Rîşcani | din str.Mihai Eminescu,63, mun.Chişinău, sec.Rîşcani | 202111 | 660 | 4258 | 4120 |  | 2
903 | 20166896 | Camin din Beton - Armat D: 1000 mm; H: 2.4m / IDCamin: Cnou3. din str.Mihai Eminescu,61, mun.Chişinău, sec.Rîşcani | din str.Mihai Eminescu,63, mun.Chişinău, sec.Rîşcani | 202111 | 660 | 4653 | 4492 |  | 2
904 | 20167096 | Camin din Beton - Armat D: 1500 mm; H: 2.51m / IDCamin: C1-1 din str.Columna,105, mun.Chişinău, sec.Rîşcani | din str.Columna,105, mun.Chişinău, sec.Rîşcani | 202111 | 660 | 7686 | 7410 |  | 2
905 | 20167196 | Camin din Beton - Armat D: 1000 mm; H: 1.74m / IDCamin: C1a din str.Mihai Eminescu,61, mun.Chişinău, sec.Rîşcani | din str.Mihai Eminescu,61, mun.Chişinău, sec.Rîşcani | 202111 | 660 | 3892 | 3754 |  | 2
906 | 30926496 | Retea de canalizare din str.Mihai Eminescu,63, mun.Chişinău, sec.Rîşcani PP D- 200 L- 16.9; | din str.Mihai Eminescu,63, mun.Chişinău, sec.Rîşcani | 202111 | 600 | 50277 | 48345 |  | 2
907 | 30926596 | Retea de canalizare din str.Mihai Eminescu,63, mun.Chişinău, sec.Rîşcani PP D- 200 L- 5.8; | din str.Mihai Eminescu,63, mun.Chişinău, sec.Rîşcani | 202111 | 600 | 47066 | 45272 |  | 2
908 | 30926696 | Retea de canalizare din str.Mihai Eminescu,63, mun.Chişinău, sec.Rîşcani PP D- 200 L- 11; | din str.Mihai Eminescu,63, mun.Chişinău, sec.Rîşcani | 202111 | 600 | 48570 | 46707 |  | 2
909 | 30926796 | Retea de canalizare din str.Mihai Eminescu, mun.Chişinău, sec.Rîşcani de la str.Mihai Eminescu,63 pina la str.Mihai Eminescu,65 , PP D- 200 L- 5; | din str.Mihai Eminescu, mun.Chişinău, sec.Rîşcani de la str.Mihai Eminescu,63 pina la str.Mihai Eminescu,65 , | 202111 | 600 | 46835 | 45041 |  | 2
910 | 30926896 | Retea de canalizare din str.Mihai Eminescu,61, mun.Chişinău, sec.Rîşcani PP D- 200 L- 13.8; | din str.Mihai Eminescu,61, mun.Chişinău, sec.Rîşcani | 202111 | 600 | 49381 | 47495 |  | 2
911 | 30926996 | Retea de canalizare din str.Mihai Eminescu,61, mun.Chişinău, sec.Rîşcani PP D- 200 L- 11.7; | din str.Mihai Eminescu,61, mun.Chişinău, sec.Rîşcani | 202111 | 600 | 48774 | 46911 |  | 2
912 | 30922996 | Retea de apeduct din str.Maria Drăgan,38/1, mun.Chişinău, sec.Ciocana HDPE D- 110 L- 36; | din str.Maria Drăgan,38/1, mun.Chişinău, sec.Ciocana | 202111 | 600 | 67110 | 64534 |  | 2
913 | 30923096 | Retea de apeduct din str.Maria Drăgan,38/1, mun.Chişinău, sec.Ciocana HDPE D- 110 L- 36; | din str.Maria Drăgan,38/1, mun.Chişinău, sec.Ciocana | 202111 | 600 | 67110 | 64534 |  | 2
914 | 30923196 | Retea de apeduct din str.Maria Drăgan,30/7, mun.Chişinău, sec.Ciocana HDPE D- 225 L- 38.15; HDPE D- 225 L- 3; | din str.Maria Drăgan,30/7, mun.Chişinău, sec.Ciocana | 202111 | 600 | 110999 | 106744 |  | 2
915 | 30923296 | Retea de apeduct din str.Maria Drăgan,30/7, mun.Chişinău, sec.Ciocana HDPE D- 225 L- 36.85; | din str.Maria Drăgan,30/7, mun.Chişinău, sec.Ciocana | 202111 | 600 | 99281 | 95463 |  | 2
916 | 30923396 | Retea de apeduct din str.Maria Drăgan,30/7, mun.Chişinău, sec.Ciocana HDPE D- 160 L- 4.1; | din str.Maria Drăgan,30/7, mun.Chişinău, sec.Ciocana | 202111 | 600 | 9058 | 8713 |  | 2
917 | 30923496 | Retea de apeduct din str.Maria Drăgan,36/2, mun.Chişinău, sec.Ciocana HDPE D- 160 L- 19.7; | din str.Maria Drăgan,36/2, mun.Chişinău, sec.Ciocana | 202111 | 600 | 43523 | 41844 |  | 2
918 | 30923596 | Retea de apeduct din mun.Chişinău, sec.Ciocana de la str.Maria Drăgan,36/2 pina la str.Maria Drăgan,36/1 , HDPE D- 160 L- 42; | din mun.Chişinău, sec.Ciocana de la str.Maria Drăgan,36/2 pina la str.Maria Drăgan,36/1 , | 202111 | 600 | 92794 | 89229 |  | 2
919 | 30923696 | Retea de apeduct din mun.Chişinău, sec.Ciocana de la str.Maria Drăgan,36/1 pina la str.Maria Drăgan,34/2 , HDPE D- 160 L- 37; | din mun.Chişinău, sec.Ciocana de la str.Maria Drăgan,36/1 pina la str.Maria Drăgan,34/2 , | 202111 | 600 | 81747 | 78619 |  | 2
920 | 30923896 | Retea de apeduct din str.Maria Drăgan,34/1, mun.Chişinău, sec.Ciocana HDPE D- 110 L- 7.5; | din str.Maria Drăgan,34/1, mun.Chişinău, sec.Ciocana | 202111 | 600 | 13981 | 13452 |  | 2
921 | 30923996 | Retea de apeduct din str.Maria Drăgan,34/1, mun.Chişinău, sec.Ciocana HDPE D- 160 L- 19.65; | din str.Maria Drăgan,34/1, mun.Chişinău, sec.Ciocana | 202111 | 600 | 43414 | 41758 |  | 2
922 | 30924096 | Retea de apeduct din mun.Chişinău, sec.Ciocana de la str.Maria Drăgan,34/1 pina la str.Maria Drăgan,32 , HDPE D- 160 L- 34; | din mun.Chişinău, sec.Ciocana de la str.Maria Drăgan,34/1 pina la str.Maria Drăgan,32 , | 202111 | 600 | 75119 | 72244 |  | 2
923 | 30924196 | Retea de apeduct din str.Maria Drăgan,32, mun.Chişinău, sec.Ciocana HDPE D- 160 L- 41.25; | din str.Maria Drăgan,32, mun.Chişinău, sec.Ciocana | 202111 | 600 | 91138 | 87642 |  | 2
924 | 30924296 | Retea de apeduct din str.Maria Drăgan,30/7, mun.Chişinău, sec.Ciocana HDPE D- 160 L- 16; | din str.Maria Drăgan,30/7, mun.Chişinău, sec.Ciocana | 202111 | 600 | 35350 | 33993 |  | 2
925 | 30928096 | Retea de apeduct din mun.Chişinău, sec.Ciocana de la str.Maria Drăgan,32 pina la str.Maria Drăgan,30/7 , HDPE D- 160 L- 65.5; | din mun.Chişinău, sec.Ciocana de la str.Maria Drăgan,32 pina la str.Maria Drăgan,30/7 , | 202111 | 600 | 144715 | 139172 |  | 2
926 | 20163096 | Camin din Beton - Armat D: 1000 mm / IDCamin: CC-7 din str.Maria Drăgan,34/2, mun.Chişinău, sec.Ciocana. | din str.Maria Drăgan,34/2, mun.Chişinău, sec.Ciocana | 202111 | 660 | 21117 | 20381 |  | 2
927 | 20163196 | Camin din Beton - Armat D: 1500 mm / IDCamin: A1-6 din str.Maria Drăgan,34/2, mun.Chişinău, sec.Ciocana. | din str.Maria Drăgan,34/2, mun.Chişinău, sec.Ciocana | 202111 | 660 | 23348 | 22543 |  | 2
928 | 20163296 | Camin din Beton - Armat D: 2000 mm / IDCamin: A1-5 din str.Maria Drăgan,34/1, mun.Chişinău, sec.Ciocana. | din str.Maria Drăgan,34/1, mun.Chişinău, sec.Ciocana | 202111 | 660 | 30049 | 28991 |  | 2
929 | 20163396 | Camin din Beton - Armat D: 1000 mm / IDCamin: CC-6 din str.Maria Drăgan,34/1, mun.Chişinău, sec.Ciocana. | din str.Maria Drăgan,34/1, mun.Chişinău, sec.Ciocana | 202111 | 660 | 21117 | 20381 |  | 2
930 | 20163496 | Camin din Beton - Armat D: 1500 mm / IDCamin: A1-3 din str.Maria Drăgan,32, mun.Chişinău, sec.Ciocana. | din str.Maria Drăgan,32, mun.Chişinău, sec.Ciocana | 202111 | 660 | 23348 | 22543 |  | 2
931 | 20163796 | Camin din Beton - Armat D: 1000 mm / IDCamin: CC-2 din str.Maria Drăgan,30/1, mun.Chişinău, sec.Ciocana. | din str.Maria Drăgan,30/1, mun.Chişinău, sec.Ciocana | 202111 | 660 | 21117 | 20381 |  | 2
932 | 33117796 | Racord la reteaua de canalizare din str.Nicolae Iorga,18, mun.Chişinău, sec.Buiucani PP D- 160 L- 14.3; | din str.Nicolae Iorga,18, mun.Chişinău, sec.Buiucani | 202203 | 600 | 58508 | 56646 |  | 1
933 | 33117896 | Racord la reteaua de canalizare din str.A. Şciusev,95, mun.Chişinău, sec.Buiucani PP D- 200 L- 6.9; | din str.A. Şciusev,95, mun.Chişinău, sec.Buiucani | 202203 | 600 | 56043 | 54276 |  | 1
934 | 33117996 | Racord la reteaua de canalizare din str.Nicolae Iorga,15, mun.Chişinău, sec.Buiucani PP D- 315 L- 10.06; | din str.Nicolae Iorga,15, mun.Chişinău, sec.Buiucani | 202203 | 600 | 63827 | 61813 |  | 1
935 | 33118096 | Racord la reteaua de canalizare din str.A. Şciusev,95, mun.Chişinău, sec.Buiucani PP D- 160 L- 7.3; | din str.A. Şciusev,95, mun.Chişinău, sec.Buiucani | 202203 | 600 | 56229 | 54443 |  | 1
936 | 33118196 | Racord la reteaua de canalizare din str.Nicolae Iorga,7, mun.Chişinău, sec.Buiucani PP D- 200 L- 8.5; | din str.Nicolae Iorga,7, mun.Chişinău, sec.Buiucani | 202203 | 600 | 56550 | 54764 |  | 1
937 | 33118296 | Racord la reteaua de canalizare din str.Nicolae Iorga,14, mun.Chişinău, sec.Buiucani PP D- 160 L- 7.1; | din str.Nicolae Iorga,14, mun.Chişinău, sec.Buiucani | 202203 | 600 | 56162 | 54376 |  | 1
938 | 33118396 | Racord la reteaua de canalizare din str.Nicolae Iorga,14, mun.Chişinău, sec.Buiucani PP D- 160 L- 6; | din str.Nicolae Iorga,14, mun.Chişinău, sec.Buiucani | 202203 | 600 | 55805 | 54038 |  | 1
939 | 33118496 | Racord la reteaua de canalizare din str.Nicolae Iorga,14, mun.Chişinău, sec.Buiucani PP D- 160 L- 6; | din str.Nicolae Iorga,14, mun.Chişinău, sec.Buiucani | 202203 | 600 | 55805 | 54038 |  | 1
940 | 33118596 | Racord la reteaua de canalizare din str.Nicolae Iorga,12, mun.Chişinău, sec.Buiucani PP D- 160 L- 6.3; | din str.Nicolae Iorga,12, mun.Chişinău, sec.Buiucani | 202203 | 600 | 55903 | 54136 |  | 1
941 | 33118696 | Racord la reteaua de canalizare din str.Nicolae Iorga,12, mun.Chişinău, sec.Buiucani PP D- 160 L- 6.1; | din str.Nicolae Iorga,12, mun.Chişinău, sec.Buiucani | 202203 | 600 | 55837 | 54070 |  | 1
942 | 33118796 | Racord la reteaua de canalizare din str.Nicolae Iorga,5, mun.Chişinău, sec.Buiucani PP D- 160 L- 5.05; | din str.Nicolae Iorga,5, mun.Chişinău, sec.Buiucani | 202203 | 600 | 55496 | 53729 |  | 1
943 | 33118896 | Racord la reteaua de canalizare din str.Nicolae Iorga,4, mun.Chişinău, sec.Buiucani PP D- 250 L- 6.5; | din str.Nicolae Iorga,4, mun.Chişinău, sec.Buiucani | 202203 | 600 | 57201 | 55396 |  | 1
944 | 33118996 | Racord la reteaua de canalizare din str.Alexei Mateevici,66, mun.Chişinău, sec.Buiucani PP D- 200 L- 8.15; | din str.Alexei Mateevici,66, mun.Chişinău, sec.Buiucani | 202203 | 600 | 56438 | 54652 |  | 1
945 | 33119096 | Racord la reteaua de canalizare din str.Nicolae Iorga,2, mun.Chişinău, sec.Buiucani PP D- 200 L- 7.3; | din str.Nicolae Iorga,2, mun.Chişinău, sec.Buiucani | 202203 | 600 | 56170 | 54384 |  | 1
946 | 33122996 | Bransament din bd.Ştefan cel Mare,128, mun.Chişinău, sec.Centru HDPE D- 90 L- 4; | din bd.Ştefan cel Mare,128, mun.Chişinău, sec.Centru | 202203 | 600 | 8878 | 8593 |  | 1
947 | 33123096 | Bransament din str.Vasile Alecsandri,117, mun.Chişinău, sec.Centru HDPE D- 40 L- 1; | din str.Vasile Alecsandri,117, mun.Chişinău, sec.Centru | 202203 | 600 | 1999 | 1942 |  | 1
948 | 33123196 | Bransament din bd.Ştefan cel Mare,128/A, mun.Chişinău, sec.Centru HDPE D- 90 L- 48; | din bd.Ştefan cel Mare,128/A, mun.Chişinău, sec.Centru | 202203 | 600 | 106529 | 103147 |  | 1
949 | 33123296 | Bransament din str.Vasile Alecsandri,117/1, mun.Chişinău, sec.Centru HDPE D- 32 L- 1; | din str.Vasile Alecsandri,117/1, mun.Chişinău, sec.Centru | 202203 | 600 | 1960 | 1903 |  | 1
950 | 33123396 | Bransament din str.Vasile Alecsandri,117, mun.Chişinău, sec.Centru HDPE D- 63 L- 4; | din str.Vasile Alecsandri,117, mun.Chişinău, sec.Centru | 202203 | 600 | 8426 | 8160 |  | 1
951 | 33123496 | Bransament din str.Mihai Eminescu,60, mun.Chişinău, sec.Centru HDPE D- 40 L- 2; | din str.Mihai Eminescu,60, mun.Chişinău, sec.Centru | 202203 | 600 | 3992 | 3859 |  | 1
952 | 33123596 | Bransament din bd.Ştefan cel Mare,128/2, mun.Chişinău, sec.Centru HDPE D- 25 L- 2; | din bd.Ştefan cel Mare,128/2, mun.Chişinău, sec.Centru | 202203 | 600 | 3869 | 3755 |  | 1
953 | 33123696 | Bransament din str.Mihai Eminescu,60, mun.Chişinău, sec.Centru HDPE D- 25 L- 2; | din str.Mihai Eminescu,60, mun.Chişinău, sec.Centru | 202203 | 600 | 3869 | 3755 |  | 1
954 | 33123796 | Bransament din str.Mihai Eminescu,60, mun.Chişinău, sec.Centru HDPE D- 25 L- 2; | din str.Mihai Eminescu,60, mun.Chişinău, sec.Centru | 202203 | 600 | 3869 | 3755 |  | 1
955 | 33123896 | Bransament din bd.Ştefan cel Mare,128/2, mun.Chişinău, sec.Centru HDPE D- 40 L- 2; | din bd.Ştefan cel Mare,128/2, mun.Chişinău, sec.Centru | 202203 | 600 | 3992 | 3859 |  | 1
956 | 33123996 | Bransament din str.Mihai Eminescu,62, mun.Chişinău, sec.Centru HDPE D- 63 L- 41.4; | din str.Mihai Eminescu,62, mun.Chişinău, sec.Centru | 202203 | 600 | 87209 | 84454 |  | 1
957 | 45534296 | Vana din fonta ductila D: 100mm / din str.Vasile Alecsandri 117/1 / ID:V-2 | din str.Vasile Alecsandri,117/1, mun.Chişinău, sec.Centru | 202203 | 60 | 4509 | 3084 |  | 1
958 | 45534396 | Vana din fonta ductila D: 100mm / din str.Vasile Alecsandri 117/1 / ID:V-3 | din str.Vasile Alecsandri,117/1, mun.Chişinău, sec.Centru | 202203 | 60 | 4509 | 3084 |  | 1
959 | 45534496 | Vana din fonta ductila D: 100mm / din str.Vasile Alecsandri 117 / ID:V-4 | din str.Vasile Alecsandri,117, mun.Chişinău, sec.Centru | 202203 | 60 | 8200 | 5597 |  | 1
960 | 45534596 | Vana din fonta ductila D: 100mm / din str.Mihai Eminescu 60 / ID:V-5 | din str.Mihai Eminescu,60, mun.Chişinău, sec.Centru | 202203 | 60 | 4509 | 3084 |  | 1
961 | 45534696 | Vana din fonta ductila D: 100mm / din str. Mihai Eminescu 60 / ID:V-6 | din str.Mihai Eminescu,60, mun.Chişinău, sec.Centru | 202203 | 60 | 8200 | 5597 |  | 1
962 | 45534796 | Vana din fonta ductila D: 50mm / din str. Vasile Alecsandri 117/A / ID:V-7 | din str.Vasile Alecsandri,117/A, mun.Chişinău, sec.Centru | 202203 | 60 | 3152 | 2145 |  | 1
963 | 45534896 | Vana din fonta ductila D: 50mm / din bd. Stefan cel Mare 128/1 / ID:V.br-1 | din bd.Ştefan cel Mare,128/1, mun.Chişinău, sec.Centru | 202203 | 60 | 6842 | 4676 |  | 1
964 | 45534996 | Vana din fonta ductila D: 80mm / din bd. Stefan cel Mare 128 / ID:V.br-2 | din bd.Ştefan cel Mare,128, mun.Chişinău, sec.Centru | 202203 | 60 | 7521 | 5146 |  | 1
965 | 20177696 | Camin din Beton-Armat, D-1500mm din str. A. Mateevici 66 / ID: C1-2 | din str.Alexei Mateevici,66, mun.Chişinău, sec.Buiucani | 202203 | 660 | 8446 | 8199 |  | 1
966 | 20178796 | Camin din Beton-Armat, D-1500mm; H-3.22m din str. Sfatul Tarii 59 / ID: C1-1 | din Str.Sfatul Tarii,59, mun.Chişinău, sec.Buiucani | 202203 | 660 | 8691 | 8444 |  | 1
967 | 33119196 | Racord la reteaua de canalizare din str.Nicolae Iorga,2, mun.Chişinău, sec.Buiucani PP D- 200 L- 7.5; | din str.Nicolae Iorga,2, mun.Chişinău, sec.Buiucani | 202203 | 600 | 56234 | 54448 |  | 1
968 | 33116696 | Racord la reteaua de canalizare din str.Aleea Gării,5, mun.Chişinău, sec.Centru PP D- 160 L- 1.9; | din str.Aleea Gării,5, mun.Chişinău, sec.Centru | 202203 | 600 | 31849 | 30842 |  | 1
969 | 33116796 | Racord la reteaua de canalizare din str.Aleea Gării,5, mun.Chişinău, sec.Centru PP D- 160 L- 3.17; | din str.Aleea Gării,5, mun.Chişinău, sec.Centru | 202203 | 600 | 32235 | 31209 |  | 1
970 | 33116896 | Racord la reteaua de canalizare din str.Aleea Gării,5, mun.Chişinău, sec.Centru PP D- 200 L- 2.49; | din str.Aleea Gării,5, mun.Chişinău, sec.Centru | 202203 | 600 | 32012 | 31005 |  | 1
971 | 20177296 | Camin din Beton-Armat, D-1500mm din str. N.Iorga 12 / ID: C1-5 | din str.Nicolae Iorga,12, mun.Chişinău, sec.Buiucani | 202203 | 660 | 8446 | 8199 |  | 1
972 | 20177396 | Camin din Beton-Armat, D-1500mm din str. M.Kogalniceanu 77 / ID: C1-4 | din Str.Mihail Kogălniceanu,77, mun.Chişinău, sec.Buiucani | 202203 | 660 | 8446 | 8199 |  | 1
973 | 20177496 | Camin din Beton-Armat, D-1500mm din str. N.Iorga 5 / ID: Cnou-2 | din str.Nicolae Iorga,5, mun.Chişinău, sec.Buiucani | 202203 | 660 | 8446 | 8199 |  | 1
974 | 20177596 | Camin din Beton-Armat, D-1500mm din str. N.Iorga 3 / ID: C1-3 | din str.Nicolae Iorga,3, mun.Chişinău, sec.Buiucani | 202203 | 660 | 8446 | 8199 |  | 1
975 | 20177796 | Camin din Beton-Armat, D-1500mm din str. A. Mateevici 66 / ID: C1-1 | din str.Alexei Mateevici,66, mun.Chişinău, sec.Buiucani | 202203 | 660 | 8446 | 8199 |  | 1
976 | 30933996 | Retea de canalizare din str.Sf. Andrei, mun.Chişinău, sec.Rîşcani de la str.Sf. Andrei,19 pina la str.Sf. Andrei,26 , PP D- 315 L- 24.72; | din str.Sf. Andrei, mun.Chişinău, sec.Rîşcani de la str.Sf. Andrei,19 pina la str.Sf. Andrei,26 , | 202203 | 600 | 65738 | 63648 |  | 1
977 | 30934096 | Retea de canalizare din str.Sf. Andrei, mun.Chişinău, sec.Rîşcani de la str.Sf. Andrei,24 pina la str.Sf. Andrei,28 , PP D- 315 L- 26.77; | din str.Sf. Andrei, mun.Chişinău, sec.Rîşcani de la str.Sf. Andrei,24 pina la str.Sf. Andrei,28 , | 202203 | 600 | 67638 | 65491 |  | 1
978 | 30934196 | Retea de canalizare din Str.Sfatul Tarii, mun.Chişinău, sec.Rîşcani de la Str.Sfatul Tarii,28 pina la Str.Sfatul Tarii,41 , PP D- 315 L- 14; | din Str.Sfatul Tarii, mun.Chişinău, sec.Rîşcani de la Str.Sfatul Tarii,28 pina la Str.Sfatul Tarii,41 , | 202203 | 600 | 55760 | 53993 |  | 1
979 | 30934296 | Retea de canalizare din Str.Sfatul Tarii, mun.Chişinău, sec.Rîşcani de la str.Sf. Ilie,41 pina la Str.Sfatul Tarii,69 , PP D- 315 L- 9.91; | din Str.Sfatul Tarii, mun.Chişinău, sec.Rîşcani de la str.Sf. Ilie,41 pina la Str.Sfatul Tarii,69 , | 202203 | 600 | 51953 | 50300 |  | 1
980 | 30934396 | Retea de canalizare din Str.Sfatul Tarii, mun.Chişinău, sec.Rîşcani de la str.Sf. Ilie,41 pina la Str.Sfatul Tarii,69 , PP D- 315 L- 12.96; | din Str.Sfatul Tarii, mun.Chişinău, sec.Rîşcani de la str.Sf. Ilie,41 pina la Str.Sfatul Tarii,69 , | 202203 | 600 | 54791 | 53062 |  | 1
981 | 30934496 | Retea de canalizare din Str.Sfatul Tarii,69, mun.Chişinău, sec.Rîşcani PP D- 315 L- 29.52; | din Str.Sfatul Tarii,69, mun.Chişinău, sec.Rîşcani | 202203 | 600 | 70198 | 67975 |  | 1
982 | 30934596 | Retea de canalizare din Str.Sfatul Tarii, mun.Chişinău, sec.Rîşcani de la Str.Sfatul Tarii,69 pina la str.Alexandru cel Bun,142 , PP D- 315 L- 13.16; | din Str.Sfatul Tarii, mun.Chişinău, sec.Rîşcani de la Str.Sfatul Tarii,69 pina la str.Alexandru cel Bun,142 , | 202203 | 600 | 54979 | 53231 |  | 1
983 | 30934696 | Retea de canalizare din Str.Sfatul Tarii,69, mun.Chişinău, sec.Rîşcani PP D- 315 L- 6.05; | din Str.Sfatul Tarii,69, mun.Chişinău, sec.Rîşcani | 202203 | 600 | 48361 | 46822 |  | 1
984 | 30934796 | Retea de canalizare din Str.Sfatul Tarii, mun.Chişinău, sec.Rîşcani de la Str.Sfatul Tarii,69 pina la Str.Sfatul Tarii,67/1 , PP D- 315 L- 31.32; | din Str.Sfatul Tarii, mun.Chişinău, sec.Rîşcani de la Str.Sfatul Tarii,69 pina la Str.Sfatul Tarii,67/1 , | 202203 | 600 | 71871 | 69591 |  | 1
985 | 30934896 | Retea de canalizare din Str.Sfatul Tarii, mun.Chişinău, sec.Rîşcani de la Str.Sfatul Tarii,67/1 pina la Str.Sfatul Tarii,67 , PP D- 315 L- 8.9; | din Str.Sfatul Tarii, mun.Chişinău, sec.Rîşcani de la Str.Sfatul Tarii,67/1 pina la Str.Sfatul Tarii,67 , | 202203 | 600 | 51015 | 49400 |  | 1
986 | 30934996 | Retea de canalizare din Str.Sfatul Tarii,67, mun.Chişinău, sec.Rîşcani PP D- 315 L- 7.07; | din Str.Sfatul Tarii,67, mun.Chişinău, sec.Rîşcani | 202203 | 600 | 49310 | 47752 |  | 1
987 | 33114396 | Racord la reteaua de canalizare din Str.Ion Pruncul,9, mun.Chişinău, sec.Rîşcani PP D- 160 L- 4.65; | din Str.Ion Pruncul,9, mun.Chişinău, sec.Rîşcani | 202203 | 600 | 44172 | 42766 |  | 1
988 | 33114496 | Racord la reteaua de canalizare din Str.Ion Pruncul,9, mun.Chişinău, sec.Rîşcani PP D- 160 L- 5.54; | din Str.Ion Pruncul,9, mun.Chişinău, sec.Rîşcani | 202203 | 600 | 44426 | 43020 |  | 1
989 | 33114596 | Racord la reteaua de canalizare din Str.Ion Pruncul,18, mun.Chişinău, sec.Rîşcani PP D- 160 L- 4.45; | din Str.Ion Pruncul,18, mun.Chişinău, sec.Rîşcani | 202203 | 600 | 44093 | 42687 |  | 1
990 | 33114696 | Racord la reteaua de canalizare din Str.Ion Pruncul,13, mun.Chişinău, sec.Rîşcani PP D- 160 L- 5.22; | din Str.Ion Pruncul,13, mun.Chişinău, sec.Rîşcani | 202203 | 600 | 44330 | 42924 |  | 1
991 | 33114796 | Racord la reteaua de canalizare din Str.Ion Pruncul,13, mun.Chişinău, sec.Rîşcani PP D- 160 L- 7.58; | din Str.Ion Pruncul,13, mun.Chişinău, sec.Rîşcani | 202203 | 600 | 45050 | 43625 |  | 1
992 | 33114896 | Racord la reteaua de canalizare din Str.Ion Pruncul,13, mun.Chişinău, sec.Rîşcani PP D- 160 L- 4.32; | din Str.Ion Pruncul,13, mun.Chişinău, sec.Rîşcani | 202203 | 600 | 44053 | 42666 |  | 1
993 | 33114996 | Racord la reteaua de canalizare din Str.Ion Pruncul,13, mun.Chişinău, sec.Rîşcani PP D- 160 L- 4.35; | din Str.Ion Pruncul,13, mun.Chişinău, sec.Rîşcani | 202203 | 600 | 44062 | 42675 |  | 1
994 | 33115096 | Racord la reteaua de canalizare din Str.Ion Pruncul,24, mun.Chişinău, sec.Rîşcani PP D- 160 L- 16.81; | din Str.Ion Pruncul,24, mun.Chişinău, sec.Rîşcani | 202203 | 600 | 47869 | 46349 |  | 1
995 | 33115196 | Racord la reteaua de canalizare din Str.Ion Pruncul,24, mun.Chişinău, sec.Rîşcani PP D- 160 L- 4.87; | din Str.Ion Pruncul,24, mun.Chişinău, sec.Rîşcani | 202203 | 600 | 44223 | 42817 |  | 1
996 | 33115296 | Racord la reteaua de canalizare din Str.Ion Pruncul,24, mun.Chişinău, sec.Rîşcani PP D- 160 L- 6.01; | din Str.Ion Pruncul,24, mun.Chişinău, sec.Rîşcani | 202203 | 600 | 44571 | 43165 |  | 1
997 | 33115396 | Racord la reteaua de canalizare din str.Sf. Andrei,23, mun.Chişinău, sec.Rîşcani PP D- 160 L- 12.59; | din str.Sf. Andrei,23, mun.Chişinău, sec.Rîşcani | 202203 | 600 | 46581 | 45099 |  | 1
998 | 33115496 | Racord la reteaua de canalizare din str.Sf. Andrei,19, mun.Chişinău, sec.Rîşcani PP D- 160 L- 7.29; | din str.Sf. Andrei,19, mun.Chişinău, sec.Rîşcani | 202203 | 600 | 44961 | 43536 |  | 1
999 | 33115596 | Racord la reteaua de canalizare din str.Sf. Andrei,19, mun.Chişinău, sec.Rîşcani PP D- 160 L- 11.6; | din str.Sf. Andrei,19, mun.Chişinău, sec.Rîşcani | 202203 | 600 | 46276 | 44813 |  | 1
1000 | 33115696 | Racord la reteaua de canalizare din str.Sf. Andrei,26, mun.Chişinău, sec.Rîşcani PP D- 160 L- 6.73; | din str.Sf. Andrei,26, mun.Chişinău, sec.Rîşcani | 202203 | 600 | 44790 | 43365 |  | 1
1001 | 33115796 | Racord la reteaua de canalizare din str.Sf. Andrei,28, mun.Chişinău, sec.Rîşcani PP D- 160 L- 6.79; | din str.Sf. Andrei,28, mun.Chişinău, sec.Rîşcani | 202203 | 600 | 44807 | 43382 |  | 1
1002 | 33115896 | Racord la reteaua de canalizare din str.Sf. Ilie,41, mun.Chişinău, sec.Rîşcani PP D- 160 L- 6.5; | din str.Sf. Ilie,41, mun.Chişinău, sec.Rîşcani | 202203 | 600 | 44721 | 43296 |  | 1
1003 | 33115996 | Racord la reteaua de canalizare din str.Sf. Ilie,41, mun.Chişinău, sec.Rîşcani PP D- 200 L- 9.44; | din str.Sf. Ilie,41, mun.Chişinău, sec.Rîşcani | 202203 | 600 | 45547 | 44103 |  | 1
1004 | 33116096 | Racord la reteaua de canalizare din str.Sf. Ilie,41, mun.Chişinău, sec.Rîşcani PP D- 200 L- 2.95; | din str.Sf. Ilie,41, mun.Chişinău, sec.Rîşcani | 202203 | 600 | 43614 | 42227 |  | 1
1005 | 33116196 | Racord la reteaua de canalizare din Str.Sfatul Tarii,67/1, mun.Chişinău, sec.Rîşcani PP D- 200 L- 9.41; | din Str.Sfatul Tarii,67/1, mun.Chişinău, sec.Rîşcani | 202203 | 600 | 45538 | 44094 |  | 1
1006 | 33116296 | Racord la reteaua de canalizare din Str.Sfatul Tarii,67/1, mun.Chişinău, sec.Rîşcani PP D- 200 L- 9.8; | din Str.Sfatul Tarii,67/1, mun.Chişinău, sec.Rîşcani | 202203 | 600 | 45654 | 44210 |  | 1
1007 | 20171396 | Camin din Beton Armat / D: 1500 / IDcamin: C23 / din Str. I.Pruncul 9 | din Str.Ion Pruncul,9, mun.Chişinău, sec.Rîşcani | 202203 | 660 | 7921 | 7693 |  | 1
1008 | 20171496 | Camin din Beton Armat / D: 1500 / IDcamin: C22 / din Str. I.Pruncul 13 | din Str.Ion Pruncul,13, mun.Chişinău, sec.Rîşcani | 202203 | 660 | 7921 | 7693 |  | 1
1009 | 20171596 | Camin din Beton Armat / D: 1000 / IDcamin: C18 / din Str. I.Pruncul 11/1 | din Str.Ion Pruncul,11/1, mun.Chişinău, sec.Rîşcani | 202203 | 660 | 4914 | 4781 |  | 1
1010 | 20171696 | Camin din Beton Armat / D: 1000 / IDcamin: C17 / din Str. I.Pruncul 11/1 | din Str.Ion Pruncul,11/1, mun.Chişinău, sec.Rîşcani | 202203 | 660 | 4794 | 4661 |  | 1
1011 | 20171796 | Camin din Beton Armat / D: 1000 / IDcamin: C16a / din Str. I.Doncev 2 | din str.Ion Doncev,2, mun.Chişinău, sec.Rîşcani | 202203 | 660 | 4794 | 4661 |  | 1
1012 | 20171896 | Camin din Beton Armat / D: 1000 / IDcamin: C16 / din Str. I.Doncev 2 | din str.Ion Doncev,2, mun.Chişinău, sec.Rîşcani | 202203 | 660 | 4389 | 4256 |  | 1
1013 | 20171996 | Camin din Beton Armat / D: 1000 / IDcamin: C15 / din Str. Sf.Andrei 15 | din str.Sf. Andrei,15, mun.Chişinău, sec.Rîşcani | 202203 | 660 | 4794 | 4661 |  | 1
1014 | 20172096 | Camin din Beton Armat / D: 1000 / IDcamin: C12 / din Str. Sf.Andrei 19 | din str.Sf. Andrei,19, mun.Chişinău, sec.Rîşcani | 202203 | 660 | 4389 | 4256 |  | 1
1015 | 20172196 | Camin din Beton Armat / D: 1000 / IDcamin: C11 / din Str. Sf.Andrei 24 | din str.Sf. Andrei,19, mun.Chişinău, sec.Rîşcani | 202203 | 660 | 4389 | 4256 |  | 1
1016 | 20172296 | Camin din Beton Armat / D: 1000 / IDcamin: C10 / din Str. Sf.Andrei 28 | din str.Sf. Andrei,28, mun.Chişinău, sec.Rîşcani | 202203 | 660 | 4389 | 4256 |  | 1
1017 | 30936996 | Retea de canalizare din str.Nicolae Iorga, mun.Chişinău, sec.Buiucani de la str.Nicolae Iorga,7 pina la str.Nicolae Iorga,9 , PP D- 315 L- 38.8; | din str.Nicolae Iorga, mun.Chişinău, sec.Buiucani de la str.Nicolae Iorga,7 pina la str.Nicolae Iorga,9 , | 202203 | 600 | 92338 | 89412 |  | 1
1018 | 30937196 | Retea de canalizare din str.Nicolae Iorga,7, mun.Chişinău, sec.Buiucani PP D- 315 L- 10.4; | din str.Nicolae Iorga,7, mun.Chişinău, sec.Buiucani | 202203 | 600 | 64166 | 62133 |  | 1
1019 | 30937296 | Retea de canalizare din str.Nicolae Iorga,7, mun.Chişinău, sec.Buiucani PP D- 315 L- 18; | din str.Nicolae Iorga,7, mun.Chişinău, sec.Buiucani | 202203 | 600 | 71704 | 69424 |  | 1
1020 | 30937396 | Retea de canalizare din str.Nicolae Iorga,7, mun.Chişinău, sec.Buiucani PP D- 315 L- 19.7; | din str.Nicolae Iorga,7, mun.Chişinău, sec.Buiucani | 202203 | 600 | 73391 | 71073 |  | 1
1021 | 30937496 | Retea de canalizare din str.Nicolae Iorga,7, mun.Chişinău, sec.Buiucani de la str.Nicolae Iorga,7 pina la Str.Mihail Kogălniceanu,77 , PP D- 315 L- 34.8; | din str.Nicolae Iorga,7, mun.Chişinău, sec.Buiucani de la str.Nicolae Iorga,7 pina la Str.Mihail Kogălniceanu,77 , | 202203 | 600 | 88369 | 85576 |  | 1
1022 | 30937596 | Retea de canalizare din str.Nicolae Iorga,7, mun.Chişinău, sec.Buiucani de la str.Nicolae Iorga,7 pina la Str.Mihail Kogălniceanu,77 , PP D- 315 L- 45.35; | din str.Nicolae Iorga,7, mun.Chişinău, sec.Buiucani de la str.Nicolae Iorga,7 pina la Str.Mihail Kogălniceanu,77 , | 202203 | 600 | 98835 | 95700 |  | 1
1023 | 30937696 | Retea de canalizare din str.Nicolae Iorga, mun.Chişinău, sec.Buiucani de la str.Nicolae Iorga,5 pina la Str.Mihail Kogălniceanu,77 , PP D- 315 L- 45.35; | din str.Nicolae Iorga, mun.Chişinău, sec.Buiucani de la str.Nicolae Iorga,5 pina la Str.Mihail Kogălniceanu,77 , | 202203 | 600 | 86285 | 83549 |  | 1
1024 | 30937796 | Retea de canalizare din str.Nicolae Iorga,3-5, mun.Chişinău, sec.Buiucani PP D- 315 L- 14.6; | din str.Nicolae Iorga,3-5, mun.Chişinău, sec.Buiucani | 202203 | 600 | 68334 | 66168 |  | 1
1025 | 30937896 | Retea de canalizare din str.Nicolae Iorga, mun.Chişinău, sec.Buiucani de la str.Nicolae Iorga,3 pina la str.Alexei Mateevici,66 , PP D- 315 L- 22.8; | din str.Nicolae Iorga, mun.Chişinău, sec.Buiucani de la str.Nicolae Iorga,3 pina la str.Alexei Mateevici,66 , | 202203 | 600 | 76466 | 74053 |  | 1
1026 | 30937996 | Retea de canalizare din str.Nicolae Iorga, mun.Chişinău, sec.Buiucani de la str.Nicolae Iorga pina la str.Alexei Mateevici,66 , PP D- 315 L- 34.6; | din str.Nicolae Iorga, mun.Chişinău, sec.Buiucani de la str.Nicolae Iorga pina la str.Alexei Mateevici,66 , | 202203 | 600 | 88172 | 85379 |  | 1
1027 | 30938096 | Retea de canalizare din str.Nicolae Iorga, mun.Chişinău, sec.Buiucani de la str.Nicolae Iorga pina la str.Alexei Mateevici,66 , PP D- 315 L- 14.4; | din str.Nicolae Iorga, mun.Chişinău, sec.Buiucani de la str.Nicolae Iorga pina la str.Alexei Mateevici,66 , | 202203 | 600 | 68135 | 65969 |  | 1
1028 | 33117196 | Racord la reteaua de canalizare din str.Bucureşti,76, mun.Chişinău, sec.Buiucani PP D- 315 L- 8.6; | din str.Bucureşti,76, mun.Chişinău, sec.Buiucani | 202203 | 600 | 62380 | 60404 |  | 1
1029 | 30937096 | Retea de canalizare din str.Nicolae Iorga,7, mun.Chişinău, sec.Buiucani PP D- 315 L- 8.2; | din str.Nicolae Iorga,7, mun.Chişinău, sec.Buiucani | 202203 | 600 | 61984 | 60027 |  | 1
1030 | 33117296 | Racord la reteaua de canalizare din str.Nicolae Iorga,22, mun.Chişinău, sec.Buiucani PP D- 160 L- 15.8; | din str.Nicolae Iorga,22, mun.Chişinău, sec.Buiucani | 202203 | 600 | 58996 | 57134 |  | 1
1031 | 33117396 | Racord la reteaua de canalizare din str.A. Şciusev,90, mun.Chişinău, sec.Buiucani PP D- 160 L- 2.3; | din str.A. Şciusev,90, mun.Chişinău, sec.Buiucani | 202203 | 600 | 54598 | 52869 |  | 1
1032 | 33117496 | Racord la reteaua de canalizare din str.Nicolae Iorga,22, mun.Chişinău, sec.Buiucani PP D- 160 L- 12; | din str.Nicolae Iorga,22, mun.Chişinău, sec.Buiucani | 202203 | 600 | 57757 | 55933 |  | 1
1033 | 33117596 | Racord la reteaua de canalizare din str.Nicolae Iorga,22, mun.Chişinău, sec.Buiucani PP D- 160 L- 4.3; | din str.Nicolae Iorga,22, mun.Chişinău, sec.Buiucani | 202203 | 600 | 55249 | 53501 |  | 1
1034 | 33117696 | Racord la reteaua de canalizare din str.Nicolae Iorga,20, mun.Chişinău, sec.Buiucani PP D- 160 L- 15.25; | din str.Nicolae Iorga,20, mun.Chişinău, sec.Buiucani | 202203 | 600 | 58816 | 56954 |  | 1
1035 | 45535596 | Vana din fonta ductila D: 25mm / din bd. Stefan cel Mare 128/2 / ID:V.br-9 | din bd.Ştefan cel Mare,128/2, mun.Chişinău, sec.Centru | 202203 | 60 | 1978 | 1351 |  | 1
1036 | 45535696 | Vana din fonta ductila D: 25mm / din str. Mihai Eminescu 60 / ID:V.br-10 | din str.Mihai Eminescu,60, mun.Chişinău, sec.Centru | 202203 | 60 | 1978 | 1351 |  | 1
1037 | 45535796 | Vana din fonta ductila D: 25mm / din str. Mihai Eminescu 60 / ID:V.br-11 | din str.Mihai Eminescu,60, mun.Chişinău, sec.Centru | 202203 | 60 | 1978 | 1351 |  | 1
1038 | 45535896 | Vana din fonta ductila D: 40mm / din bd. Stefan cel Mare 128/2 / ID:V.br-12 | din bd.Ştefan cel Mare,128/2, mun.Chişinău, sec.Centru | 202203 | 60 | 2641 | 1805 |  | 1
1039 | 45535996 | Vana din fonta ductila D: 50mm / din str. Mihai Eminescu 60 / ID:V.br-13 | din str.Mihai Eminescu,60, mun.Chişinău, sec.Centru | 202203 | 60 | 3152 | 2145 |  | 1
1040 | 45536096 | Vana din fonta ductila D: 40mm / din bd. Stefan cel Mare 128/2 / ID:V.br-14 | din bd.Ştefan cel Mare,128/2, mun.Chişinău, sec.Centru | 202203 | 60 | 2641 | 1805 |  | 1
1041 | 20182096 | Camin din beton-armat, D-2000mm din str. Vasile Alecsandri 117/1 / ID: CA-3 | din str.Vasile Alecsandri,117/1, mun.Chişinău, sec.Centru | 202203 | 660 | 41563 | 40366 |  | 1
1042 | 20182196 | Camin din beton-armat, D-1500mm din str. Vasile Alecsandri 117 / ID: CA-3a | din str.Vasile Alecsandri,117, mun.Chişinău, sec.Centru | 202203 | 660 | 32296 | 31365 |  | 1
1043 | 20177896 | Camin din Beton-Armat, D-1500mm din str. N. Iorga 12 / ID: Cnou-3 | din str.Nicolae Iorga,12, mun.Chişinău, sec.Buiucani | 202203 | 660 | 5112 | 4960 |  | 1
1044 | 30938196 | Retea de canalizare din str.Mitropolit Dosoftei,102, mun.Chişinău, sec.Buiucani de la str.Mitropolit Dosoftei,102 pina la str.Mitropolit Dosoftei,106 , PP D- 500 L- 16; | din str.Mitropolit Dosoftei,102, mun.Chişinău, sec.Buiucani de la str.Mitropolit Dosoftei,102 pina la str.Mitropolit Dosoftei,106 , | 202203 | 600 | 91026 | 88138 |  | 1
1045 | 30938296 | Retea de canalizare din str.Mitropolit Dosoftei, mun.Chişinău, sec.Buiucani de la str.Mitropolit Dosoftei,106 pina la str.Tricolorului,35 , PP D- 500 L- 30.4; | din str.Mitropolit Dosoftei, mun.Chişinău, sec.Buiucani de la str.Mitropolit Dosoftei,106 pina la str.Tricolorului,35 , | 202203 | 600 | 112157 | 108604 |  | 1
1046 | 30938396 | Retea de canalizare din str.Mitropolit Dosoftei, mun.Chişinău, sec.Buiucani de la str.Mitropolit Dosoftei,106 pina la str.Mitropolit Dosoftei,110 , PP D- 500 L- 38.8; | din str.Mitropolit Dosoftei, mun.Chişinău, sec.Buiucani de la str.Mitropolit Dosoftei,106 pina la str.Mitropolit Dosoftei,110 , | 202203 | 600 | 124482 | 120530 |  | 1
1047 | 20172396 | Camin din Beton Armat / D: 1000 / IDcamin: C9 / din Str. Sf. Ilie 41 | din str.Sf. Ilie,41, mun.Chişinău, sec.Rîşcani | 202203 | 660 | 4794 | 4661 |  | 1
1048 | 20172496 | Camin din Beton Armat / D: 1000 / IDcamin: C8 / din Str. Sf. Ilie 41 | din str.Sf. Ilie,41, mun.Chişinău, sec.Rîşcani | 202203 | 660 | 4794 | 4661 |  | 1
1049 | 20172596 | Camin din Beton Armat / D: 1000 / IDcamin: C7 / din Str. Sf. Tării 69 | din Str.Sfatul Tarii,69, mun.Chişinău, sec.Rîşcani | 202203 | 660 | 4794 | 4661 |  | 1
1050 | 20172696 | Camin din Beton Armat / D: 1500 / IDcamin: C4 ad / din Str. Sf. Tarii 69 | din Str.Sfatul Tarii,69, mun.Chişinău, sec.Rîşcani | 202203 | 660 | 7921 | 7693 |  | 1
1051 | 20172796 | Camin din Beton Armat / D: 1000 / IDcamin: C4 / din Str. Sf. Tarii 69 | din Str.Sfatul Tarii,69, mun.Chişinău, sec.Rîşcani | 202203 | 660 | 6028 | 5857 |  | 1
1052 | 20172896 | Camin din Beton Armat / D: 1000 / IDcamin: C2 / din Str. Sf. Tarii 67/1 | din Str.Sfatul Tarii,67/1, mun.Chişinău, sec.Rîşcani | 202203 | 660 | 4795 | 4662 |  | 1
1053 | 20172996 | Camin din Beton Armat / D: 1000 / IDcamin: C1-7 / din Str. Sf. Tarii 67/1 | din Str.Sfatul Tarii,67/1, mun.Chişinău, sec.Rîşcani | 202203 | 660 | 4795 | 4662 |  | 1
1054 | 20173096 | Camin din Beton Armat / D: 1000 / IDcamin: C1-6 / din Str. Sf. Tarii 67 | din Str.Sfatul Tarii,67, mun.Chişinău, sec.Rîşcani | 202203 | 660 | 4534 | 4401 |  | 1
1055 | 20173196 | Camin din Beton Armat / D: 1000 / IDcamin: C1-5 / din Str. Sf. Tarii 67 | din Str.Sfatul Tarii,67, mun.Chişinău, sec.Rîşcani | 202203 | 660 | 4795 | 4662 |  | 1
1056 | 20173296 | Camin din Beton Armat / D: 1000 / IDcamin: C24 / din Str. Ion Pruncul 9 | din Str.Ion Pruncul,9, mun.Chişinău, sec.Rîşcani | 202203 | 660 | 4127 | 4013 |  | 1
1057 | 20173396 | Camin din Beton Armat / D: 1000 / IDcamin: C22 / din Str. Ion Pruncul 11/1 | din Str.Ion Pruncul,11/1, mun.Chişinău, sec.Rîşcani | 202203 | 660 | 4010 | 3896 |  | 1
1058 | 20173496 | Camin din Beton Armat / D: 1000 / IDcamin: C19 / din Str. Ion Pruncul 11/1 | din Str.Ion Pruncul,11/1, mun.Chişinău, sec.Rîşcani | 202203 | 660 | 4389 | 4256 |  | 1
1059 | 20173596 | Camin din Beton Armat / D: 1000 / IDcamin: C19 ad. / din Str. Ion Pruncul 11/1 | din Str.Ion Pruncul,11/1, mun.Chişinău, sec.Rîşcani | 202203 | 660 | 4389 | 4256 |  | 1
1060 | 20173696 | Camin din Beton Armat / D: 1000 / IDcamin: C20 / din Str. Ion Pruncul 22 | din Str.Ion Pruncul,22, mun.Chişinău, sec.Rîşcani | 202203 | 660 | 4389 | 4256 |  | 1
1061 | 20173796 | Camin din Beton Armat / D: 1000 / IDcamin: C17a / din Str. Ion Pruncul 13 | din Str.Ion Pruncul,13, mun.Chişinău, sec.Rîşcani | 202203 | 660 | 4010 | 3896 |  | 1
1062 | 20173896 | Camin din Beton Armat / D: 1000 / IDcamin: C17b / din Str. Ion Pruncul 13 | din Str.Ion Pruncul,13, mun.Chişinău, sec.Rîşcani | 202203 | 660 | 4010 | 3896 |  | 1
1063 | 20173996 | Camin din Beton Armat / D: 1000 / IDcamin: C16b / din Str. Sf. Tarii 69 | din Str.Sfatul Tarii,69, mun.Chişinău, sec.Rîşcani | 202203 | 660 | 4389 | 4256 |  | 1
1064 | 20174096 | Camin din Beton Armat / D: 1000 / IDcamin: C14 / din Str. Sf. Andrei 23 | din str.Sf. Andrei,23, mun.Chişinău, sec.Rîşcani | 202203 | 660 | 4010 | 3896 |  | 1
1065 | 20174196 | Camin din Beton Armat / D: 1000 / IDcamin: C13 / din Str. Sf. Andrei 19 | din str.Sf. Andrei,19, mun.Chişinău, sec.Rîşcani | 202203 | 660 | 4010 | 3896 |  | 1
1066 | 20174296 | Camin din Beton Armat / D: 1000 / IDcamin: C13a / din Str. Sf. Andrei 19 | din str.Sf. Andrei,19, mun.Chişinău, sec.Rîşcani | 202203 | 660 | 4010 | 3896 |  | 1
1067 | 20174396 | Camin din Beton Armat / D: 1500 / IDcamin: C5 / din Str. Sf. Ilie 41 | din str.Sf. Ilie,41, mun.Chişinău, sec.Rîşcani | 202203 | 660 | 7659 | 7431 |  | 1
1068 | 20174496 | Camin din Beton Armat / D: 1000 / IDcamin: C6 / din Str. Sf. Ilie 41 | din str.Sf. Ilie,41, mun.Chişinău, sec.Rîşcani | 202203 | 660 | 4127 | 4013 |  | 1
1069 | 20174596 | Camin din Beton Armat / D: 1000 / IDcamin: C4 ad. / din Str. Sf. Ilie 41 | din str.Sf. Ilie,41, mun.Chişinău, sec.Rîşcani | 202203 | 660 | 4127 | 4013 |  | 1
1070 | 20174696 | Camin din Beton Armat / D: 1000 / IDcamin: C3 / din Str. Sf. Tarii 67 (1) | din Str.Sfatul Tarii,67, mun.Chişinău, sec.Rîşcani | 202203 | 660 | 4010 | 3896 |  | 1
1071 | 20174796 | Camin din Beton Armat / D: 1500 / IDcamin: C4 ad.2 / din Str. Sf. Tarii 67 (1) | din Str.Sfatul Tarii,67, mun.Chişinău, sec.Rîşcani | 202203 | 660 | 7043 | 6834 |  | 1
1072 | 30935096 | Retea de canalizare din str.Aleea Gării,5, mun.Chişinău, sec.Centru PP D- 315 L- 1.2; | din str.Aleea Gării,5, mun.Chişinău, sec.Centru | 202203 | 600 | 32382 | 31356 |  | 1
1073 | 30935196 | Retea de canalizare din str.Aleea Gării,5, mun.Chişinău, sec.Centru PP D- 315 L- 14.5; | din str.Aleea Gării,5, mun.Chişinău, sec.Centru | 202203 | 600 | 44655 | 43249 |  | 1
1074 | 30935296 | Retea de canalizare din str.Aleea Gării,5, mun.Chişinău, sec.Centru PP D- 315 L- 11.5; | din str.Aleea Gării,5, mun.Chişinău, sec.Centru | 202203 | 600 | 41890 | 40560 |  | 1
1075 | 30935396 | Retea de canalizare din str.Aleea Gării,5, mun.Chişinău, sec.Centru PP D- 315 L- 31.88; | din str.Aleea Gării,5, mun.Chişinău, sec.Centru | 202203 | 600 | 60695 | 58776 |  | 1
1076 | 30935496 | Retea de canalizare din str.Aleea Gării,5, mun.Chişinău, sec.Centru PP D- 315 L- 34; | din str.Aleea Gării,5, mun.Chişinău, sec.Centru | 202203 | 600 | 62652 | 60676 |  | 1
1077 | 30935596 | Retea de canalizare din str.Aleea Gării,5, mun.Chişinău, sec.Centru PP D- 315 L- 16.4; | din str.Aleea Gării,5, mun.Chişinău, sec.Centru | 202203 | 600 | 46409 | 44946 |  | 1
1078 | 30935696 | Retea de canalizare din str.Aleea Gării,5, mun.Chişinău, sec.Centru PP D- 315 L- 32.6; | din str.Aleea Gării,5, mun.Chişinău, sec.Centru | 202203 | 600 | 61360 | 59422 |  | 1
1079 | 30935796 | Retea de canalizare din str.Aleea Gării,5, mun.Chişinău, sec.Centru PP D- 315 L- 19.6; | din str.Aleea Gării,5, mun.Chişinău, sec.Centru | 202203 | 600 | 49363 | 47805 |  | 1
1080 | 30935896 | Retea de canalizare din str.Aleea Gării,5, mun.Chişinău, sec.Centru PP D- 315 L- 5; | din str.Aleea Gării,5, mun.Chişinău, sec.Centru | 202203 | 600 | 35888 | 34748 |  | 1
1081 | 30935996 | Retea de canalizare din str.Aleea Gării,5, mun.Chişinău, sec.Centru PP D- 315 L- 29.5; | din str.Aleea Gării,5, mun.Chişinău, sec.Centru | 202203 | 600 | 58500 | 56638 |  | 1
1082 | 33116396 | Racord la reteaua de canalizare din str.Aleea Gării,5, mun.Chişinău, sec.Centru PP D- 200 L- 1.7; | din str.Aleea Gării,5, mun.Chişinău, sec.Centru | 202203 | 600 | 31775 | 30768 |  | 1
1083 | 33116496 | Racord la reteaua de canalizare din str.Aleea Gării,5, mun.Chişinău, sec.Centru PP D- 200 L- 20.9; | din str.Aleea Gării,5, mun.Chişinău, sec.Centru | 202203 | 600 | 37454 | 36276 |  | 1
1084 | 33116596 | Racord la reteaua de canalizare din str.Aleea Gării,5, mun.Chişinău, sec.Centru PP D- 200 L- 1.6; | din str.Aleea Gării,5, mun.Chişinău, sec.Centru | 202203 | 600 | 31746 | 30739 |  | 1
1085 | 20175896 | Camin din Beton-Armat, D-1500mm din str. N.Iorga 24 / ID: C1-21 | din str.Nicolae Iorga,24, mun.Chişinău, sec.Buiucani | 202203 | 660 | 8446 | 8199 |  | 1
1086 | 20175996 | Camin din Beton-Armat, D-1500mm din str. A.Sciusev 90 / ID: C1-20 | din str.A. Şciusev,90, mun.Chişinău, sec.Buiucani | 202203 | 660 | 8446 | 8199 |  | 1
1087 | 20176096 | Camin din Beton-Armat, D-1500mm din str. A.Sciusev 90 / ID: C1-nou | din str.A. Şciusev,90, mun.Chişinău, sec.Buiucani | 202203 | 660 | 8446 | 8199 |  | 1
1088 | 20176196 | Camin din Beton-Armat, D-1500mm din str. A.Sciusev 90 / ID: C1-19 | din str.A. Şciusev,90, mun.Chişinău, sec.Buiucani | 202203 | 660 | 8446 | 8199 |  | 1
1089 | 20176296 | Camin din Beton-Armat, D-1500mm din str. A.Sciusev 90 / ID: C1-18 | din str.A. Şciusev,90, mun.Chişinău, sec.Buiucani | 202203 | 660 | 6427 | 6237 |  | 1
1090 | 20176396 | Camin din Beton-Armat, D-1500mm din str. A.Sciusev 90 / ID: C1-17 | din str.A. Şciusev,90, mun.Chişinău, sec.Buiucani | 202203 | 660 | 6427 | 6237 |  | 1
1091 | 20176496 | Camin din Beton-Armat, D-1500mm din str. N.Iorga 15 / ID: C1-16 | din str.Nicolae Iorga,15, mun.Chişinău, sec.Buiucani | 202203 | 660 | 6427 | 6237 |  | 1
1092 | 20176596 | Camin din Beton-Armat, D-1500mm din str. N.Iorga 15 / ID: C1-15 | din str.Nicolae Iorga,15, mun.Chişinău, sec.Buiucani | 202203 | 660 | 8446 | 8199 |  | 1
1093 | 20176696 | Camin din Beton-Armat, D-1500mm din str. N.Iorga 15 / ID: C1-14 | din str.Nicolae Iorga,15, mun.Chişinău, sec.Buiucani | 202203 | 660 | 8446 | 8199 |  | 1
1094 | 20176796 | Camin din Beton-Armat, D-1500mm din str. N.Iorga 7 / ID: C1-11 | din str.Nicolae Iorga,7, mun.Chişinău, sec.Buiucani | 202203 | 660 | 8446 | 8199 |  | 1
1095 | 20176896 | Camin din Beton-Armat, D-1500mm din str. N.Iorga 7 / ID: C1-10 | din str.Nicolae Iorga,7, mun.Chişinău, sec.Buiucani | 202203 | 660 | 8446 | 8199 |  | 1
1096 | 20176996 | Camin din Beton-Armat, D-1500mm din str. N.Iorga 7 / ID: C1-9 | din str.Nicolae Iorga,7, mun.Chişinău, sec.Buiucani | 202203 | 660 | 8446 | 8199 |  | 1
1097 | 20177096 | Camin din Beton-Armat, D-1500mm din str. N.Iorga 7 / ID: C1-8 | din str.Nicolae Iorga,7, mun.Chişinău, sec.Buiucani | 202203 | 660 | 8446 | 8199 |  | 1
1098 | 20177196 | Camin din Beton-Armat, D-1500mm din str. N.Iorga 7 / ID: C1-7 | din str.Nicolae Iorga,7, mun.Chişinău, sec.Buiucani | 202203 | 660 | 6427 | 6237 |  | 1
1099 | 33122496 | Bransament din str.Hristo Botev,19/2, mun.Chişinău, sec.Botanica HDPE D- 110 L- 17.2; | din str.Hristo Botev,19/2, mun.Chişinău, sec.Botanica | 202203 | 600 | 28015 | 27122 |  | 1
1100 | 20180596 | Camin din Beton-Armat, D-1000mm; H-2.23m din str. Sfatul Tarii 3 / ID: C6b | din Str.Sfatul Tarii,3, mun.Chişinău, sec.Buiucani | 202203 | 660 | 4171 | 4057 |  | 1
1101 | 33122596 | Bransament din str.Hristo Botev,17, mun.Chişinău, sec.Botanica HDPE D- 90 L- 23.5; | din str.Hristo Botev,17, mun.Chişinău, sec.Botanica | 202203 | 600 | 36239 | 35099 |  | 1
1102 | 33122696 | Bransament din str.Hristo Botev,19/10, mun.Chişinău, sec.Botanica HDPE D- 25 L- 3; | din str.Hristo Botev,19/10, mun.Chişinău, sec.Botanica | 202203 | 600 | 4030 | 3897 |  | 1
1103 | 33122796 | Bransament din str.Hristo Botev,23/1, mun.Chişinău, sec.Botanica HDPE D- 90 L- 9.5; | din str.Hristo Botev,23/1, mun.Chişinău, sec.Botanica | 202203 | 600 | 14648 | 14192 |  | 1
1104 | 45530996 | Vana din fonta ductila D : 200 mm / din bd. Dacia 14 / ID:V-1 | din bd.Dacia,14, mun.Chişinău, sec.Botanica | 202203 | 60 | 7984 | 5457 |  | 1
1105 | 45531096 | Vana din fonta ductila D : 200 mm / din str. Hristo Botev 19/7 / ID:V-2 | din str.Hristo Botev,19/7, mun.Chişinău, sec.Botanica | 202203 | 60 | 7984 | 5457 |  | 1
1106 | 45531196 | Vana din fonta ductila D: 150 mm / din str. Hristo Botev 19/7 / ID:V-3 | din str.Hristo Botev,19/7, mun.Chişinău, sec.Botanica | 202203 | 60 | 5194 | 3541 |  | 1
1107 | 30938496 | Retea de canalizare din str.Mitropolit Dosoftei,110, mun.Chişinău, sec.Buiucani PP D- 500 L- 16.52; | din str.Mitropolit Dosoftei,110, mun.Chişinău, sec.Buiucani | 202203 | 600 | 91790 | 88883 |  | 1
1108 | 30938596 | Retea de canalizare din str.Mitropolit Dosoftei, mun.Chişinău, sec.Buiucani de la str.Mitropolit Dosoftei,110 pina la str.Maria Cebotari,26 , PP D- 500 L- 49.3; | din str.Mitropolit Dosoftei, mun.Chişinău, sec.Buiucani de la str.Mitropolit Dosoftei,110 pina la str.Maria Cebotari,26 , | 202203 | 600 | 139888 | 135461 |  | 1
1109 | 30938696 | Retea de canalizare din str.Mitropolit Dosoftei, mun.Chişinău, sec.Buiucani de la str.Mitropolit Dosoftei pina la str.Maria Cebotari,26 , PP D- 500 L- 8.2; | din str.Mitropolit Dosoftei, mun.Chişinău, sec.Buiucani de la str.Mitropolit Dosoftei pina la str.Maria Cebotari,26 , | 202203 | 600 | 79584 | 77057 |  | 1
1110 | 30938796 | Retea de canalizare din Str.Sfatul Tarii,59, mun.Chişinău, sec.Buiucani PP D- 200 L- 16; | din Str.Sfatul Tarii,59, mun.Chişinău, sec.Buiucani | 202203 | 600 | 72782 | 70483 |  | 1
1111 | 30938896 | Retea de canalizare din Str.Sfatul Tarii,59, mun.Chişinău, sec.Buiucani PP D- 315 L- 23.42; | din Str.Sfatul Tarii,59, mun.Chişinău, sec.Buiucani | 202203 | 600 | 91452 | 88564 |  | 1
1112 | 30938996 | Retea de canalizare din Str.Sfatul Tarii, mun.Chişinău, sec.Buiucani de la Str.Sfatul Tarii,59 pina la str.Mitropolit Dosoftei,89 , PP D- 315 L- 11.4; | din Str.Sfatul Tarii, mun.Chişinău, sec.Buiucani de la Str.Sfatul Tarii,59 pina la str.Mitropolit Dosoftei,89 , | 202203 | 600 | 79184 | 76676 |  | 1
1113 | 30939096 | Retea de canalizare din str.Mitropolit Dosoftei, mun.Chişinău, sec.Buiucani de la str.Mitropolit Dosoftei pina la Str.Sfatul Tarii,30 , PP D- 315 L- 27.4; | din str.Mitropolit Dosoftei, mun.Chişinău, sec.Buiucani de la str.Mitropolit Dosoftei pina la Str.Sfatul Tarii,30 , | 202203 | 600 | 95503 | 92482 |  | 1
1114 | 30939196 | Retea de canalizare din str.Mitropolit Dosoftei, mun.Chişinău, sec.Buiucani de la str.Mitropolit Dosoftei,114 pina la str.Nicolae Iorga,30 , PP D- 315 L- 16.06; | din str.Mitropolit Dosoftei, mun.Chişinău, sec.Buiucani de la str.Mitropolit Dosoftei,114 pina la str.Nicolae Iorga,30 , | 202203 | 600 | 83940 | 81280 |  | 1
1115 | 30939296 | Retea de canalizare din str.Mitropolit Dosoftei,114, mun.Chişinău, sec.Buiucani PP D- 315 L- 9.13; | din str.Mitropolit Dosoftei,114, mun.Chişinău, sec.Buiucani | 202203 | 600 | 76868 | 74436 |  | 1
1116 | 30939396 | Retea de canalizare din str.Mitropolit Dosoftei,114, mun.Chişinău, sec.Buiucani PP D- 315 L- 29.09; | din str.Mitropolit Dosoftei,114, mun.Chişinău, sec.Buiucani | 202203 | 600 | 97237 | 94159 |  | 1
1117 | 33119296 | Racord la reteaua de canalizare din str.Mitropolit Dosoftei,106, mun.Chişinău, sec.Buiucani PP D- 160 L- 3; | din str.Mitropolit Dosoftei,106, mun.Chişinău, sec.Buiucani | 202203 | 600 | 68558 | 66392 |  | 1
1118 | 33119396 | Racord la reteaua de canalizare din bd.Ştefan cel Mare,152, mun.Chişinău, sec.Buiucani PP D- 200 L- 8.39; | din bd.Ştefan cel Mare,152, mun.Chişinău, sec.Buiucani | 202203 | 600 | 70294 | 68071 |  | 1
1119 | 33119496 | Racord la reteaua de canalizare din str.Mitropolit Dosoftei,110, mun.Chişinău, sec.Buiucani PP D- 110 L- 2.4; | din str.Mitropolit Dosoftei,110, mun.Chişinău, sec.Buiucani | 202203 | 600 | 67984 | 65837 |  | 1
1120 | 33119596 | Racord la reteaua de canalizare din Str.Sfatul Tarii,30, mun.Chişinău, sec.Buiucani PP D- 160 L- 3.2; | din Str.Sfatul Tarii,30, mun.Chişinău, sec.Buiucani | 202203 | 600 | 68625 | 66459 |  | 1
1121 | 33119696 | Racord la reteaua de canalizare din str.Mitropolit Dosoftei,87, mun.Chişinău, sec.Buiucani PP D- 200 L- 4.3; | din str.Mitropolit Dosoftei,87, mun.Chişinău, sec.Buiucani | 202203 | 600 | 69427 | 67223 |  | 1
1122 | 33119796 | Racord la reteaua de canalizare din Str.Sfatul Tarii,30, mun.Chişinău, sec.Buiucani PP D- 200 L- 4.3; | din Str.Sfatul Tarii,30, mun.Chişinău, sec.Buiucani | 202203 | 600 | 68957 | 66772 |  | 1
1123 | 33119896 | Racord la reteaua de canalizare din Str.Sfatul Tarii,30, mun.Chişinău, sec.Buiucani PP D- 160 L- 3.4; | din Str.Sfatul Tarii,30, mun.Chişinău, sec.Buiucani | 202203 | 600 | 68691 | 66506 |  | 1
1124 | 33119996 | Racord la reteaua de canalizare din str.Mitropolit Dosoftei,114, mun.Chişinău, sec.Buiucani PP D- 160 L- 5.27; | din str.Mitropolit Dosoftei,114, mun.Chişinău, sec.Buiucani | 202203 | 600 | 69316 | 67112 |  | 1
1125 | 20177996 | Camin din Beton-Armat, D-1500mm; H-3.88m din str. Mitropolitul Dosoftei 102 / ID: C7ex. re. | din str.Mitropolit Dosoftei,102, mun.Chişinău, sec.Buiucani | 202203 | 660 | 8691 | 8444 |  | 1
1126 | 20178096 | Camin din Beton-Armat, D-1500mm; H-3.81m din str. Tricolorului 35 / ID: 1-20 | din str.Tricolorului,35, mun.Chişinău, sec.Buiucani | 202203 | 660 | 8691 | 8444 |  | 1
1127 | 20178196 | Camin din Beton-Armat, D-1500mm; H-3.68m din str. Mitropolitul Dosoftei 106 / ID: C1-13 | din str.Mitropolit Dosoftei,106, mun.Chişinău, sec.Buiucani | 202203 | 660 | 5834 | 5663 |  | 1
1128 | 20178296 | Camin din Beton-Armat, D-1500mm; H-3.31m din str. Mitropolitul Dosoftei 110 / ID: C1-12 | din str.Mitropolit Dosoftei,110, mun.Chişinău, sec.Buiucani | 202203 | 660 | 8014 | 7786 |  | 1
1129 | 20178396 | Camin din Beton-Armat, D-1500mm; H-3.14m din str. Mitropolitul Dosoftei 110 / ID: C1-11 | din str.Mitropolit Dosoftei,110, mun.Chişinău, sec.Buiucani | 202203 | 660 | 8691 | 8444 |  | 1
1130 | 20178496 | Camin din Beton-Armat, D-1500mm; H-2.39m din str. Maria Cebotari 26 / ID: C1-17 | din str.Mitropolit Dosoftei,110, mun.Chişinău, sec.Buiucani | 202203 | 660 | 8014 | 7786 |  | 1
1131 | 20178596 | Camin din Beton-Armat, D-1500mm; H-2.57m din str. Maria Cebotari 26 / ID: C1nou 2 | din str.Maria Cebotari,26, mun.Chişinău, sec.Buiucani | 202203 | 660 | 8014 | 7786 |  | 1
1132 | 20178696 | Camin din Beton-Armat, D-1500mm; H-2.62m din str. Mitropolitul Dosoftei 106 / ID: C1-16 | din str.Mitropolit Dosoftei,106, mun.Chişinău, sec.Buiucani | 202203 | 660 | 5260 | 5108 |  | 1
1133 | 20178896 | Camin din Beton-Armat, D-1500mm; H-3.50m din str. Sfatul Tarii 59 / ID: C1-2 | din Str.Sfatul Tarii,59, mun.Chişinău, sec.Buiucani | 202203 | 660 | 8014 | 7786 |  | 1
1134 | 20178996 | Camin din Beton-Armat, D-1000mm; H-2.54m din str. Mitropolitul Dosoftei 89 / ID: Cnou.3 | din str.Mitropolit Dosoftei,89, mun.Chişinău, sec.Buiucani | 202203 | 660 | 5260 | 5108 |  | 1
1135 | 20179096 | Camin din Beton-Armat, D-1500mm; H-3.68m din str. Sfatul Tarii 30 / ID: Cnou.4 | din Str.Sfatul Tarii,30, mun.Chişinău, sec.Buiucani | 202203 | 660 | 8691 | 8444 |  | 1
1136 | 20179196 | Camin din Beton-Armat, D-1500mm; H-3.29m din str. Mitropolitul Dosoftei 114 / ID: C1-5 | din str.Mitropolit Dosoftei,114, mun.Chişinău, sec.Buiucani | 202203 | 660 | 8014 | 7786 |  | 1
1137 | 20179296 | Camin din Beton-Armat, D-1500mm; H-3.24m din str. Mitropolitul Dosoftei 114 / ID: C1-6 | din str.Mitropolit Dosoftei,114, mun.Chişinău, sec.Buiucani | 202203 | 660 | 8014 | 7786 |  | 1
1138 | 20179396 | Camin din Beton-Armat, D-1500mm; H-3.17m din str. Mitropolitul Dosoftei 114 / ID: C1-7 | din str.Mitropolit Dosoftei,114, mun.Chişinău, sec.Buiucani | 202203 | 660 | 8691 | 8444 |  | 1
1139 | 20179496 | Camin din Beton-Armat, D-1500mm; H-2.94m din str. Mitropolitul Dosoftei 114 / ID: C1-8 | din str.Mitropolit Dosoftei,114, mun.Chişinău, sec.Buiucani | 202203 | 660 | 5260 | 5108 |  | 1
1140 | 20179596 | Camin din Beton-Armat, D-1000mm; H-2.34m din str. Sfatul Tarii 30 / ID: C5a | din Str.Sfatul Tarii,30, mun.Chişinău, sec.Buiucani | 202203 | 660 | 5260 | 5108 |  | 1
1141 | 20179696 | Camin din Beton-Armat, D-1000mm; H-2.34m din str. Mitropolit Dosoftei 87 / ID: C10 | din str.Mitropolit Dosoftei,87, mun.Chişinău, sec.Buiucani | 202203 | 660 | 5260 | 5108 |  | 1
1142 | 20179796 | Camin din Beton-Armat, D-1000mm; H-1.45m din str. Mitropolit Dosoftei 110 / ID: Cex. | din str.Mitropolit Dosoftei,110, mun.Chişinău, sec.Buiucani | 202203 | 660 | 8014 | 7786 |  | 1
1143 | 30939496 | Retea de canalizare din str.Sfatul Tarii, mun.Chişinău, sec.Buiucani, Str.Sfatul Tarii,13 pina la Str.Sfatul Tarii,15, mun.Chişinău, sec.Buiucani PP D- 315 L- 11.42; | din din din Str.Sfatul Tarii, mun.Chişinău, sec.Buiucani Str.Sfatul Tarii,13, mun.Chişinău, sec.Buiucani Str.Sfatul Tarii,15, mun.Chişinău, sec.Buiucani | 202203 | 600 | 63965 | 61932 |  | 1
1144 | 30939596 | Retea de canalizare din Str.Sfatul Tarii,13-11, mun.Chişinău, sec.Buiucani PP D- 315 L- 21.07; | din Str.Sfatul Tarii,13-11, mun.Chişinău, sec.Buiucani | 202203 | 600 | 73038 | 70720 |  | 1
1145 | 30939696 | Retea de canalizare din mun.Chişinău, sec.Buiucani de la Str.Sfatul Tarii,11 pina la Str.Sfatul Tarii,9 , PP D- 315 L- 34.76; | din mun.Chişinău, sec.Buiucani de la Str.Sfatul Tarii,11 pina la Str.Sfatul Tarii,9 , | 202203 | 600 | 85910 | 83193 |  | 1
1146 | 30939796 | Retea de canalizare din mun.Chişinău, sec.Buiucani de la Str.Sfatul Tarii,9 pina la Str.Sfatul Tarii,7 , PP D- 315 L- 20; | din mun.Chişinău, sec.Buiucani de la Str.Sfatul Tarii,9 pina la Str.Sfatul Tarii,7 , | 202203 | 600 | 98059 | 94962 |  | 1
1147 | 30939896 | Retea de canalizare din mun.Chişinău, sec.Buiucani de la Str.Sfatul Tarii,9 pina la Str.Sfatul Tarii,7 , PP D- 315 L- 9.66; | din mun.Chişinău, sec.Buiucani de la Str.Sfatul Tarii,9 pina la Str.Sfatul Tarii,7 , | 202203 | 600 | 62308 | 60332 |  | 1
1148 | 30939996 | Retea de canalizare din mun.Chişinău, sec.Buiucani de la Str.Sfatul Tarii,7 pina la Str.Sfatul Tarii,7 (1), PP D- 315 L- 16.65; | din mun.Chişinău, sec.Buiucani de la Str.Sfatul Tarii,7 pina la Str.Sfatul Tarii,7 (1), | 202203 | 600 | 68882 | 66697 |  | 1
1149 | 30933196 | Retea de canalizare din Str.Ion Pruncul, mun.Chişinău, sec.Rîşcani de la Str.Ion Pruncul,16 pina la Str.Ion Pruncul,18 , PP D- 400 L- 35.86; | din Str.Ion Pruncul, mun.Chişinău, sec.Rîşcani de la Str.Ion Pruncul,16 pina la Str.Ion Pruncul,18 , | 202203 | 600 | 79402 | 76894 |  | 1
1150 | 30933096 | Retea de canalizare din Str.Ion Pruncul, mun.Chişinău, sec.Rîşcani de la Str.Ion Pruncul,16 pina la Str.Ion Pruncul,17 , PP D- 400 L- 47.19; | din Str.Ion Pruncul, mun.Chişinău, sec.Rîşcani de la Str.Ion Pruncul,16 pina la Str.Ion Pruncul,17 , | 202203 | 600 | 90986 | 88098 |  | 1
1151 | 30933296 | Retea de canalizare din str-la.Pruncul, mun.Chişinău, sec.Rîşcani de la Str.Ion Pruncul,18 pina la Str.Ion Pruncul,20 , PP D- 400 L- 38.69; | din str-la.Pruncul, mun.Chişinău, sec.Rîşcani de la Str.Ion Pruncul,18 pina la Str.Ion Pruncul,20 , | 202203 | 600 | 82296 | 79693 |  | 1
1152 | 30933396 | Retea de canalizare din Str.Ion Pruncul, mun.Chişinău, sec.Rîşcani de la str-la.Pruncul,22 pina la Str.Ion Pruncul,24 , PP D- 400 L- 25.54; | din Str.Ion Pruncul, mun.Chişinău, sec.Rîşcani de la str-la.Pruncul,22 pina la Str.Ion Pruncul,24 , | 202203 | 600 | 68850 | 66665 |  | 1
1153 | 30933496 | Retea de canalizare din Str.Ion Pruncul, mun.Chişinău, sec.Rîşcani de la Str.Ion Pruncul,22 pina la Str.Ion Pruncul,24 , PP D- 400 L- 16.23; | din Str.Ion Pruncul, mun.Chişinău, sec.Rîşcani de la Str.Ion Pruncul,22 pina la Str.Ion Pruncul,24 , | 202203 | 600 | 59331 | 57450 |  | 1
1154 | 30933596 | Retea de canalizare din Str.Ion Pruncul, mun.Chişinău, sec.Rîşcani de la Str.Ion Pruncul,24 pina la str.Ion Doncev,2 , PP D- 400 L- 34.89; | din Str.Ion Pruncul, mun.Chişinău, sec.Rîşcani de la Str.Ion Pruncul,24 pina la str.Ion Doncev,2 , | 202203 | 600 | 78409 | 75920 |  | 1
1155 | 30933696 | Retea de canalizare din Str.Ion Pruncul, mun.Chişinău, sec.Rîşcani de la str.Ion Doncev,2 pina la str.Sf. Andrei,15 , PP D- 400 L- 19.28; | din Str.Ion Pruncul, mun.Chişinău, sec.Rîşcani de la str.Ion Doncev,2 pina la str.Sf. Andrei,15 , | 202203 | 600 | 62448 | 60472 |  | 1
1156 | 30933796 | Retea de canalizare din str.Sf. Andrei,15, mun.Chişinău, sec.Rîşcani PP D- 315 L- 18.06; | din str.Sf. Andrei,15, mun.Chişinău, sec.Rîşcani | 202203 | 600 | 59536 | 57655 |  | 1
1157 | 30933896 | Retea de canalizare din str.Sf. Andrei, mun.Chişinău, sec.Rîşcani de la str.Sf. Andrei,15 pina la str.Sf. Andrei,19 , PP D- 315 L- 56.56; | din str.Sf. Andrei, mun.Chişinău, sec.Rîşcani de la str.Sf. Andrei,15 pina la str.Sf. Andrei,19 , | 202203 | 600 | 95352 | 92331 |  | 1
1158 | 45535096 | Vana din fonta ductila D: 40mm / din str. Vasile Alecsandri 117/1 / ID:V.br-3 | din str.Vasile Alecsandri,117/1, mun.Chişinău, sec.Centru | 202203 | 60 | 6016 | 4116 |  | 1
1159 | 45535196 | Vana din fonta ductila D: 80mm / din bd. Stefan cel Mare 128/A / ID:V.br-4 | din bd.Ştefan cel Mare,128/A, mun.Chişinău, sec.Centru | 202203 | 60 | 7521 | 5146 |  | 1
1160 | 45535296 | Vana din fonta ductila D: 32mm / din str. Vasile Alecsandri 117/1 / ID:V.br-5 | din str.Vasile Alecsandri,117/1, mun.Chişinău, sec.Centru | 202203 | 60 | 5595 | 3828 |  | 1
1161 | 45535396 | Vana din fonta ductila D: 50mm / din str. Vasile Alecsandri 117 / ID:V.br-6 | din str.Vasile Alecsandri,117, mun.Chişinău, sec.Centru | 202203 | 60 | 3152 | 2145 |  | 1
1162 | 45535496 | Vana din fonta ductila D: 40mm / din str. Mihai Eminescu 60 / ID:V.br-8 | din str.Mihai Eminescu,60, mun.Chişinău, sec.Centru | 202203 | 60 | 2641 | 1805 |  | 1
1163 | 20175296 | Camin din Beton-Armat D:1000 / IDCamin: C1-5 din str. Aleea Garii 5 | din str.Aleea Gării,5, mun.Chişinău, sec.Centru | 202203 | 660 | 4354 | 4221 |  | 1
1164 | 20175396 | Camin din Beton-Armat D:1000 / IDCamin: C1-6 din str. Aleea Garii 5 | din str.Aleea Gării,5, mun.Chişinău, sec.Centru | 202203 | 660 | 4354 | 4221 |  | 1
1165 | 20175496 | Camin din Beton-Armat D:1000 / IDCamin: C1-7 din str. Aleea Garii 5 | din str.Aleea Gării,5, mun.Chişinău, sec.Centru | 202203 | 660 | 3644 | 3530 |  | 1
1166 | 20175596 | Camin din Beton-Armat D:1000 / IDCamin: C1-8 din str. Aleea Garii 5 | din str.Aleea Gării,5, mun.Chişinău, sec.Centru | 202203 | 660 | 3644 | 3530 |  | 1
1167 | 20175696 | Camin din Beton-Armat D:1000 / IDCamin: C1-9 din str. Aleea Garii 5 | din str.Aleea Gării,5, mun.Chişinău, sec.Centru | 202203 | 660 | 3644 | 3530 |  | 1
1168 | 20175796 | Camin din Beton-Armat D:1000 / IDCamin: C3a din str. Aleea Garii 5 | din str.Aleea Gării,5, mun.Chişinău, sec.Centru | 202203 | 660 | 3834 | 3720 |  | 1
1169 | 30936096 | Retea de canalizare din str.Nicolae Iorga,24, mun.Chişinău, sec.Buiucani PP D- 315 L- 8.4; | din str.Nicolae Iorga,24, mun.Chişinău, sec.Buiucani | 202203 | 600 | 62181 | 60205 |  | 1
1170 | 30936196 | Retea de canalizare din str.Nicolae Iorga, mun.Chişinău, sec.Buiucani de la str.Nicolae Iorga,24 pina la str.A. Şciusev,90 , PP D- 315 L- 27.1; | din str.Nicolae Iorga, mun.Chişinău, sec.Buiucani de la str.Nicolae Iorga,24 pina la str.A. Şciusev,90 , | 202203 | 600 | 80731 | 78166 |  | 1
1171 | 20182296 | Camin din beton-armat, D-2000mm din str. Mihai Eminescu 60 / ID: CA-2 | din str.Mihai Eminescu,60, mun.Chişinău, sec.Centru | 202203 | 660 | 41563 | 40366 |  | 1
1172 | 20182396 | Camin din beton-armat, D-2000mm din str. Mihai Eminescu 60 / ID: CA-1Hi | din str.Mihai Eminescu,60, mun.Chişinău, sec.Centru | 202203 | 660 | 41563 | 40366 |  | 1
1173 | 45536196 | Hidrant Atiincendiar din Fonta Ductila, din str. Mihai Eminescu 60 / ID: CA-1HI / 6690.10 | din str.Mihai Eminescu,60, mun.Chişinău, sec.Centru | 202203 | 60 | 15829 | 10813 |  | 1
1174 | 30940096 | Retea de canalizare din mun.Chişinău, sec.Buiucani de la Str.Sfatul Tarii,7 pina la Str.Sfatul Tarii,5 , PP D- 315 L- 33.83; | din mun.Chişinău, sec.Buiucani de la Str.Sfatul Tarii,7 pina la Str.Sfatul Tarii,5 , | 202203 | 600 | 85034 | 82336 |  | 1
1175 | 30940196 | Retea de canalizare din mun.Chişinău, sec.Buiucani de la Str.Sfatul Tarii,5 pina la Str.Sfatul Tarii,3 , PP D- 315 L- 38.88; | din mun.Chişinău, sec.Buiucani de la Str.Sfatul Tarii,5 pina la Str.Sfatul Tarii,3 , | 202203 | 600 | 89785 | 86935 |  | 1
1176 | 33120096 | Racord la reteaua de canalizare din Str.Sfatul Tarii,13, mun.Chişinău, sec.Buiucani PP D- 160 L- 8.83; | din Str.Sfatul Tarii,13, mun.Chişinău, sec.Buiucani | 202203 | 600 | 55954 | 54187 |  | 1
1177 | 33120196 | Racord la reteaua de canalizare din Str.Sfatul Tarii,11, mun.Chişinău, sec.Buiucani PP D- 200 L- 8; | din Str.Sfatul Tarii,11, mun.Chişinău, sec.Buiucani | 202203 | 600 | 55638 | 53871 |  | 1
1178 | 33120296 | Racord la reteaua de canalizare din Str.Sfatul Tarii,9, mun.Chişinău, sec.Buiucani PP D- 250 L- 8; | din Str.Sfatul Tarii,9, mun.Chişinău, sec.Buiucani | 202203 | 600 | 57134 | 55329 |  | 1
1179 | 33120396 | Racord la reteaua de canalizare din Str.Mihail Kogălniceanu,82, mun.Chişinău, sec.Buiucani PP D- 160 L- 13.6; | din Str.Mihail Kogălniceanu,82, mun.Chişinău, sec.Buiucani | 202203 | 600 | 57426 | 55602 |  | 1
1180 | 33120496 | Racord la reteaua de canalizare din Str.Sfatul Tarii,7, mun.Chişinău, sec.Buiucani PP D- 160 L- 6.48; | din Str.Sfatul Tarii,7, mun.Chişinău, sec.Buiucani | 202203 | 600 | 55227 | 53479 |  | 1
1181 | 33120596 | Racord la reteaua de canalizare din Str.Sfatul Tarii,5, mun.Chişinău, sec.Buiucani PP D- 160 L- 9.34; | din Str.Sfatul Tarii,5, mun.Chişinău, sec.Buiucani | 202203 | 600 | 56111 | 54325 |  | 1
1182 | 33120696 | Racord la reteaua de canalizare din Str.Sfatul Tarii,3, mun.Chişinău, sec.Buiucani PP D- 160 L- 10.72; | din Str.Sfatul Tarii,3, mun.Chişinău, sec.Buiucani | 202203 | 600 | 56537 | 54751 |  | 1
1183 | 33120796 | Racord la reteaua de canalizare din Str.Sfatul Tarii,3, mun.Chişinău, sec.Buiucani PP D- 160 L- 22.62; | din Str.Sfatul Tarii,3, mun.Chişinău, sec.Buiucani | 202203 | 600 | 60210 | 58310 |  | 1
1184 | 33120896 | Racord la reteaua de canalizare din Str.Sfatul Tarii,1, mun.Chişinău, sec.Buiucani PP D- 160 L- 8.86; | din Str.Sfatul Tarii,1, mun.Chişinău, sec.Buiucani | 202203 | 600 | 55964 | 54197 |  | 1
1185 | 33120996 | Racord la reteaua de canalizare din Str.Sfatul Tarii,4, mun.Chişinău, sec.Buiucani PP D- 160 L- 10.43; | din Str.Sfatul Tarii,4, mun.Chişinău, sec.Buiucani | 202203 | 600 | 56448 | 54662 |  | 1
1186 | 33121096 | Racord la reteaua de canalizare din Str.Sfatul Tarii,2, mun.Chişinău, sec.Buiucani PP D- 160 L- 16.29; | din Str.Sfatul Tarii,2, mun.Chişinău, sec.Buiucani | 202203 | 600 | 58256 | 56413 |  | 1
1187 | 33121196 | Racord la reteaua de canalizare din str.Alexei Mateevici,84/1, mun.Chişinău, sec.Buiucani PP D- 160 L- 5.73; | din str.Alexei Mateevici,84/1, mun.Chişinău, sec.Buiucani | 202203 | 600 | 54997 | 53249 |  | 1
1188 | 20179896 | Camin din Beton-Armat, D-1500mm; H-3.15m din str. Sfatul Tarii 13 / ID: C11 | din Str.Sfatul Tarii,13, mun.Chişinău, sec.Buiucani | 202203 | 660 | 7384 | 7175 |  | 1
1189 | 20179996 | Camin din Beton-Armat, D-1000mm; H-2.74m din str. Sfatul Tarii 13 / ID: C9 | din Str.Sfatul Tarii,13, mun.Chişinău, sec.Buiucani | 202203 | 660 | 4847 | 4714 |  | 1
1190 | 20180096 | Camin din Beton-Armat, D-1000mm; H-2.70m din str. Sfatul Tarii 11 / ID: C7 | din Str.Sfatul Tarii,11, mun.Chişinău, sec.Buiucani | 202203 | 660 | 4847 | 4714 |  | 1
1191 | 20180196 | Camin din Beton-Armat, D-1000mm; H-2.58m din str. Sfatul Tarii 9 / ID: C6 | din Str.Sfatul Tarii,9, mun.Chişinău, sec.Buiucani | 202203 | 660 | 4847 | 4714 |  | 1
1192 | 20180296 | Camin din Beton-Armat, D-1000mm; H-2.50m din str. Sfatul Tarii 7 / ID: C5 | din Str.Sfatul Tarii,7, mun.Chişinău, sec.Buiucani | 202203 | 660 | 4847 | 4714 |  | 1
1193 | 20180396 | Camin din Beton-Armat, D-1000mm; H-2.75m din str. Sfatul Tarii 5 / ID: C4 | din Str.Sfatul Tarii,5, mun.Chişinău, sec.Buiucani | 202203 | 660 | 4847 | 4714 |  | 1
1194 | 20180496 | Camin din Beton-Armat, D-1000mm; H-2.47m din str. Sfatul Tarii 3 / ID: C2 | din Str.Sfatul Tarii,3, mun.Chişinău, sec.Buiucani | 202203 | 660 | 4436 | 4303 |  | 1
1195 | 20180696 | Camin din Beton-Armat, D-1000mm; H-2.85m din str. Alexei Mateevici 84/1 / ID: C1 | din str.Alexei Mateevici,84/1, mun.Chişinău, sec.Buiucani | 202203 | 660 | 4171 | 4057 |  | 1
1196 | 20180796 | Camin din Beton-Armat, D-1000mm; H-1.57m din str. Sfatul Tarii 13 / ID: C10 | din Str.Sfatul Tarii,13, mun.Chişinău, sec.Buiucani | 202203 | 660 | 4171 | 4057 |  | 1
1197 | 20180896 | Camin din Beton-Armat, D-1000mm; H-1.90m din str. Sfatul Tarii 11 / ID: C8 | din Str.Sfatul Tarii,11, mun.Chişinău, sec.Buiucani | 202203 | 660 | 4171 | 4057 |  | 1
1198 | 20180996 | Camin din Beton-Armat, D-1000mm; H-2.40m din str. Sfatul Tarii 7 / ID: C6a | din Str.Sfatul Tarii,7, mun.Chişinău, sec.Buiucani | 202203 | 660 | 4171 | 4057 |  | 1
1199 | 30940296 | Retea de apeduct din mun.Chişinău, sec.Botanica de la bd.Dacia,14 pina la str.Hristo Botev,19/7 , HDPE D- 225 L- 64.92; | din mun.Chişinău, sec.Botanica de la bd.Dacia,14 pina la str.Hristo Botev,19/7 , | 202203 | 600 | 159192 | 154157 |  | 1
1200 | 30940396 | Retea de apeduct din mun.Chişinău, sec.Botanica de la bd.Dacia,14 pina la str.Hristo Botev,19/7 , HDPE D- 160 L- 11; | din mun.Chişinău, sec.Botanica de la bd.Dacia,14 pina la str.Hristo Botev,19/7 , | 202203 | 600 | 21567 | 20883 |  | 1
1201 | 30940496 | Retea de apeduct din str.Hristo Botev,19/7, mun.Chişinău, sec.Botanica HDPE D- 225 L- 12.6; | din str.Hristo Botev,19/7, mun.Chişinău, sec.Botanica | 202203 | 600 | 30575 | 29606 |  | 1
1202 | 30940596 | Retea de apeduct din mun.Chişinău, sec.Botanica de la str.Hristo Botev,19/7 pina la str.Hristo Botev,19/6 , HDPE D- 225 L- 45.5; | din mun.Chişinău, sec.Botanica de la str.Hristo Botev,19/7 pina la str.Hristo Botev,19/6 , | 202203 | 600 | 110415 | 106919 |  | 1
1203 | 30940696 | Retea de apeduct din mun.Chişinău, sec.Botanica de la str.Hristo Botev,19/5 pina la str.Hristo Botev,19/6 , HDPE D- 225 L- 49.6; | din mun.Chişinău, sec.Botanica de la str.Hristo Botev,19/5 pina la str.Hristo Botev,19/6 , | 202203 | 600 | 120364 | 116545 |  | 1
1204 | 30940796 | Retea de apeduct din mun.Chişinău, sec.Botanica de la str.Hristo Botev,19/5 pina la bd.Dacia,12/2 , HDPE D- 225 L- 21.6; | din mun.Chişinău, sec.Botanica de la str.Hristo Botev,19/5 pina la bd.Dacia,12/2 , | 202203 | 600 | 52418 | 50765 |  | 1
1205 | 30940896 | Retea de apeduct din bd.Dacia,12/2, mun.Chişinău, sec.Botanica HDPE D- 110 L- 1.5; | din bd.Dacia,12/2, mun.Chişinău, sec.Botanica | 202203 | 600 | 2444 | 2368 |  | 1
1206 | 30940996 | Retea de apeduct din mun.Chişinău, sec.Botanica de la bd.Dacia,12/2 pina la bd.Dacia,12/4 , HDPE D- 225 L- 17; | din mun.Chişinău, sec.Botanica de la bd.Dacia,12/2 pina la bd.Dacia,12/4 , | 202203 | 600 | 41254 | 39943 |  | 1
1207 | 30941096 | Retea de apeduct din mun.Chişinău, sec.Botanica de la bd.Dacia,12/2 pina la bd.Dacia,12/4 , HDPE D- 225 L- 56.5; | din mun.Chişinău, sec.Botanica de la bd.Dacia,12/2 pina la bd.Dacia,12/4 , | 202203 | 600 | 137108 | 132757 |  | 1
1208 | 30941196 | Retea de apeduct din mun.Chişinău, sec.Botanica de la str.Hristo Botev,19/3 pina la str.Hristo Botev,17 , HDPE D- 225 L- 50.9; | din mun.Chişinău, sec.Botanica de la str.Hristo Botev,19/3 pina la str.Hristo Botev,17 , | 202203 | 600 | 123519 | 119605 |  | 1
1209 | 30941296 | Retea de apeduct din str.Hristo Botev,17/1, mun.Chişinău, sec.Botanica HDPE D- 225 L- 20.9; | din str.Hristo Botev,17/1, mun.Chişinău, sec.Botanica | 202203 | 600 | 50717 | 49102 |  | 1
1210 | 30941396 | Retea de apeduct din str.Hristo Botev,17, mun.Chişinău, sec.Botanica HDPE D- 225 L- 31.6; | din str.Hristo Botev,17, mun.Chişinău, sec.Botanica | 202203 | 600 | 76683 | 74251 |  | 1
1211 | 30941496 | Retea de apeduct din mun.Chişinău, sec.Botanica de la str.Hristo Botev,17 pina la str.Hristo Botev,15/2 , HDPE D- 225 L- 41; | din mun.Chişinău, sec.Botanica de la str.Hristo Botev,17 pina la str.Hristo Botev,15/2 , | 202203 | 600 | 99499 | 96345 |  | 1
1212 | 30941596 | Retea de apeduct din mun.Chişinău, sec.Botanica de la str.Hristo Botev,15/2 pina la str.Hristo Botev,23/1 , HDPE D- 225 L- 42.2; | din mun.Chişinău, sec.Botanica de la str.Hristo Botev,15/2 pina la str.Hristo Botev,23/1 , | 202203 | 600 | 102406 | 99157 |  | 1
1213 | 30941696 | Retea de apeduct din str.Hristo Botev,23/1, mun.Chişinău, sec.Botanica HDPE D- 225 L- 6; | din str.Hristo Botev,23/1, mun.Chişinău, sec.Botanica | 202203 | 600 | 14558 | 14102 |  | 1
1214 | 30941796 | Retea de apeduct din str.Hristo Botev,23/1, mun.Chişinău, sec.Botanica HDPE D- 110 L- 84; | din str.Hristo Botev,23/1, mun.Chişinău, sec.Botanica | 202203 | 600 | 138623 | 134234 |  | 1
1215 | 33121296 | Bransament din bd.Dacia,14, mun.Chişinău, sec.Botanica HDPE D- 110 L- 27.6; | din bd.Dacia,14, mun.Chişinău, sec.Botanica | 202203 | 600 | 44956 | 43531 |  | 1
1216 | 33121396 | Bransament din bd.Dacia,14, mun.Chişinău, sec.Botanica HDPE D- 110 L- 41.5; | din bd.Dacia,14, mun.Chişinău, sec.Botanica | 202203 | 600 | 67597 | 65450 |  | 1
1217 | 33121496 | Bransament din str.Hristo Botev,19/7, mun.Chişinău, sec.Botanica HDPE D- 110 L- 8.7; | din str.Hristo Botev,19/7, mun.Chişinău, sec.Botanica | 202203 | 600 | 14171 | 13715 |  | 1
1218 | 33121596 | Bransament din bd.Dacia,12, mun.Chişinău, sec.Botanica HDPE D- 110 L- 21.5; | din bd.Dacia,12, mun.Chişinău, sec.Botanica | 202203 | 600 | 35018 | 33916 |  | 1
1219 | 33121696 | Bransament din str.Hristo Botev,19/6, mun.Chişinău, sec.Botanica HDPE D- 110 L- 14.1; | din str.Hristo Botev,19/6, mun.Chişinău, sec.Botanica | 202203 | 600 | 22966 | 22244 |  | 1
1220 | 33121796 | Bransament din str.Hristo Botev,19/5, mun.Chişinău, sec.Botanica HDPE D- 110 L- 11.5; | din str.Hristo Botev,19/5, mun.Chişinău, sec.Botanica | 202203 | 600 | 18732 | 18143 |  | 1
1221 | 33121896 | Bransament din bd.Dacia,12/4, mun.Chişinău, sec.Botanica HDPE D- 160 L- 3; | din bd.Dacia,12/4, mun.Chişinău, sec.Botanica | 202203 | 600 | 5882 | 5692 |  | 1
1222 | 33121996 | Bransament din bd.Dacia,12/4, mun.Chişinău, sec.Botanica HDPE D- 110 L- 4; | din bd.Dacia,12/4, mun.Chişinău, sec.Botanica | 202203 | 600 | 6516 | 6307 |  | 1
1223 | 33122096 | Bransament din str.Hristo Botev,19/4, mun.Chişinău, sec.Botanica HDPE D- 110 L- 2.6; | din str.Hristo Botev,19/4, mun.Chişinău, sec.Botanica | 202203 | 600 | 4233 | 4100 |  | 1
1224 | 33122196 | Bransament din str.Hristo Botev,17, mun.Chişinău, sec.Botanica HDPE D- 32 L- 1; | din str.Hristo Botev,17, mun.Chişinău, sec.Botanica | 202203 | 600 | 1361 | 1323 |  | 1
1225 | 33122296 | Bransament din str.Hristo Botev,19/3, mun.Chişinău, sec.Botanica HDPE D- 110 L- 19.8; | din str.Hristo Botev,19/3, mun.Chişinău, sec.Botanica | 202203 | 600 | 32251 | 31225 |  | 1
1226 | 33122396 | Bransament din str.Hristo Botev,17/1, mun.Chişinău, sec.Botanica HDPE D- 63 L- 1; | din str.Hristo Botev,17/1, mun.Chişinău, sec.Botanica | 202203 | 600 | 1505 | 1448 |  | 1
1227 | 30936296 | Retea de canalizare din str.Nicolae Iorga, mun.Chişinău, sec.Buiucani de la str.Nicolae Iorga pina la str.A. Şciusev,90 , PP D- 315 L- 27.23; | din str.Nicolae Iorga, mun.Chişinău, sec.Buiucani de la str.Nicolae Iorga pina la str.A. Şciusev,90 , | 202203 | 600 | 80860 | 78295 |  | 1
1228 | 30936396 | Retea de canalizare din str.Nicolae Iorga, mun.Chişinău, sec.Buiucani de la str.Nicolae Iorga pina la str.A. Şciusev,90 , PP D- 315 L- 21.21; | din str.Nicolae Iorga, mun.Chişinău, sec.Buiucani de la str.Nicolae Iorga pina la str.A. Şciusev,90 , | 202203 | 600 | 74887 | 72512 |  | 1
1229 | 30936496 | Retea de canalizare din str.Nicolae Iorga, mun.Chişinău, sec.Buiucani de la str.Nicolae Iorga pina la str.A. Şciusev,90 , PP D- 315 L- 7.9; | din str.Nicolae Iorga, mun.Chişinău, sec.Buiucani de la str.Nicolae Iorga pina la str.A. Şciusev,90 , | 202203 | 600 | 61687 | 59730 |  | 1
1230 | 30936596 | Retea de canalizare din str.Nicolae Iorga, mun.Chişinău, sec.Buiucani de la str.Nicolae Iorga pina la str.A. Şciusev,90 , PP D- 315 L- 45; | din str.Nicolae Iorga, mun.Chişinău, sec.Buiucani de la str.Nicolae Iorga pina la str.A. Şciusev,90 , | 202203 | 600 | 98486 | 95370 |  | 1
1231 | 30936696 | Retea de canalizare din str.Nicolae Iorga, mun.Chişinău, sec.Buiucani de la str.Nicolae Iorga pina la str.A. Şciusev,90 , PP D- 315 L- 31.25; | din str.Nicolae Iorga, mun.Chişinău, sec.Buiucani de la str.Nicolae Iorga pina la str.A. Şciusev,90 , | 202203 | 600 | 84847 | 82168 |  | 1
1232 | 30936796 | Retea de canalizare din str.Nicolae Iorga, mun.Chişinău, sec.Buiucani de la str.Nicolae Iorga,15 pina la str.A. Şciusev,90 , PP D- 315 L- 7.9; | din str.Nicolae Iorga, mun.Chişinău, sec.Buiucani de la str.Nicolae Iorga,15 pina la str.A. Şciusev,90 , | 202203 | 600 | 61678 | 59721 |  | 1
1233 | 30936896 | Retea de canalizare din str.Nicolae Iorga, mun.Chişinău, sec.Buiucani de la str.Nicolae Iorga,9 pina la str.Nicolae Iorga,15 , PP D- 315 L- 20.2; | din str.Nicolae Iorga, mun.Chişinău, sec.Buiucani de la str.Nicolae Iorga,9 pina la str.Nicolae Iorga,15 , | 202203 | 600 | 73883 | 71546 |  | 1
1234 | 45531696 | Vana din fonta ductila D: 200 mm / din str. Hristo Botev 17/1 / ID:V-8 | din str.Hristo Botev,17/1, mun.Chişinău, sec.Botanica | 202203 | 60 | 7984 | 5457 |  | 1
1235 | 45531296 | Vana din fonta ductila D: 100 mm / din bd. Dacia 14 / ID:V-4 | din bd.Dacia,14, mun.Chişinău, sec.Botanica | 202203 | 60 | 3134 | 2146 |  | 1
1236 | 45531396 | Vana din fonta ductila D: 200 mm / din str. Hristo Botev 19/6 / ID:V-5 | din str.Hristo Botev,19/6, mun.Chişinău, sec.Botanica | 202203 | 60 | 7984 | 5457 |  | 1
1237 | 45531496 | Vana din fonta ductila D: 200 mm / din bd. Dacia 12/4 / ID:V-6 | din bd.Dacia,12/4, mun.Chişinău, sec.Botanica | 202203 | 60 | 7984 | 5457 |  | 1
1238 | 45531596 | Vana din fonta ductila D: 100 mm / din bd. Dacia 12/42 / ID:V-7 | din bd.Dacia,12/2, mun.Chişinău, sec.Botanica | 202203 | 60 | 3134 | 2146 |  | 1
1239 | 45531796 | Vana din fonta ductila D: 200 mm / din str. Hristo Botev 17 / ID:V-9 | din str.Hristo Botev,17, mun.Chişinău, sec.Botanica | 202203 | 60 | 7984 | 5457 |  | 1
1240 | 45531896 | Vana din fonta ductila D: 200 mm / din str. Hristo Botev 23/1 / ID:V-10 | din str.Hristo Botev,23/1, mun.Chişinău, sec.Botanica | 202203 | 60 | 7984 | 5457 |  | 1
1241 | 45531996 | Vana din fonta ductila D: 200 mm / din str. Hristo Botev 23/1 / ID:V-11 | din str.Hristo Botev,23/1, mun.Chişinău, sec.Botanica | 202203 | 60 | 7984 | 5457 |  | 1
1242 | 45532096 | Vana din fonta ductila D: 200 mm / din str. Hristo Botev 23/1 / ID:V-12 | din str.Hristo Botev,23/1, mun.Chişinău, sec.Botanica | 202203 | 60 | 7984 | 5457 |  | 1
1243 | 45532196 | Vana din fonta ductila D: 100 mm / din bd. Dacia 14 / ID:V.br-1 | din bd.Dacia,14, mun.Chişinău, sec.Botanica | 202203 | 60 | 3134 | 2146 |  | 1
1244 | 45532296 | Vana din fonta ductila D: 100 mm / din str. Hristo Botev 19/7 / ID:V.br-3 | din str.Hristo Botev,19/7, mun.Chişinău, sec.Botanica | 202203 | 60 | 5700 | 3895 |  | 1
1245 | 45532396 | Vana din fonta ductila D: 100 mm / din bd. Dacia 12 / ID:V.br-4 | din bd.Dacia,12, mun.Chişinău, sec.Botanica | 202203 | 60 | 3134 | 2146 |  | 1
1246 | 45532496 | Vana din fonta ductila D: 100 mm / din str. Hristo Botev 19/6 / ID:V.br-5 | din str.Hristo Botev,19/6, mun.Chişinău, sec.Botanica | 202203 | 60 | 3134 | 2146 |  | 1
1247 | 45532596 | Vana din fonta ductila D: 100 mm / din str. Hristo Botev 19/5 / ID:V.br-6 | din str.Hristo Botev,19/5, mun.Chişinău, sec.Botanica | 202203 | 60 | 5700 | 3895 |  | 1
1248 | 45532696 | Vana din fonta ductila D: 150 mm / din bd. Dacia 12/4 / ID:V.br-7 | din bd.Dacia,12/4, mun.Chişinău, sec.Botanica | 202203 | 60 | 5194 | 3541 |  | 1
1249 | 45532796 | Vana din fonta ductila D: 100 mm / din str. Hristo Botev 19/4 / ID:V.br-8 | din str.Hristo Botev,19/4, mun.Chişinău, sec.Botanica | 202203 | 60 | 3134 | 2146 |  | 1
1250 | 45532896 | Vana din fonta ductila D: 32 mm / din str. Hristo Botev 17 / ID:V.br-9 | din str.Hristo Botev,17, mun.Chişinău, sec.Botanica | 202203 | 60 | 1541 | 1047 |  | 1
1251 | 45532996 | Vana din fonta ductila D: 100 mm / din str. Hristo Botev 19/3 / ID:V.br-10 | din str.Hristo Botev,19/3, mun.Chişinău, sec.Botanica | 202203 | 60 | 3134 | 2146 |  | 1
1252 | 45533096 | Vana din fonta ductila D: 50 mm / din str. Hristo Botev 17/1 / ID:V.br-11 | din str.Hristo Botev,17/1, mun.Chişinău, sec.Botanica | 202203 | 60 | 4753 | 3252 |  | 1
1253 | 45533196 | Vana din fonta ductila D: 100 mm / din str. Hristo Botev 19/2 / ID:V.br-12 | din str.Hristo Botev,19/2, mun.Chişinău, sec.Botanica | 202203 | 60 | 3134 | 2146 |  | 1
1254 | 45533296 | Vana din fonta ductila D: 80 mm / din str. Hristo Botev 17 / ID:V.br-13 | din str.Hristo Botev,17, mun.Chişinău, sec.Botanica | 202203 | 60 | 2661 | 1825 |  | 1
1255 | 45533396 | Vana din fonta ductila D: 25 mm / din str. Hristo Botev 19/10 / ID:V.br-14 | din str.Hristo Botev,17, mun.Chişinău, sec.Botanica | 202203 | 60 | 3720 | 2542 |  | 1
1256 | 45533496 | Vana din fonta ductila D: 100 mm / din str. Hristo Botev 23/1 / ID:V.br-15 | din str.Hristo Botev,23/1, mun.Chişinău, sec.Botanica | 202203 | 60 | 3134 | 2146 |  | 1
1257 | 45533596 | Vana din fonta ductila D: 50 mm / din bd. Dacia 14/1 / ID:V.br-16 | din bd.Dacia,14/1, mun.Chişinău, sec.Botanica | 202203 | 60 | 2188 | 1504 |  | 1
1258 | 20181096 | Camin din Beton armat D: 2000mm / din bd. Dacia 14 / ID: CA1-1Hi | din bd.Dacia,14, mun.Chişinău, sec.Botanica | 202203 | 660 | 28882 | 28046 |  | 1
1259 | 20181196 | Camin din Beton armat D: 2000mm / din str. Hristov Botev 19/7 / ID: CA1-2 | din str.Hristo Botev,19/7, mun.Chişinău, sec.Botanica | 202203 | 660 | 28882 | 28046 |  | 1
1260 | 20181296 | Camin din Beton armat D: 1500mm / din str. Hristov Botev 19/7 / ID: CA1-3Hi | din str.Hristo Botev,19/7, mun.Chişinău, sec.Botanica | 202203 | 660 | 22442 | 21796 |  | 1
1261 | 20181396 | Camin din Beton armat D: 2000mm / din str. Hristov Botev 19/6 / ID: CA1-4Hi | din str.Hristo Botev,19/6, mun.Chişinău, sec.Botanica | 202203 | 660 | 28882 | 28046 |  | 1
1262 | 20181496 | Camin din Beton armat D: 2000mm / din bd. Dacia 12/4 / ID: CA1-5 | din bd.Dacia,12/4, mun.Chişinău, sec.Botanica | 202203 | 660 | 28882 | 28046 |  | 1
1263 | 20181596 | Camin din Beton armat D: 1500mm / din bd. Dacia 12/4 / ID: CA1-6 | din bd.Dacia,12/4, mun.Chişinău, sec.Botanica | 202203 | 660 | 22442 | 21796 |  | 1
1264 | 20181696 | Camin din Beton armat D: 1500mm / din str. Hristo Botev 9/3 / ID: CA1-7Hi | din str.Hristo Botev,9/3, mun.Chişinău, sec.Botanica | 202203 | 660 | 22442 | 21796 |  | 1
1265 | 20181796 | Camin din Beton armat D: 2000mm / din str. Hristo Botev 17/1 / ID: CA1-8 | din str.Hristo Botev,17/1, mun.Chişinău, sec.Botanica | 202203 | 660 | 28882 | 28046 |  | 1
1266 | 20181896 | Camin din Beton armat D: 2000mm / din str. Hristo Botev 17 / ID: CA1-9Hi | din str.Hristo Botev,17, mun.Chişinău, sec.Botanica | 202203 | 660 | 28882 | 28046 |  | 1
1267 | 20181996 | Camin din Beton armat D: 2000mm / din str. Hristo Botev 23/1 / ID: CA1-10Hi | din str.Hristo Botev,23/1, mun.Chişinău, sec.Botanica | 202203 | 660 | 28882 | 28046 |  | 1
1268 | 45533696 | Hidrant Atiincendiar din bd. Dacia 14 / ID : A1-1Hi / 2274.10 | din bd.Dacia,14, mun.Chişinău, sec.Botanica | 202203 | 60 | 11000 | 7523 |  | 1
1269 | 45533796 | Hidrant Atiincendiar din str. Hristo Botev 19/7 / ID : A1-3Hi / 6347.10 | din str.Hristo Botev,19/7, mun.Chişinău, sec.Botanica | 202203 | 60 | 11000 | 7523 |  | 1
1270 | 45533896 | Hidrant Atiincendiar din str. Hristo Botev 19/6 / ID : A1-4Hi / 6348.10 | din str.Hristo Botev,19/6, mun.Chişinău, sec.Botanica | 202203 | 60 | 11000 | 7523 |  | 1
1271 | 45533996 | Hidrant Atiincendiar din str. Hristo Botev 9/3 / ID : A1-7Hi / 6349.10 | din str.Hristo Botev,9/3, mun.Chişinău, sec.Botanica | 202203 | 60 | 11000 | 7523 |  | 1
1272 | 45534096 | Hidrant Atiincendiar din str. Hristo Botev 17 / ID : A1-9Hi / 6350.10 | din str.Hristo Botev,17, mun.Chişinău, sec.Botanica | 202203 | 60 | 11000 | 7523 |  | 1
1273 | 45534196 | Hidrant Atiincendiar din str. Hristo Botev 23/1 / ID : A1-10Hi / 6360.10 | din str.Hristo Botev,23/1, mun.Chişinău, sec.Botanica | 202203 | 60 | 11000 | 7523 |  | 1
1274 | 30941896 | Retea de apeduct din bd.Ştefan cel Mare,128, mun.Chişinău, sec.Centru HDPE D- 110 L- 64.1; | din bd.Ştefan cel Mare,128, mun.Chişinău, sec.Centru | 202203 | 600 | 152239 | 147413 |  | 1
1275 | 30941996 | Retea de apeduct din bd.Ştefan cel Mare,128, mun.Chişinău, sec.Centru HDPE D- 110 L- 27.5; | din bd.Ştefan cel Mare,128, mun.Chişinău, sec.Centru | 202203 | 600 | 65315 | 63244 |  | 1
1276 | 30942096 | Retea de apeduct din str.Vasile Alecsandri,117, mun.Chişinău, sec.Centru HDPE D- 110 L- 7; | din str.Vasile Alecsandri,117, mun.Chişinău, sec.Centru | 202203 | 600 | 16625 | 16093 |  | 1
1277 | 30942196 | Retea de apeduct din str.Vasile Alecsandri,117/1, mun.Chişinău, sec.Centru HDPE D- 110 L- 11; | din str.Vasile Alecsandri,117/1, mun.Chişinău, sec.Centru | 202203 | 600 | 26128 | 25292 |  | 1
1278 | 30942296 | Retea de apeduct din str.Vasile Alecsandri,117, mun.Chişinău, sec.Centru HDPE D- 110 L- 24.5; | din str.Vasile Alecsandri,117, mun.Chişinău, sec.Centru | 202203 | 600 | 58189 | 56346 |  | 1
1279 | 30942396 | Retea de apeduct din str.Vasile Alecsandri,117, mun.Chişinău, sec.Centru HDPE D- 110 L- 12.5; | din str.Vasile Alecsandri,117, mun.Chişinău, sec.Centru | 202203 | 600 | 29688 | 28757 |  | 1
1280 | 30942496 | Retea de apeduct din str.Vasile Alecsandri,117/A, mun.Chişinău, sec.Centru HDPE D- 90 L- 18; | din str.Vasile Alecsandri,117/A, mun.Chişinău, sec.Centru | 202203 | 600 | 40506 | 39214 |  | 1
1281 | 30942596 | Retea de apeduct din str.Vasile Alecsandri,117/A, mun.Chişinău, sec.Centru HDPE D- 63 L- 3.6; | din str.Vasile Alecsandri,117/A, mun.Chişinău, sec.Centru | 202203 | 600 | 7585 | 7338 |  | 1
1282 | 30942696 | Retea de apeduct din str.Mihai Eminescu,60, mun.Chişinău, sec.Centru HDPE D- 110 L- 13; | din str.Mihai Eminescu,60, mun.Chişinău, sec.Centru | 202203 | 600 | 30874 | 29905 |  | 1
1283 | 30942796 | Retea de apeduct din str.Mihai Eminescu,60, mun.Chişinău, sec.Centru HDPE D- 110 L- 37.4; | din str.Mihai Eminescu,60, mun.Chişinău, sec.Centru | 202203 | 600 | 88816 | 86004 |  | 1
1284 | 33122896 | Bransament din bd.Ştefan cel Mare,128/1, mun.Chişinău, sec.Centru HDPE D- 63 L- 2; | din bd.Ştefan cel Mare,128/1, mun.Chişinău, sec.Centru | 202203 | 600 | 4214 | 4081 |  | 1
1285 | 33116996 | Racord la reteaua de canalizare din str.Aleea Gării,5, mun.Chişinău, sec.Centru PP D- 200 L- 3.31; | din str.Aleea Gării,5, mun.Chişinău, sec.Centru | 202203 | 600 | 32253 | 31227 |  | 1
1286 | 33117096 | Racord la reteaua de canalizare din str.Aleea Gării,5, mun.Chişinău, sec.Centru PP D- 160 L- 4.8; | din str.Aleea Gării,5, mun.Chişinău, sec.Centru | 202203 | 600 | 32728 | 31683 |  | 1
1287 | 20174896 | Camin din Beton-Armat D:1500 / IDCamin: C1-1 din str. Aleea Garii 5 | din str.Aleea Gării,5, mun.Chişinău, sec.Centru | 202203 | 660 | 4756 | 4623 |  | 1
1288 | 20174996 | Camin din Beton-Armat D:1000 / IDCamin: C1-2 din str. Aleea Garii 5 | din str.Aleea Gării,5, mun.Chişinău, sec.Centru | 202203 | 660 | 4354 | 4221 |  | 1
1289 | 20175096 | Camin din Beton-Armat D:1000 / IDCamin: C1-3 din str. Aleea Garii 5 | din str.Aleea Gării,5, mun.Chişinău, sec.Centru | 202203 | 660 | 4354 | 4221 |  | 1
1290 | 20175196 | Camin din Beton-Armat D:1000 / IDCamin: C1-4 din str. Aleea Garii 5 | din str.Aleea Gării,5, mun.Chişinău, sec.Centru | 202203 | 660 | 3834 | 3720 |  | 1
1291 | 33131596 | Racord la reteaua de canalizare din str.Vlaicu Pîrcalab,29, mun.Chişinău, sec.Centru PP D- 160 L- 10.2; | din str.Vlaicu Pîrcalab,29, mun.Chişinău, sec.Centru | 202204 | 600 | 44234 | 42902 |  | 1
1292 | 20198396 | Camin din Beton-Armat D:1000 / IDCamin: C1-9 din str. Podul Inalt, 20/6, mun.Chisinau, sec. Ciocana | din str.Podul Înalt,20/6, mun.Chişinău, sec.Ciocana | 202204 | 660 | 4160 | 4052 |  | 1
1293 | 20198496 | Camin din Beton-Armat D:1500 / IDCamin: C1-8 din str. Podul Inalt, 20/5, mun.Chisinau, sec. Ciocana | din str.Podul Înalt,20/5, mun.Chişinău, sec.Ciocana | 202204 | 660 | 7099 | 6901 |  | 1
1294 | 20198596 | Camin din Beton-Armat D:1500 / IDCamin: C1-7 din str. Podul Inalt, 20/4, mun.Chisinau, sec. Ciocana | din str.Podul Înalt,20/4, mun.Chişinău, sec.Ciocana | 202204 | 660 | 7099 | 6901 |  | 1
1295 | 20198696 | Camin din Beton-Armat D:1000 / IDCamin: C1-6 din str. Podul Inalt, 20/3, mun.Chisinau, sec. Ciocana | din str.Podul Înalt,20/3, mun.Chişinău, sec.Ciocana | 202204 | 660 | 4571 | 4445 |  | 1
1296 | 20198796 | Camin din Beton-Armat D:1000 / IDCamin: C1-5 din str. Podul Inalt, 20/3, mun.Chisinau, sec. Ciocana | din str.Podul Înalt,20/3, mun.Chişinău, sec.Ciocana | 202204 | 660 | 4571 | 4445 |  | 1
1297 | 20198896 | Camin din Beton-Armat D:1000 / IDCamin: C1-4 din str. Podul Inalt, 20/2, mun.Chisinau, sec. Ciocana | din str.Podul Înalt,20/2, mun.Chişinău, sec.Ciocana | 202204 | 660 | 4571 | 4445 |  | 1
1298 | 20198996 | Camin din Beton-Armat D:1500 / IDCamin: C1-3 din str. Podul Inalt, 20/1, mun.Chisinau, sec. Ciocana | din str.Podul Înalt,20/1, mun.Chişinău, sec.Ciocana | 202204 | 660 | 7099 | 6901 |  | 1
1299 | 20199096 | Camin din Beton-Armat D:1500 / IDCamin: C1-2 din str. Podul Inalt, 16/1, mun.Chisinau, sec. Ciocana | din str.Podul Înalt,16/1, mun.Chişinău, sec.Ciocana | 202204 | 660 | 7723 | 7507 |  | 1
1300 | 20199196 | Camin din Beton-Armat D:1500 / IDCamin: C1-1 din str. Podul Inalt, 16/1, mun.Chisinau, sec. Ciocana | din str.Podul Înalt,16/1, mun.Chişinău, sec.Ciocana | 202204 | 660 | 7723 | 7507 |  | 1
1301 | 20199296 | Camin din Beton-Armat D:1000 / IDCamin: Cex. Nou din str. Podul Inalt, 22, mun.Chisinau, sec. Ciocana | din str.Podul Înalt,22, mun.Chişinău, sec.Ciocana | 202204 | 660 | 3896 | 3788 |  | 1
1302 | 20199396 | Camin din Beton-Armat D:1000 / IDCamin: Cex. Nou2 din str. Podul Inalt, 22, mun.Chisinau, sec. Ciocana | din str.Podul Înalt,22, mun.Chişinău, sec.Ciocana | 202204 | 660 | 3896 | 3788 |  | 1
1303 | 20199496 | Camin din Beton-Armat D:1000 / IDCamin: CNou2 din str. Malaiesti, 2a, mun.Chisinau, sec. Ciocana | din str.Mălăieşti,2a, mun.Chişinău, sec.Ciocana | 202204 | 660 | 3896 | 3788 |  | 1
1304 | 20199596 | Camin din Beton-Armat D:1500 / IDCamin: CNou4 din str. Malaiesti, 2a, mun.Chisinau, sec. Ciocana | din str.Mălăieşti,2a, mun.Chişinău, sec.Ciocana | 202204 | 660 | 6862 | 6682 |  | 1
1305 | 20197796 | Camin din Beton-Armat D:1500 / IDCamin: C1-15 din str. N. Grigorescu, 11, mun.Chisinau, sec. Ciocana | din str.N. Grigorescu,11, mun.Chişinău, sec.Ciocana | 202204 | 660 | 7099 | 6901 |  | 1
1306 | 33134596 | Racord la reteaua de canalizare din str.Vlaicu Pîrcalab,5, mun.Chişinău, sec.Centru PP D- 160 L- 7.5; | din str.Vlaicu Pîrcalab,5, mun.Chişinău, sec.Centru | 202204 | 600 | 43315 | 42019 |  | 1
1307 | 30947196 | Retea de canalizare din mun.Chişinău, sec.Rîşcani de la str.Columna,76 pina la str.Columna,72A , PP D- 250 L- 9.2; | din mun.Chişinău, sec.Rîşcani de la str.Columna,76 pina la str.Columna,72A , | 202204 | 600 | 53241 | 51639 |  | 1
1308 | 30946996 | Retea de canalizare din str.Columna,76, mun.Chişinău, sec.Rîşcani PP D- 250 L- 9; | din str.Columna,76, mun.Chişinău, sec.Rîşcani | 202204 | 600 | 53144 | 51542 |  | 1
1309 | 30947096 | Retea de canalizare din str.Columna,76, mun.Chişinău, sec.Rîşcani PP D- 250 L- 10.4; | din str.Columna,76, mun.Chişinău, sec.Rîşcani | 202204 | 600 | 53833 | 52213 |  | 1
1310 | 30947396 | Retea de canalizare din mun.Chişinău, sec.Rîşcani de la str.Columna,72/3 pina la str.Columna,70 , PP D- 250 L- 21; | din mun.Chişinău, sec.Rîşcani de la str.Columna,72/3 pina la str.Columna,70 , | 202204 | 600 | 59056 | 57292 |  | 1
1311 | 30947496 | Retea de canalizare din str.Columna,87, mun.Chişinău, sec.Rîşcani PP D- 200 L- 10.2; | din str.Columna,87, mun.Chişinău, sec.Rîşcani | 202204 | 600 | 51809 | 50261 |  | 1
1312 | 30947596 | Retea de canalizare din str.Columna,70, mun.Chişinău, sec.Rîşcani PP D- 250 L- 23.5; | din str.Columna,70, mun.Chişinău, sec.Rîşcani | 202204 | 600 | 60286 | 58486 |  | 1
1313 | 30947696 | Retea de canalizare din str.Columna,58, mun.Chişinău, sec.Rîşcani PP D- 250 L- 3.7; | din str.Columna,58, mun.Chişinău, sec.Rîşcani | 202204 | 600 | 49835 | 48341 |  | 1
1314 | 30947796 | Retea de canalizare din mun.Chişinău, sec.Rîşcani de la str.Columna,58 pina la str.Columna,56 , PP D- 250 L- 34.4; | din mun.Chişinău, sec.Rîşcani de la str.Columna,58 pina la str.Columna,56 , | 202204 | 600 | 65654 | 63692 |  | 1
1315 | 30947896 | Retea de canalizare din mun.Chişinău, sec.Rîşcani de la str.Columna,58 pina la str.Columna,56 , PP D- 250 L- 3.7; | din mun.Chişinău, sec.Rîşcani de la str.Columna,58 pina la str.Columna,56 , | 202204 | 600 | 50533 | 49021 |  | 1
1316 | 30947996 | Retea de canalizare din str.Columna,56, mun.Chişinău, sec.Rîşcani PP D- 250 L- 10.5; | din str.Columna,56, mun.Chişinău, sec.Rîşcani | 202204 | 600 | 53882 | 52262 |  | 1
1317 | 30948096 | Retea de canalizare din mun.Chişinău, sec.Rîşcani de la str.Columna,56 pina la str.Columna,54 , PP D- 250 L- 11.2; | din mun.Chişinău, sec.Rîşcani de la str.Columna,56 pina la str.Columna,54 , | 202204 | 600 | 54227 | 52607 |  | 1
1318 | 30948196 | Retea de canalizare din str.Columna,54, mun.Chişinău, sec.Rîşcani PP D- 250 L- 27; | din str.Columna,54, mun.Chişinău, sec.Rîşcani | 202204 | 600 | 62012 | 60158 |  | 1
1319 | 30948296 | Retea de canalizare din mun.Chişinău, sec.Rîşcani de la str.Columna,54 pina la str.Bulgară,99 , PP D- 250 L- 26.75; | din mun.Chişinău, sec.Rîşcani de la str.Columna,54 pina la str.Bulgară,99 , | 202204 | 600 | 61888 | 60034 |  | 1
1320 | 30948393 | Retea de canalizare din str.Bulgară,99, mun.Chişinău, sec.Rîşcani PP D- 250 L- 10.2; | din str.Bulgară,99, mun.Chişinău, sec.Rîşcani | 202204 | 600 | 53734 | 52114 |  | 1
1321 | 33129396 | Racord la reteaua de canalizare din str.Columna,93, mun.Chişinău, sec.Rîşcani PP D- 160 L- 11; | din str.Columna,93, mun.Chişinău, sec.Rîşcani | 202204 | 600 | 52136 | 50570 |  | 1
1322 | 33129496 | Racord la reteaua de canalizare din str.Columna,91, mun.Chişinău, sec.Rîşcani PP D- 160 L- 11; | din str.Columna,91, mun.Chişinău, sec.Rîşcani | 202204 | 600 | 52136 | 50570 |  | 1
1323 | 33129596 | Racord la reteaua de canalizare din str.Columna,72A, mun.Chişinău, sec.Rîşcani PP D- 160 L- 2; | din str.Columna,72A, mun.Chişinău, sec.Rîşcani | 202204 | 600 | 49333 | 47857 |  | 1
1324 | 33129696 | Racord la reteaua de canalizare din str.Columna,58, mun.Chişinău, sec.Rîşcani PP D- 200 L- 6; | din str.Columna,58, mun.Chişinău, sec.Rîşcani | 202204 | 600 | 50533 | 49021 |  | 1
1325 | 33129796 | Racord la reteaua de canalizare din str.Bulgară,99, mun.Chişinău, sec.Rîşcani PP D- 110 L- 2.9; | din str.Bulgară,99, mun.Chişinău, sec.Rîşcani | 202204 | 600 | 49198 | 47722 |  | 1
1326 | 33129896 | Racord la reteaua de canalizare din str.Columna,93, mun.Chişinău, sec.Rîşcani PP D- 160 L- 2; | din str.Columna,93, mun.Chişinău, sec.Rîşcani | 202204 | 600 | 49333 | 47857 |  | 1
1327 | 20187196 | Camin din Beton-Armat D:1000 / IDCamin: C1 din str. Columna, 76, mun.Chisinau, sec.Rîşcani | din str.Columna,76, mun.Chişinău, sec.Rîşcani | 202204 | 660 | 5006 | 4862 |  | 1
1328 | 20187296 | Camin din Beton-Armat D:1000 / IDCamin: C2 din str. Columna, 72A, mun.Chisinau, sec.Rîşcani | din str.Columna,72A, mun.Chişinău, sec.Rîşcani | 202204 | 660 | 5006 | 4862 |  | 1
1329 | 20187396 | Camin din Beton-Armat D:1000 / IDCamin: C3 din str. Columna, 72A, mun.Chisinau, sec.Rîşcani | din str.Columna,72A, mun.Chişinău, sec.Rîşcani | 202204 | 660 | 5006 | 4862 |  | 1
1330 | 20187496 | Camin din Beton-Armat D:1000 / IDCamin: C4 din str. Columna, 72, mun.Chisinau, sec.Rîşcani | din str.Columna,72, mun.Chişinău, sec.Rîşcani | 202204 | 660 | 5006 | 4862 |  | 1
1331 | 20187596 | Camin din Beton-Armat D:1000 / IDCamin: C5 din str. Columna, 70, mun.Chisinau, sec.Rîşcani | din str.Columna,70, mun.Chişinău, sec.Rîşcani | 202204 | 660 | 5006 | 4862 |  | 1
1332 | 20187696 | Camin din Beton-Armat D:1500 / IDCamin: C5a din str. Columna, 87, mun.Chisinau, sec.Rîşcani | din str.Columna,87, mun.Chişinău, sec.Rîşcani | 202204 | 660 | 7443 | 7245 |  | 1
1333 | 20187796 | Camin din Beton-Armat D:1000 / IDCamin: C13 din str. Columna, 93, mun.Chisinau, sec.Rîşcani | din str.Columna,93, mun.Chişinău, sec.Rîşcani | 202204 | 660 | 4083 | 3975 |  | 1
1334 | 20187896 | Camin din Beton-Armat D:1000 / IDCamin: C2a din str. Columna, 91, mun.Chisinau, sec.Rîşcani | din str.Columna,91, mun.Chişinău, sec.Rîşcani | 202204 | 660 | 4205 | 4097 |  | 1
1335 | 20187996 | Camin din Beton-Armat D:1000 / IDCamin: C8 din str. Columna, 58, mun.Chisinau, sec.Rîşcani | din str.Columna,58, mun.Chişinău, sec.Rîşcani | 202204 | 660 | 4205 | 4097 |  | 1
1336 | 20188096 | Camin din Beton-Armat D:1000 / IDCamin: C9 din str. Columna, 56, mun.Chisinau, sec.Rîşcani | din str.Columna,56, mun.Chişinău, sec.Rîşcani | 202204 | 660 | 4618 | 4492 |  | 1
1337 | 20188196 | Camin din Beton-Armat D:1000 / IDCamin: C9nou din str. Columna, 56, mun.Chisinau, sec.Rîşcani | din str.Columna,56, mun.Chişinău, sec.Rîşcani | 202204 | 660 | 4618 | 4492 |  | 1
1338 | 20188296 | Camin din Beton-Armat D:1000 / IDCamin: C10 din str. Columna, 56, mun.Chisinau, sec.Rîşcani | din str.Columna,56, mun.Chişinău, sec.Rîşcani | 202204 | 660 | 4618 | 4492 |  | 1
1339 | 20188396 | Camin din Beton-Armat D:1000 / IDCamin: C16 din str. Columna, 54, mun.Chisinau, sec.Rîşcani | din str.Columna,54, mun.Chişinău, sec.Rîşcani | 202204 | 660 | 4886 | 4760 |  | 1
1340 | 20188496 | Camin din Beton-Armat D:1000 / IDCamin: C11 din str. Columna, 54, mun.Chisinau, sec.Rîşcani | din str.Columna,54, mun.Chişinău, sec.Rîşcani | 202204 | 660 | 4886 | 4760 |  | 1
1341 | 20188596 | Camin din Beton-Armat D:1000 / IDCamin: C12 din str. Columna, 99, mun.Chisinau, sec.Rîşcani | din str.Bulgară,99, mun.Chişinău, sec.Rîşcani | 202204 | 660 | 4886 | 4760 |  | 1
1342 | 20188696 | Camin din Beton-Armat D:1500 / IDCamin: C18 din str. Columna, 99, mun.Chisinau, sec.Rîşcani | din str.Bulgară,99, mun.Chişinău, sec.Rîşcani | 202204 | 660 | 7443 | 7245 |  | 1
1343 | 20188796 | Camin din Beton-Armat D:1000 / IDCamin: C15 din str. Columna, 56, mun.Chisinau, sec.Rîşcani | din str.Columna,56, mun.Chişinău, sec.Rîşcani | 202204 | 660 | 4205 | 4097 |  | 1
1344 | 20188896 | Camin din Beton-Armat D:1000 / IDCamin: C19 din str. Columna, 66, mun.Chisinau, sec.Rîşcani | din str.Columna,66, mun.Chişinău, sec.Rîşcani | 202204 | 660 | 4083 | 3975 |  | 1
1345 | 20188996 | Camin din Beton-Armat D:1000 / IDCamin: C20 din str. Columna, 66, mun.Chisinau, sec.Rîşcani | din str.Columna,66, mun.Chişinău, sec.Rîşcani | 202204 | 660 | 4886 | 4760 |  | 1
1346 | 33136196 | Racord la reteaua de canalizare din str.Podul Înalt,22, mun.Chişinău, sec.Ciocana PP D- 200 L- 2.2; | din str.Podul Înalt,22, mun.Chişinău, sec.Ciocana | 202204 | 600 | 40771 | 39547 |  | 1
1347 | 33136296 | Racord la reteaua de canalizare din str.Podul Înalt,22, mun.Chişinău, sec.Ciocana PP D- 200 L- 12.8; | din str.Podul Înalt,22, mun.Chişinău, sec.Ciocana | 202204 | 600 | 43956 | 42642 |  | 1
1348 | 33136396 | Racord la reteaua de canalizare din str.N. Grigorescu,18a, mun.Chişinău, sec.Ciocana PP D- 200 L- 8.6; | din str.N. Grigorescu,18a, mun.Chişinău, sec.Ciocana | 202204 | 600 | 42694 | 41416 |  | 1
1349 | 33136496 | Racord la reteaua de canalizare din str.N. Grigorescu,18a, mun.Chişinău, sec.Ciocana PP D- 200 L- 9; | din str.N. Grigorescu,18a, mun.Chişinău, sec.Ciocana | 202204 | 600 | 42815 | 41537 |  | 1
1350 | 33136596 | Racord la reteaua de canalizare din str.Podul Înalt,20/4, mun.Chişinău, sec.Ciocana fonta ductila D- 200 L- 2.8; | din str.Podul Înalt,20/4, mun.Chişinău, sec.Ciocana | 202204 | 600 | 40951 | 39727 |  | 1
1351 | 33136696 | Racord la reteaua de canalizare din str.Podul Înalt,20/6, mun.Chişinău, sec.Ciocana PP D- 315 L- 23.9; | din str.Podul Înalt,20/6, mun.Chişinău, sec.Ciocana | 202204 | 600 | 62526 | 60654 |  | 1
1352 | 33136796 | Racord la reteaua de canalizare din str.Mălăieşti,2a, mun.Chişinău, sec.Ciocana PP D- 315 L- 37; | din str.Mălăieşti,2a, mun.Chişinău, sec.Ciocana | 202204 | 600 | 74814 | 72564 |  | 1
1353 | 33136896 | Racord la reteaua de canalizare din str.Podul Înalt,22, mun.Chişinău, sec.Ciocana PP D- 160 L- 11.2; | din str.Podul Înalt,22, mun.Chişinău, sec.Ciocana | 202204 | 600 | 43558 | 42244 |  | 1
1354 | 20197296 | Camin din Beton-Armat D:1500 / IDCamin: C1-21 din str. Otovasca, 15, mun.Chisinau, sec. Ciocana | din str.Otovasca,15, mun.Chişinău, sec.Ciocana | 202204 | 660 | 7723 | 7507 |  | 1
1355 | 20197396 | Camin din Beton-Armat D:1500 / IDCamin: C1-19 din str. Otovasca, 15, mun.Chisinau, sec. Ciocana | din str.Otovasca,15, mun.Chişinău, sec.Ciocana | 202204 | 660 | 7723 | 7507 |  | 1
1356 | 20197496 | Camin din Beton-Armat D:1500 / IDCamin: C1-18 din str. Otovasca, 15, mun.Chisinau, sec. Ciocana | din str.Otovasca,15, mun.Chişinău, sec.Ciocana | 202204 | 660 | 6862 | 6682 |  | 1
1357 | 20197596 | Camin din Beton-Armat D:1000 / IDCamin: C1-17 din str. Otovasca, 15, mun.Chisinau, sec. Ciocana | din str.Otovasca,15, mun.Chişinău, sec.Ciocana | 202204 | 660 | 4571 | 4445 |  | 1
1358 | 20197696 | Camin din Beton-Armat D:1500 / IDCamin: C1-16 din str. Otovasca, 15, mun.Chisinau, sec. Ciocana | din str.Otovasca,15, mun.Chişinău, sec.Ciocana | 202204 | 660 | 4160 | 4052 |  | 1
1359 | 20197896 | Camin din Beton-Armat D:1000 / IDCamin: C1-14 din str. N. Grigorescu, 18a, mun.Chisinau, sec. Ciocana | din str.N. Grigorescu,18a, mun.Chişinău, sec.Ciocana | 202204 | 660 | 4160 | 4052 |  | 1
1360 | 20197996 | Camin din Beton-Armat D:1000 / IDCamin: C1-13 din str. Podul Inalt, 22, mun.Chisinau, sec. Ciocana | din str.Podul Înalt,22, mun.Chişinău, sec.Ciocana | 202204 | 660 | 4571 | 4445 |  | 1
1361 | 20198096 | Camin din Beton-Armat D:1500 / IDCamin: C1-12 din str. Podul Inalt, 22, mun.Chisinau, sec. Ciocana | din str.Podul Înalt,22, mun.Chişinău, sec.Ciocana | 202204 | 660 | 7099 | 6901 |  | 1
1362 | 20198196 | Camin din Beton-Armat D:1500 / IDCamin: C1-11 din str. Malaiesti, 2a, mun.Chisinau, sec. Ciocana | din str.Mălăieşti,2a, mun.Chişinău, sec.Ciocana | 202204 | 660 | 6862 | 6682 |  | 1
1363 | 20198296 | Camin din Beton-Armat D:1000 / IDCamin: C1-10 din str. Malaiesti, 2a, mun.Chisinau, sec. Ciocana | din str.Mălăieşti,2a, mun.Chişinău, sec.Ciocana | 202204 | 660 | 4160 | 4052 |  | 1
1364 | 30955896 | Retea de canalizare din mun.Chişinău, sec.Ciocana de la str.Podul Înalt,20/6 pina la str.Podul Înalt,20/4 , PP D- 315 L- 48.49; | din mun.Chişinău, sec.Ciocana de la str.Podul Înalt,20/6 pina la str.Podul Înalt,20/4 , | 202204 | 600 | 85592 | 83018 |  | 1
1365 | 30955696 | Retea de canalizare din str.Podul Înalt,20/6, mun.Chişinău, sec.Ciocana PP D- 315 L- 21.43; | din str.Podul Înalt,20/6, mun.Chişinău, sec.Ciocana | 202204 | 600 | 60213 | 58413 |  | 1
1366 | 30955796 | Retea de canalizare din str.Podul Înalt,20/6, mun.Chişinău, sec.Ciocana PP D- 315 L- 32.27; | din str.Podul Înalt,20/6, mun.Chişinău, sec.Ciocana | 202204 | 600 | 70379 | 68273 |  | 1
1367 | 30955996 | Retea de canalizare din mun.Chişinău, sec.Ciocana de la str.Podul Înalt,20/4 pina la str.Podul Înalt,20/3 , PP D- 315 L- 17.09; | din mun.Chişinău, sec.Ciocana de la str.Podul Înalt,20/4 pina la str.Podul Înalt,20/3 , | 202204 | 600 | 56140 | 54448 |  | 1
1368 | 30956096 | Retea de canalizare din str.Podul Înalt,20/3, mun.Chişinău, sec.Ciocana PP D- 315 L- 17.15; | din str.Podul Înalt,20/3, mun.Chişinău, sec.Ciocana | 202204 | 600 | 56197 | 54505 |  | 1
1369 | 30956196 | Retea de canalizare din mun.Chişinău, sec.Ciocana de la str.Podul Înalt,20/3 pina la str.Podul Înalt,20/2 , PP D- 315 L- 19.46; | din mun.Chişinău, sec.Ciocana de la str.Podul Înalt,20/3 pina la str.Podul Înalt,20/2 , | 202204 | 600 | 58362 | 56616 |  | 1
1370 | 30956296 | Retea de canalizare din mun.Chişinău, sec.Ciocana de la str.Podul Înalt,20/2 pina la str.Podul Înalt,20/1 , PP D- 315 L- 27.6; | din mun.Chişinău, sec.Ciocana de la str.Podul Înalt,20/2 pina la str.Podul Înalt,20/1 , | 202204 | 600 | 65997 | 64017 |  | 1
1371 | 30956396 | Retea de canalizare din mun.Chişinău, sec.Ciocana de la str.Podul Înalt,20/2 pina la str.Podul Înalt,16/1 , PP D- 315 L- 47.62; | din mun.Chişinău, sec.Ciocana de la str.Podul Înalt,20/2 pina la str.Podul Înalt,16/1 , | 202204 | 600 | 84775 | 82237 |  | 1
1372 | 30956496 | Retea de canalizare din str.Podul Înalt,16/1, mun.Chişinău, sec.Ciocana PP D- 315 L- 29.73; | din str.Podul Înalt,16/1, mun.Chişinău, sec.Ciocana | 202204 | 600 | 67996 | 65962 |  | 1
1373 | 33135896 | Racord la reteaua de canalizare din str.Podul Înalt,16/1, mun.Chişinău, sec.Ciocana PP D- 315 L- 5.56; | din str.Podul Înalt,16/1, mun.Chişinău, sec.Ciocana | 202204 | 600 | 45327 | 43959 |  | 1
1374 | 33135996 | Racord la reteaua de canalizare din str.Podul Înalt,16/1, mun.Chişinău, sec.Ciocana PP D- 315 L- 2.48; | din str.Podul Înalt,16/1, mun.Chişinău, sec.Ciocana | 202204 | 600 | 42437 | 41159 |  | 1
1375 | 33136096 | Racord la reteaua de canalizare din str.Podul Înalt,20/2, mun.Chişinău, sec.Ciocana PP D- 200 L- 2; | din str.Podul Înalt,20/2, mun.Chişinău, sec.Ciocana | 202204 | 600 | 40711 | 39487 |  | 1
1376 | 20191596 | Camin din Beton-Armat D:1000 / IDCamin: C1-63 din str. Vlaicu Pîrcalab, 32, mun.Chisinau, sec.Rîşcani | din str.Vlaicu Pîrcalab,32, mun.Chişinău, sec.Centru | 202204 | 660 | 5002 | 4858 |  | 1
1377 | 20191696 | Camin din Beton-Armat D:1000 / IDCamin: C1-61 din str. Vlaicu Pîrcalab, 31, mun.Chisinau, sec.Rîşcani | din str.Vlaicu Pîrcalab,31, mun.Chişinău, sec.Centru | 202204 | 660 | 5002 | 4858 |  | 1
1378 | 20191796 | Camin din Beton-Armat D:1000 / IDCamin: C1-59 din str. Vlaicu Pîrcalab, 29, mun.Chisinau, sec.Rîşcani | din str.Vlaicu Pîrcalab,29, mun.Chişinău, sec.Centru | 202204 | 660 | 5002 | 4858 |  | 1
1379 | 20191896 | Camin din Beton-Armat D:1000 / IDCamin: C1-58 din str. Vlaicu Pîrcalab, 28, mun.Chisinau, sec.Rîşcani | din str.Vlaicu Pîrcalab,28, mun.Chişinău, sec.Centru | 202204 | 660 | 5002 | 4858 |  | 1
1380 | 20191996 | Camin din Beton-Armat D:1000 / IDCamin: C1-55 din str. Vlaicu Pîrcalab, 27, mun.Chisinau, sec.Rîşcani | din str.Vlaicu Pîrcalab,27, mun.Chişinău, sec.Centru | 202204 | 660 | 4308 | 4182 |  | 1
1381 | 20192096 | Camin din Beton-Armat D:1000 / IDCamin: C1-56 din str. Vlaicu Pîrcalab, 26, mun.Chisinau, sec.Rîşcani | din str.Vlaicu Pîrcalab,26, mun.Chişinău, sec.Centru | 202204 | 660 | 4580 | 4454 |  | 1
1382 | 20192196 | Camin din Beton-Armat D:1500 / IDCamin: C1-50 din str. A. Sciusev, 55, mun.Chisinau, sec.Rîşcani | din str.A. Şciusev,55, mun.Chişinău, sec.Centru | 202204 | 660 | 8265 | 8031 |  | 1
1383 | 30950596 | Retea de canalizare din mun.Chişinău, sec.Centru de la str.Vlaicu Pîrcalab,33 pina la str.Vlaicu Pîrcalab,31 , PP D- 315 L- 19.1; | din mun.Chişinău, sec.Centru de la str.Vlaicu Pîrcalab,33 pina la str.Vlaicu Pîrcalab,31 , | 202204 | 600 | 59535 | 57753 |  | 1
1384 | 30950396 | Retea de canalizare din str.Vlaicu Pîrcalab,35a, mun.Chişinău, sec.Centru PP D- 315 L- 4.55; | din str.Vlaicu Pîrcalab,35a, mun.Chişinău, sec.Centru | 202204 | 600 | 45400 | 44032 |  | 1
1385 | 30950496 | Retea de canalizare din mun.Chişinău, sec.Centru de la str.Vlaicu Pîrcalab,35a pina la str.Vlaicu Pîrcalab,33 , fonta ductila D- 315 L- 25.15; | din mun.Chişinău, sec.Centru de la str.Vlaicu Pîrcalab,35a pina la str.Vlaicu Pîrcalab,33 , | 202204 | 600 | 65396 | 63434 |  | 1
1386 | 30950696 | Retea de canalizare din mun.Chişinău, sec.Centru de la str.Vlaicu Pîrcalab,31 pina la str.Vlaicu Pîrcalab,29 , PP D- 315 L- 26.21; | din mun.Chişinău, sec.Centru de la str.Vlaicu Pîrcalab,31 pina la str.Vlaicu Pîrcalab,29 , | 202204 | 600 | 66427 | 64429 |  | 1
1387 | 30950796 | Retea de canalizare din str.Vlaicu Pîrcalab,29, mun.Chişinău, sec.Centru PP D- 315 L- 8.07; | din str.Vlaicu Pîrcalab,29, mun.Chişinău, sec.Centru | 202204 | 600 | 48815 | 47357 |  | 1
1388 | 30950896 | Retea de canalizare din mun.Chişinău, sec.Centru de la str.Vlaicu Pîrcalab,27 pina la str.Vlaicu Pîrcalab,55 , PP D- 315 L- 33.95; | din mun.Chişinău, sec.Centru de la str.Vlaicu Pîrcalab,27 pina la str.Vlaicu Pîrcalab,55 , | 202204 | 600 | 73941 | 71727 |  | 1
1389 | 30950996 | Retea de canalizare din str.A. Şciusev,55, mun.Chişinău, sec.Centru PP D- 315 L- 4.2; | din str.A. Şciusev,55, mun.Chişinău, sec.Centru | 202204 | 600 | 45061 | 43711 |  | 1
1390 | 30951096 | Retea de canalizare din mun.Chişinău, sec.Centru de la str.A. Şciusev,55 pina la str.Vlaicu Pîrcalab,24 , PP D- 315 L- 12.87; | din mun.Chişinău, sec.Centru de la str.A. Şciusev,55 pina la str.Vlaicu Pîrcalab,24 , | 202204 | 600 | 53474 | 51872 |  | 1
1391 | 30951196 | Retea de canalizare din mun.Chişinău, sec.Centru de la str.Vlaicu Pîrcalab,24 pina la str.Vlaicu Pîrcalab,20 , PP D- 315 L- 26.85; | din mun.Chişinău, sec.Centru de la str.Vlaicu Pîrcalab,24 pina la str.Vlaicu Pîrcalab,20 , | 202204 | 600 | 67046 | 65030 |  | 1
1392 | 20192296 | Camin din Beton-Armat D:1500 / IDCamin: C1-48 din str. A. Sciusev, 55, mun.Chisinau, sec.Rîşcani | din str.A. Şciusev,55, mun.Chişinău, sec.Centru | 202204 | 660 | 8265 | 8031 |  | 1
1393 | 20192396 | Camin din Beton-Armat D:1500 / IDCamin: C1-44 din str. V. Pîrcălab, 23, mun.Chisinau, sec.Rîşcani | din str.Vlaicu Pîrcalab,23, mun.Chişinău, sec.Centru | 202204 | 660 | 8265 | 8031 |  | 1
1394 | 20192496 | Camin din Beton-Armat D:1500 / IDCamin: C1-41 din str. V. Pîrcălab, 23, mun.Chisinau, sec.Rîşcani | din str.Vlaicu Pîrcalab,23, mun.Chişinău, sec.Centru | 202204 | 660 | 8265 | 8031 |  | 1
1395 | 20192596 | Camin din Beton-Armat D:1500 / IDCamin: C1-39 din str. V. Pîrcălab, 20, mun.Chisinau, sec.Rîşcani | din str.Vlaicu Pîrcalab,20, mun.Chişinău, sec.Centru | 202204 | 660 | 8265 | 8031 |  | 1
1396 | 20192696 | Camin din Beton-Armat D:1500 / IDCamin: C1-34 din str. V. Pîrcălab, 17, mun.Chisinau, sec.Rîşcani | din str.Vlaicu Pîrcalab,17, mun.Chişinău, sec.Centru | 202204 | 660 | 8265 | 8031 |  | 1
1397 | 20192796 | Camin din Beton-Armat D:1500 / IDCamin: C1-31 din str. V. Pîrcălab, 17, mun.Chisinau, sec.Rîşcani | din str.Vlaicu Pîrcalab,17, mun.Chişinău, sec.Centru | 202204 | 660 | 6291 | 6111 |  | 1
1398 | 20192896 | Camin din Beton-Armat D:1500 / IDCamin: C1-53 din str. A. Sciusev, 53, mun.Chisinau, sec.Rîşcani | din str.A. Şciusev,53, mun.Chişinău, sec.Centru | 202204 | 660 | 9155 | 8903 |  | 1
1399 | 20192996 | Camin din Beton-Armat D:1500 / IDCamin: C1-52 din str. A. Sciusev, 55, mun.Chisinau, sec.Rîşcani | din str.A. Şciusev,55, mun.Chişinău, sec.Centru | 202204 | 660 | 9155 | 8903 |  | 1
1400 | 20193096 | Camin din Beton-Armat D:1500 / IDCamin: C1-49 din str. V. Pîrcălab 24, mun.Chisinau, sec.Rîşcani | din str.Vlaicu Pîrcalab,24, mun.Chişinău, sec.Centru | 202204 | 660 | 7622 | 7406 |  | 1
1401 | 20193196 | Camin din Beton-Armat D:1000 / IDCamin: C nou din str. V. Pîrcălab 22, mun.Chisinau, sec.Rîşcani | din str.Vlaicu Pîrcalab,22, mun.Chişinău, sec.Centru | 202204 | 660 | 5002 | 4858 |  | 1
1402 | 20193296 | Camin din Beton-Armat D:1000 / IDCamin: C1-35 din str. V. Pîrcălab 18, mun.Chisinau, sec.Rîşcani | din str.Vlaicu Pîrcalab,18, mun.Chişinău, sec.Centru | 202204 | 660 | 5002 | 4858 |  | 1
1403 | 20193396 | Camin din Beton-Armat D:1500 / IDCamin: C1-27 din str. V. Pîrcălab, 14, mun.Chisinau, sec.Rîşcani | din str.Vlaicu Pîrcalab,14, mun.Chişinău, sec.Centru | 202204 | 660 | 6291 | 6111 |  | 1
1404 | 20193496 | Camin din Beton-Armat D:1500 / IDCamin: C1-25 din str. V. Pîrcălab, 10, mun.Chisinau, sec.Rîşcani | din str.Vlaicu Pîrcalab,10, mun.Chişinău, sec.Centru | 202204 | 660 | 6291 | 6111 |  | 1
1405 | 20193596 | Camin din Beton-Armat D:1500 / IDCamin: C1-23 din str. V. Pîrcălab, 13, mun.Chisinau, sec.Rîşcani | din str.Vlaicu Pîrcalab,13, mun.Chişinău, sec.Centru | 202204 | 660 | 6291 | 6111 |  | 1
1406 | 20193696 | Camin din Beton-Armat D:1500 / IDCamin: C1-21 din str. V. Pîrcălab, 8, mun.Chisinau, sec.Rîşcani | din str.Vlaicu Pîrcalab,8, mun.Chişinău, sec.Centru | 202204 | 660 | 6291 | 6111 |  | 1
1407 | 20193796 | Camin din Beton-Armat D:1500 / IDCamin: C1-19 din str. V. Pîrcălab, 11, mun.Chisinau, sec.Rîşcani | din str.Vlaicu Pîrcalab,11, mun.Chişinău, sec.Centru | 202204 | 660 | 6291 | 6111 |  | 1
1408 | 20193896 | Camin din Beton-Armat D:1500 / IDCamin: C1-17 din str. V. Pîrcălab, 11, mun.Chisinau, sec.Rîşcani | din str.Vlaicu Pîrcalab,11, mun.Chişinău, sec.Centru | 202204 | 660 | 8265 | 8031 |  | 1
1409 | 20193996 | Camin din Beton-Armat D:1500 / IDCamin: C1-15 din str. A. Bernardazzi, 66, mun.Chisinau, sec.Rîşcani | din str.A. Bernardazzi,66, mun.Chişinău, sec.Centru | 202204 | 660 | 6291 | 6111 |  | 1
1410 | 20194096 | Camin din Beton-Armat D:1500 / IDCamin: C1-13 din str. A. Bernardazzi, 66, mun.Chisinau, sec.Rîşcani | din str.A. Bernardazzi,66, mun.Chişinău, sec.Centru | 202204 | 660 | 6291 | 6111 |  | 1
1411 | 20194196 | Camin din Beton-Armat D:1500 / IDCamin: C1-11 din str. V. Pîrcălab, 6, mun.Chisinau, sec.Rîşcani | din str.Vlaicu Pîrcalab,6, mun.Chişinău, sec.Centru | 202204 | 660 | 8265 | 8031 |  | 1
1412 | 20194296 | Camin din Beton-Armat D:1500 / IDCamin: C1-8 din str. V. Pîrcălab, 5, mun.Chisinau, sec.Rîşcani | din str.Vlaicu Pîrcalab,5, mun.Chişinău, sec.Centru | 202204 | 660 | 7622 | 7406 |  | 1
1413 | 20194396 | Camin din Beton-Armat D:1500 / IDCamin: C1-5 din str. V. Pîrcălab, 2, mun.Chisinau, sec.Rîşcani | din str.Vlaicu Pîrcalab,2, mun.Chişinău, sec.Centru | 202204 | 660 | 8265 | 8031 |  | 1
1414 | 20194496 | Camin din Beton-Armat D:1500 / IDCamin: C1-3 din str. V. Pîrcălab, 2, mun.Chisinau, sec.Rîşcani | din str.Vlaicu Pîrcalab,2, mun.Chişinău, sec.Centru | 202204 | 660 | 8265 | 8031 |  | 1
1415 | 20194596 | Camin din Beton-Armat D:1500 / IDCamin: C1-2 din str. V. Pîrcălab, 2, mun.Chisinau, sec.Rîşcani | din str.Vlaicu Pîrcalab,2, mun.Chişinău, sec.Centru | 202204 | 660 | 8265 | 8031 |  | 1
1416 | 20194696 | Camin din Beton-Armat D:1500 / IDCamin: C1-1 din str. A. Mateevici, 47, mun.Chisinau, sec.Rîşcani | din str.Alexei Mateevici,47, mun.Chişinău, sec.Centru | 202204 | 660 | 8265 | 8031 |  | 1
1417 | 20194796 | Camin din Beton-Armat D:1500 / IDCamin: C1-32 din str. M.Kogalniceanu, 48, mun.Chisinau, sec.Rîşcani | din Str.Mihail Kogălniceanu,48, mun.Chişinău, sec.Centru | 202204 | 660 | 8265 | 8031 |  | 1
1418 | 20194896 | Camin din Beton-Armat D:1500 / IDCamin: C1-33 din str. V. Pîrcalab, 17, mun.Chisinau, sec.Rîşcani | din str.Vlaicu Pîrcalab,17, mun.Chişinău, sec.Centru | 202204 | 660 | 8265 | 8031 |  | 1
1419 | 20194996 | Camin din Beton-Armat D:1000 / IDCamin: C1-30 din str. V. Pîrcalab, 15, mun.Chisinau, sec.Rîşcani | din str.Vlaicu Pîrcalab,15, mun.Chişinău, sec.Centru | 202204 | 660 | 9155 | 8903 |  | 1
1420 | 20195096 | Camin din Beton-Armat D:1000 / IDCamin: C1-24 din str. V. Pîrcalab, 13, mun.Chisinau, sec.Rîşcani | din str.Vlaicu Pîrcalab,13, mun.Chişinău, sec.Centru | 202204 | 660 | 4580 | 4454 |  | 1
1421 | 20195196 | Camin din Beton-Armat D:1000 / IDCamin: C1-22 din str. V. Pîrcalab, 8, mun.Chisinau, sec.Rîşcani | din str.Vlaicu Pîrcalab,8, mun.Chişinău, sec.Centru | 202204 | 660 | 4308 | 4182 |  | 1
1422 | 20195296 | Camin din Beton-Armat D:1500 / IDCamin: C1-14 din str. A. Bernardazzi, 68, mun.Chisinau, sec.Rîşcani | din str.A. Bernardazzi,68, mun.Chişinău, sec.Centru | 202204 | 660 | 6291 | 6111 |  | 1
1423 | 20195396 | Camin din Beton-Armat D:1000 / IDCamin: C1-6 din str. V. Pîrcalab, 6, mun.Chisinau, sec.Rîşcani | din str.Vlaicu Pîrcalab,6, mun.Chişinău, sec.Centru | 202204 | 660 | 5002 | 4858 |  | 1
1424 | 20195496 | Camin din Beton-Armat D:1000 / IDCamin: Cnou1 din str. V. Pîrcalab, 1, mun.Chisinau, sec.Rîşcani | din str.Vlaicu Pîrcalab,1, mun.Chişinău, sec.Centru | 202204 | 660 | 4183 | 4075 |  | 1
1425 | 30954596 | Retea de canalizare din str.Otovasca,15, mun.Chişinău, sec.Ciocana PP D- 400 L- 4.92; | din str.Otovasca,15, mun.Chişinău, sec.Ciocana | 202204 | 600 | 45184 | 43834 |  | 1
1426 | 30954696 | Retea de canalizare din str.Otovasca,15, mun.Chişinău, sec.Ciocana PP D- 400 L- 37.85; | din str.Otovasca,15, mun.Chişinău, sec.Ciocana | 202204 | 600 | 79131 | 76755 |  | 1
1427 | 30954796 | Retea de canalizare din str.Otovasca,15, mun.Chişinău, sec.Ciocana PP D- 400 L- 25.33; | din str.Otovasca,15, mun.Chişinău, sec.Ciocana | 202204 | 600 | 66226 | 64246 |  | 1
1428 | 30954896 | Retea de canalizare din str.Otovasca,15, mun.Chişinău, sec.Ciocana PP D- 400 L- 19.93; | din str.Otovasca,15, mun.Chişinău, sec.Ciocana | 202204 | 600 | 60657 | 58839 |  | 1
1429 | 30954996 | Retea de canalizare din str.Otovasca,15, mun.Chişinău, sec.Ciocana PP D- 400 L- 9.01; | din str.Otovasca,15, mun.Chişinău, sec.Ciocana | 202204 | 600 | 49399 | 47923 |  | 1
1430 | 30955096 | Retea de canalizare din mun.Chişinău, sec.Ciocana de la str.Otovasca,15 pina la str.N. Grigorescu,20 , PP D- 400 L- 39.66; | din mun.Chişinău, sec.Ciocana de la str.Otovasca,15 pina la str.N. Grigorescu,20 , | 202204 | 600 | 80997 | 78567 |  | 1
1431 | 30955196 | Retea de canalizare din str.N. Grigorescu,11, mun.Chişinău, sec.Ciocana PP D- 400 L- 20.36; | din str.N. Grigorescu,11, mun.Chişinău, sec.Ciocana | 202204 | 600 | 61103 | 59267 |  | 1
1432 | 30955296 | Retea de canalizare din mun.Chişinău, sec.Ciocana de la str.N. Grigorescu,18a pina la str.Podul Înalt,22 , PP D- 400 L- 27.33; | din mun.Chişinău, sec.Ciocana de la str.N. Grigorescu,18a pina la str.Podul Înalt,22 , | 202204 | 600 | 68287 | 66235 |  | 1
1433 | 30955396 | Retea de canalizare din str.Podul Înalt,22, mun.Chişinău, sec.Ciocana fonta ductila D- 400 L- 21.66; | din str.Podul Înalt,22, mun.Chişinău, sec.Ciocana | 202204 | 600 | 62441 | 60569 |  | 1
1434 | 30955496 | Retea de canalizare din str.Podul Înalt,22, mun.Chişinău, sec.Ciocana PP D- 315 L- 10.24; | din str.Podul Înalt,22, mun.Chişinău, sec.Ciocana | 202204 | 600 | 49714 | 48220 |  | 1
1435 | 30955596 | Retea de canalizare din mun.Chişinău, sec.Ciocana de la str.Podul Înalt,22 pina la str.Podul Înalt,20/6 , PP D- 315 L- 45.13; | din mun.Chişinău, sec.Ciocana de la str.Podul Înalt,22 pina la str.Podul Înalt,20/6 , | 202204 | 600 | 82440 | 79974 |  | 1
1436 | 20191396 | Camin din Beton-Armat D:1000 / IDCamin: C1-69 din str. Vlaicu Pîrcalab, 35a, mun.Chisinau, sec.Rîşcani | din str.Vlaicu Pîrcalab,35a, mun.Chişinău, sec.Centru | 202204 | 660 | 5002 | 4858 |  | 1
1437 | 20191496 | Camin din Beton-Armat D:1000 / IDCamin: C1-67 din str. Vlaicu Pîrcalab, 32b, mun.Chisinau, sec.Rîşcani | din str.Vlaicu Pîrcalab,32B, mun.Chişinău, sec.Centru | 202204 | 660 | 7622 | 7406 |  | 1
1438 | 30953096 | Retea de canalizare din mun.Chişinău, sec.Centru de la str.Nicolae Testemiţeanu,3 pina la str.Nicolae Testemiţeanu,4 , PP D- 400 L- 43.9; | din mun.Chişinău, sec.Centru de la str.Nicolae Testemiţeanu,3 pina la str.Nicolae Testemiţeanu,4 , | 202204 | 600 | 86605 | 84013 |  | 1
1439 | 30953196 | Retea de canalizare din str.Nicolae Testemiţeanu,4, mun.Chişinău, sec.Centru PP D- 400 L- 8.2; | din str.Nicolae Testemiţeanu,4, mun.Chişinău, sec.Centru | 202204 | 600 | 49472 | 47996 |  | 1
1440 | 30953296 | Retea de canalizare din str.Nicolae Testemiţeanu,4, mun.Chişinău, sec.Centru PP D- 400 L- 26.8; | din str.Nicolae Testemiţeanu,4, mun.Chişinău, sec.Centru | 202204 | 600 | 68819 | 66749 |  | 1
1441 | 30953396 | Retea de canalizare din mun.Chişinău, sec.Centru de la str.Nicolae Testemiţeanu,4 pina la str.Nicolae Testemiţeanu,6 , PP D- 400 L- 50.3; | din mun.Chişinău, sec.Centru de la str.Nicolae Testemiţeanu,4 pina la str.Nicolae Testemiţeanu,6 , | 202204 | 600 | 93263 | 90473 |  | 1
1442 | 30953496 | Retea de canalizare din str.Nicolae Testemiţeanu,6, mun.Chişinău, sec.Centru PP D- 400 L- 24.8; | din str.Nicolae Testemiţeanu,6, mun.Chişinău, sec.Centru | 202204 | 600 | 66738 | 64740 |  | 1
1443 | 30953596 | Retea de canalizare din str.Nicolae Testemiţeanu,3/1, mun.Chişinău, sec.Centru PP D- 400 L- 7.8; | din str.Nicolae Testemiţeanu,3/1, mun.Chişinău, sec.Centru | 202204 | 600 | 49054 | 47578 |  | 1
1444 | 30953696 | Retea de canalizare din mun.Chişinău, sec.Centru de la str.Nicolae Testemiţeanu,3/1 pina la str.Nicolae Testemiţeanu,5 , PP D- 400 L- 27.9; | din mun.Chişinău, sec.Centru de la str.Nicolae Testemiţeanu,3/1 pina la str.Nicolae Testemiţeanu,5 , | 202204 | 600 | 69964 | 67858 |  | 1
1445 | 30953796 | Retea de canalizare din str.Nicolae Testemiţeanu,5, mun.Chişinău, sec.Centru PP D- 400 L- 6.5; | din str.Nicolae Testemiţeanu,5, mun.Chişinău, sec.Centru | 202204 | 600 | 47703 | 46263 |  | 1
1446 | 30953896 | Retea de canalizare din str.Nicolae Testemiţeanu,5, mun.Chişinău, sec.Centru PP D- 400 L- 6.1; | din str.Nicolae Testemiţeanu,5, mun.Chişinău, sec.Centru | 202204 | 600 | 47286 | 45864 |  | 1
1447 | 30953996 | Retea de canalizare din str.Nicolae Testemiţeanu,5, mun.Chişinău, sec.Centru PP D- 400 L- 7.8; | din str.Nicolae Testemiţeanu,5, mun.Chişinău, sec.Centru | 202204 | 600 | 49054 | 47578 |  | 1
1448 | 30954096 | Retea de canalizare din mun.Chişinău, sec.Centru de la str.Nicolae Testemiţeanu,3/1 pina la str.Nicolae Testemiţeanu,2 , PP D- 400 L- 20.3; | din mun.Chişinău, sec.Centru de la str.Nicolae Testemiţeanu,3/1 pina la str.Nicolae Testemiţeanu,2 , | 202204 | 600 | 62056 | 60202 |  | 1
1449 | 30954196 | Retea de canalizare din str.Nicolae Testemiţeanu,2, mun.Chişinău, sec.Centru PP D- 400 L- 17.6; | din str.Nicolae Testemiţeanu,2, mun.Chişinău, sec.Centru | 202204 | 600 | 59250 | 57468 |  | 1
1450 | 30954296 | Retea de canalizare din str-la.Arborilor,6, mun.Chişinău, sec.Centru PP D- 400 L- 8.7; | din str-la.Arborilor,6, mun.Chişinău, sec.Centru | 202204 | 600 | 49992 | 48498 |  | 1
1451 | 30954396 | Retea de canalizare din str-la.Arborilor,6, mun.Chişinău, sec.Centru PP D- 400 L- 16.9; | din str-la.Arborilor,6, mun.Chişinău, sec.Centru | 202204 | 600 | 58520 | 56756 |  | 1
1452 | 30954496 | Retea de canalizare din str-la.Arborilor,6, mun.Chişinău, sec.Centru PP D- 315 L- 42.7; | din str-la.Arborilor,6, mun.Chişinău, sec.Centru | 202204 | 600 | 81351 | 78903 |  | 1
1453 | 33135096 | Racord la reteaua de canalizare din str.Arborilor,2, mun.Chişinău, sec.Centru PP D- 200 L- 10.9; | din str.Arborilor,2, mun.Chişinău, sec.Centru | 202204 | 600 | 44246 | 42914 |  | 1
1454 | 33135196 | Racord la reteaua de canalizare din str.Arborilor,2, mun.Chişinău, sec.Centru PP D- 200 L- 3.9; | din str.Arborilor,2, mun.Chişinău, sec.Centru | 202204 | 600 | 42124 | 40864 |  | 1
1455 | 33135296 | Racord la reteaua de canalizare din str.Arborilor,2, mun.Chişinău, sec.Centru PP D- 160 L- 1.5; | din str.Arborilor,2, mun.Chişinău, sec.Centru | 202204 | 600 | 41408 | 40166 |  | 1
1456 | 33135396 | Racord la reteaua de canalizare din str.Nicolae Testemiţeanu,5, mun.Chişinău, sec.Centru PP D- 110 L- 1.5; | din str.Nicolae Testemiţeanu,5, mun.Chişinău, sec.Centru | 202204 | 600 | 41192 | 39950 |  | 1
1457 | 33135496 | Racord la reteaua de canalizare din str.Nicolae Testemiţeanu,12a, mun.Chişinău, sec.Centru PP D- 200 L- 5.9; | din str.Nicolae Testemiţeanu,12a, mun.Chişinău, sec.Centru | 202204 | 600 | 42729 | 41451 |  | 1
1458 | 33135596 | Racord la reteaua de canalizare din str.Nicolae Testemiţeanu,3/1, mun.Chişinău, sec.Centru PP D- 200 L- 9.5; | din str.Nicolae Testemiţeanu,3/1, mun.Chişinău, sec.Centru | 202204 | 600 | 43820 | 42506 |  | 1
1459 | 33135696 | Racord la reteaua de canalizare din str.Nicolae Testemiţeanu,4, mun.Chişinău, sec.Centru PP D- 200 L- 3.8; | din str.Nicolae Testemiţeanu,4, mun.Chişinău, sec.Centru | 202204 | 600 | 42094 | 40834 |  | 1
1460 | 33135796 | Racord la reteaua de canalizare din str.Ion Inculeţ,105/4, mun.Chişinău, sec.Centru PP D- 200 L- 2.5; | din str.Ion Inculeţ,105/4, mun.Chişinău, sec.Centru | 202204 | 600 | 41700 | 40440 |  | 1
1461 | 20195596 | Camin din Beton-Armat D:2000 / IDCamin: C1-1 din str. Ion Inculet, 101, mun.Chisinau, sec. Centru | din str.Ion Inculeţ,101, mun.Chişinău, sec.Centru | 202204 | 660 | 9190 | 8938 |  | 1
1462 | 20195696 | Camin din Beton-Armat D:1000 / IDCamin: C1-2 din str. N. Testemiteanu, 3, mun.Chisinau, sec. Centru | din str.Nicolae Testemiţeanu,3, mun.Chişinău, sec.Centru | 202204 | 660 | 4879 | 4753 |  | 1
1463 | 20195796 | Camin din Beton-Armat D:1500 / IDCamin: C1-3 din str. N. Testemiteanu, 3, mun.Chisinau, sec. Centru | din str.Nicolae Testemiţeanu,3, mun.Chişinău, sec.Centru | 202204 | 660 | 6563 | 6383 |  | 1
1464 | 30945096 | Retea de canalizare din mun.Chişinău, sec.Buiucani de la str.Mitr. Bănulescu Bodoni,7 pina la Str.Mihail Kogălniceanu,70 , PP D- 315 L- 46; | din mun.Chişinău, sec.Buiucani de la str.Mitr. Bănulescu Bodoni,7 pina la Str.Mihail Kogălniceanu,70 , | 202204 | 600 | 93453 | 90645 |  | 1
1465 | 30944996 | Retea de canalizare din mun.Chişinău, sec.Buiucani de la str.Mitr. Bănulescu Bodoni,5 pina la str.Mitr. Bănulescu Bodoni,7 , PP D- 315 L- 36.39; | din mun.Chişinău, sec.Buiucani de la str.Mitr. Bănulescu Bodoni,5 pina la str.Mitr. Bănulescu Bodoni,7 , | 202204 | 600 | 84444 | 81906 |  | 1
1466 | 30956596 | Retea de canalizare din str.Bulgară,99, mun.Chişinău, sec.Rîşcani PP D- 250 L- 4; | din str.Bulgară,99, mun.Chişinău, sec.Rîşcani | 202204 | 600 | 55644 | 53970 |  | 1
1467 | 20185296 | Camin din Beton-Armat D:1000 / IDCamin: C1-14 din str. Mihail Kogalniceanu, 72, mun.Chisinau, sec.Buiucani | din Str.Mihail Kogălniceanu,72, mun.Chişinău, sec.Buiucani | 202204 | 660 | 4831 | 4705 |  | 1
1468 | 20196096 | Camin din Beton-Armat D:1500 / IDCamin: C1-6 din str. N. Testemiteanu, 6, mun.Chisinau, sec. Centru | din str.Nicolae Testemiţeanu,6, mun.Chişinău, sec.Centru | 202204 | 660 | 6924 | 6726 |  | 1
1469 | 20195896 | Camin din Beton-Armat D:1500 / IDCamin: C1-4 din str. N. Testemiteanu, 4, mun.Chisinau, sec. Centru | din str.Nicolae Testemiţeanu,4, mun.Chişinău, sec.Centru | 202204 | 660 | 4879 | 4753 |  | 1
1470 | 20195996 | Camin din Beton-Armat D:1500 / IDCamin: C1-5 din str. N. Testemiteanu, 3/1, mun.Chisinau, sec. Centru | din str.Nicolae Testemiţeanu,3/1, mun.Chişinău, sec.Centru | 202204 | 660 | 6563 | 6383 |  | 1
1471 | 20196196 | Camin din Beton-Armat D:1500 / IDCamin: C1-7 din str. N. Testemiteanu, 3/1, mun.Chisinau, sec. Centru | din str.Nicolae Testemiţeanu,3/1, mun.Chişinău, sec.Centru | 202204 | 660 | 6563 | 6383 |  | 1
1472 | 20196296 | Camin din Beton-Armat D:1000 / IDCamin: Cnew3 din str. N. Testemiteanu, 5, mun.Chisinau, sec. Centru | din str.Nicolae Testemiţeanu,5, mun.Chişinău, sec.Centru | 202204 | 660 | 4466 | 4340 |  | 1
1473 | 20196396 | Camin din Beton-Armat D:1000 / IDCamin: Cnew din str. N. Testemiteanu, 5, mun.Chisinau, sec. Centru | din str.Nicolae Testemiţeanu,5, mun.Chişinău, sec.Centru | 202204 | 660 | 4466 | 4340 |  | 1
1474 | 20196496 | Camin din Beton-Armat D:1000 / IDCamin: C1-8 din str. N. Testemiteanu, 5, mun.Chisinau, sec. Centru | din str.Nicolae Testemiţeanu,5, mun.Chişinău, sec.Centru | 202204 | 660 | 4466 | 4340 |  | 1
1475 | 20196596 | Camin din Beton-Armat D:1500 / IDCamin: C8a din str. N. Testemiteanu, 5, mun.Chisinau, sec. Centru | din str.Nicolae Testemiţeanu,5, mun.Chişinău, sec.Centru | 202204 | 660 | 6563 | 6383 |  | 1
1476 | 20196696 | Camin din Beton-Armat D:1000 / IDCamin: C1-9 din str. Arborilor, 2, mun.Chisinau, sec. Centru | din str.Arborilor,2, mun.Chişinău, sec.Centru | 202204 | 660 | 4466 | 4340 |  | 1
1477 | 20196796 | Camin din Beton-Armat D:1500 / IDCamin: C1-10 din str. Arborilor, 2, mun.Chisinau, sec. Centru | din str.Arborilor,2, mun.Chişinău, sec.Centru | 202204 | 660 | 4466 | 4340 |  | 1
1478 | 20196896 | Camin din Beton-Armat D:1000 / IDCamin: C1-11 din str. Arborilor, 2, mun.Chisinau, sec. Centru | din str.Arborilor,2, mun.Chişinău, sec.Centru | 202204 | 660 | 4466 | 4340 |  | 1
1479 | 20196996 | Camin din Beton-Armat D:1000 / IDCamin: C1-13 din str. Arborilor, 2, mun.Chisinau, sec. Centru | din str.Arborilor,2, mun.Chişinău, sec.Centru | 202204 | 660 | 6924 | 6726 |  | 1
1480 | 20197096 | Camin din Beton-Armat D:1000 / IDCamin: C1-12 din str. Arborilor, 2, mun.Chisinau, sec. Centru | din str.Arborilor,2, mun.Chişinău, sec.Centru | 202204 | 660 | 4466 | 4340 |  | 1
1481 | 20197196 | Camin din Beton-Armat D:1000 / IDCamin: Cnew2 din str. N. Testemiteanu, 5, mun.Chisinau, sec. Centru | din str.Nicolae Testemiţeanu,5, mun.Chişinău, sec.Centru | 202204 | 660 | 4466 | 4340 |  | 1
1482 | 30948496 | Retea de canalizare din str.Alexei Mateevici,21, mun.Chişinău, sec.Centru PP D- 250 L- 21.1; | din str.Alexei Mateevici,21, mun.Chişinău, sec.Centru | 202204 | 600 | 49089 | 47613 |  | 1
1483 | 33126196 | Racord la reteaua de canalizare din str.Mitr. Bănulescu Bodoni,3, mun.Chişinău, sec.Buiucani PP D- 160 L- 1.1; | din str.Mitr. Bănulescu Bodoni,3, mun.Chişinău, sec.Buiucani | 202204 | 600 | 50683 | 49171 |  | 1
1484 | 30951296 | Retea de canalizare din mun.Chişinău, sec.Centru de la str.Vlaicu Pîrcalab,20 pina la str.Vlaicu Pîrcalab,18 , PP D- 315 L- 16.5; | din mun.Chişinău, sec.Centru de la str.Vlaicu Pîrcalab,20 pina la str.Vlaicu Pîrcalab,18 , | 202204 | 600 | 57000 | 55290 |  | 1
1485 | 30951396 | Retea de canalizare din mun.Chişinău, sec.Centru de la str.Vlaicu Pîrcalab,18 pina la Str.Mihail Kogălniceanu,48 , PP D- 315 L- 29.86; | din mun.Chişinău, sec.Centru de la str.Vlaicu Pîrcalab,18 pina la Str.Mihail Kogălniceanu,48 , | 202204 | 600 | 69970 | 67864 |  | 1
1486 | 30951496 | Retea de canalizare din Str.Mihail Kogălniceanu,48, mun.Chişinău, sec.Centru PP D- 315 L- 28.6; | din Str.Mihail Kogălniceanu,48, mun.Chişinău, sec.Centru | 202204 | 600 | 68746 | 66676 |  | 1
1487 | 30951596 | Retea de canalizare din str.Vlaicu Pîrcalab,15, mun.Chişinău, sec.Centru PP D- 315 L- 6.2; | din str.Vlaicu Pîrcalab,15, mun.Chişinău, sec.Centru | 202204 | 600 | 47002 | 45598 |  | 1
1488 | 30951696 | Retea de canalizare din mun.Chişinău, sec.Centru de la str.Vlaicu Pîrcalab,16 pina la str.Vlaicu Pîrcalab,14 , PP D- 315 L- 23.3; | din mun.Chişinău, sec.Centru de la str.Vlaicu Pîrcalab,16 pina la str.Vlaicu Pîrcalab,14 , | 202204 | 600 | 63600 | 61692 |  | 1
1489 | 30951796 | Retea de canalizare din mun.Chişinău, sec.Centru de la str.Vlaicu Pîrcalab,14 pina la str.Vlaicu Pîrcalab,10 , PP D- 315 L- 38; | din mun.Chişinău, sec.Centru de la str.Vlaicu Pîrcalab,14 pina la str.Vlaicu Pîrcalab,10 , | 202204 | 600 | 77872 | 75532 |  | 1
1490 | 30951896 | Retea de canalizare din str.Vlaicu Pîrcalab,10, mun.Chişinău, sec.Centru PP D- 315 L- 11; | din str.Vlaicu Pîrcalab,10, mun.Chişinău, sec.Centru | 202204 | 600 | 51659 | 50111 |  | 1
1491 | 30951996 | Retea de canalizare din mun.Chişinău, sec.Centru de la str.Vlaicu Pîrcalab,10 pina la str.Vlaicu Pîrcalab,8 , PP D- 315 L- 11.2; | din mun.Chişinău, sec.Centru de la str.Vlaicu Pîrcalab,10 pina la str.Vlaicu Pîrcalab,8 , | 202204 | 600 | 51855 | 50307 |  | 1
1492 | 30952096 | Retea de canalizare din str.Vlaicu Pîrcalab,8, mun.Chişinău, sec.Centru PP D- 315 L- 8; | din str.Vlaicu Pîrcalab,8, mun.Chişinău, sec.Centru | 202204 | 600 | 53115 | 51513 |  | 1
1493 | 30952196 | Retea de canalizare din mun.Chişinău, sec.Centru de la str.Vlaicu Pîrcalab,8 pina la str.Vlaicu Pîrcalab,8/1 , PP D- 315 L- 6.3; | din mun.Chişinău, sec.Centru de la str.Vlaicu Pîrcalab,8 pina la str.Vlaicu Pîrcalab,8/1 , | 202204 | 600 | 47099 | 45677 |  | 1
1494 | 30952296 | Retea de canalizare din mun.Chişinău, sec.Centru de la str.Vlaicu Pîrcalab,8/1 pina la str.A. Bernardazzi,66 , PP D- 315 L- 22; | din mun.Chişinău, sec.Centru de la str.Vlaicu Pîrcalab,8/1 pina la str.A. Bernardazzi,66 , | 202204 | 600 | 62338 | 60466 |  | 1
1495 | 30952396 | Retea de canalizare din str.A. Bernardazzi,66, mun.Chişinău, sec.Centru PP D- 315 L- 13.3; | din str.A. Bernardazzi,66, mun.Chişinău, sec.Centru | 202204 | 600 | 53893 | 52273 |  | 1
1496 | 30952496 | Retea de canalizare din mun.Chişinău, sec.Centru de la str.A. Bernardazzi,66 pina la str.Vlaicu Pîrcalab,6 , PP D- 315 L- 31; | din mun.Chişinău, sec.Centru de la str.A. Bernardazzi,66 pina la str.Vlaicu Pîrcalab,6 , | 202204 | 600 | 71075 | 68951 |  | 1
1497 | 30952596 | Retea de canalizare din mun.Chişinău, sec.Centru de la str.Vlaicu Pîrcalab,6 pina la str.A. Bernardazzi,79 , PP D- 315 L- 17.7; | din mun.Chişinău, sec.Centru de la str.Vlaicu Pîrcalab,6 pina la str.A. Bernardazzi,79 , | 202204 | 600 | 58165 | 56419 |  | 1
1498 | 30952696 | Retea de canalizare din mun.Chişinău, sec.Centru de la str.A. Bernardazzi,79 pina la str.Vlaicu Pîrcalab,2 , PP D- 315 L- 25; | din mun.Chişinău, sec.Centru de la str.A. Bernardazzi,79 pina la str.Vlaicu Pîrcalab,2 , | 202204 | 600 | 65251 | 63289 |  | 1
1499 | 30952796 | Retea de canalizare din str.Vlaicu Pîrcalab,2, mun.Chişinău, sec.Centru fonta ductila D- 315 L- 9.5; | din str.Vlaicu Pîrcalab,2, mun.Chişinău, sec.Centru | 202204 | 600 | 50203 | 48691 |  | 1
1500 | 30949396 | Retea de canalizare din mun.Chişinău, sec.Centru de la str.Alexei Mateevici,27 pina la str.Universităţii,2 , PP D- 200 L- 28.35; | din mun.Chişinău, sec.Centru de la str.Alexei Mateevici,27 pina la str.Universităţii,2 , | 202204 | 600 | 47172 | 45750 |  | 1
1501 | 30949496 | Retea de canalizare din str.Universităţii,2, mun.Chişinău, sec.Centru PP D- 200 L- 8.31; | din str.Universităţii,2, mun.Chişinău, sec.Centru | 202204 | 600 | 40617 | 39393 |  | 1
1502 | 30949596 | Retea de canalizare din str.Alexei Mateevici,47, mun.Chişinău, sec.Centru PP D- 250 L- 3.8; | din str.Alexei Mateevici,47, mun.Chişinău, sec.Centru | 202204 | 600 | 39915 | 38709 |  | 1
1503 | 30949696 | Retea de canalizare din mun.Chişinău, sec.Centru de la str.Alexei Mateevici,47 pina la str.Alexei Mateevici,45 , PP D- 200 L- 28.15; | din mun.Chişinău, sec.Centru de la str.Alexei Mateevici,47 pina la str.Alexei Mateevici,45 , | 202204 | 600 | 47106 | 45684 |  | 1
1504 | 30949796 | Retea de canalizare din str.Alexei Mateevici,45, mun.Chişinău, sec.Centru PP D- 200 L- 12.25; | din str.Alexei Mateevici,45, mun.Chişinău, sec.Centru | 202204 | 600 | 41905 | 40645 |  | 1
1505 | 30949896 | Retea de canalizare din mun.Chişinău, sec.Centru de la str.Alexei Mateevici,45 pina la str.Alexei Mateevici,33 , PP D- 200 L- 28.2; | din mun.Chişinău, sec.Centru de la str.Alexei Mateevici,45 pina la str.Alexei Mateevici,33 , | 202204 | 600 | 47122 | 45700 |  | 1
1506 | 30949996 | Retea de canalizare din mun.Chişinău, sec.Centru de la str.Alexei Mateevici,33 pina la str.Alexei Mateevici,31 , PP D- 200 L- 18.1; | din mun.Chişinău, sec.Centru de la str.Alexei Mateevici,33 pina la str.Alexei Mateevici,31 , | 202204 | 600 | 43817 | 42503 |  | 1
1507 | 30950096 | Retea de canalizare din str.Alexei Mateevici,31, mun.Chişinău, sec.Centru PP D- 200 L- 15.71; | din str.Alexei Mateevici,31, mun.Chişinău, sec.Centru | 202204 | 600 | 43036 | 41740 |  | 1
1508 | 30950196 | Retea de canalizare din mun.Chişinău, sec.Centru de la str.Alexei Mateevici,31 pina la str.Alexei Mateevici,29 , PP D- 200 L- 8.7; | din mun.Chişinău, sec.Centru de la str.Alexei Mateevici,31 pina la str.Alexei Mateevici,29 , | 202204 | 600 | 40745 | 39521 |  | 1
1509 | 30950296 | Retea de canalizare din str.Alexei Mateevici,29, mun.Chişinău, sec.Centru PP D- 200 L- 4.15; | din str.Alexei Mateevici,29, mun.Chişinău, sec.Centru | 202204 | 600 | 39257 | 38087 |  | 1
1510 | 33137496 | Racord la reteaua de canalizare din str.Alexei Mateevici,45, mun.Chişinău, sec.Centru PP D- 160 L- 2.23; | din str.Alexei Mateevici,45, mun.Chişinău, sec.Centru | 202204 | 600 | 38648 | 37496 |  | 1
1511 | 33137596 | Racord la reteaua de canalizare din str.Alexei Mateevici,45, mun.Chişinău, sec.Centru PP D- 160 L- 2.55; | din str.Alexei Mateevici,45, mun.Chişinău, sec.Centru | 202204 | 600 | 38754 | 37584 |  | 1
1512 | 33137696 | Racord la reteaua de canalizare din str.Alexei Mateevici,45, mun.Chişinău, sec.Centru PP D- 200 L- 5.61; | din str.Alexei Mateevici,45, mun.Chişinău, sec.Centru | 202204 | 600 | 39734 | 38546 |  | 1
1513 | 33137796 | Racord la reteaua de canalizare din str.Alexei Mateevici,46, mun.Chişinău, sec.Centru PP D- 200 L- 7.27; | din str.Alexei Mateevici,46, mun.Chişinău, sec.Centru | 202204 | 600 | 40276 | 39070 |  | 1
1514 | 33129996 | Racord la reteaua de canalizare din str.Alexei Mateevici,33, mun.Chişinău, sec.Centru PP D- 160 L- 2.2; | din str.Alexei Mateevici,33, mun.Chişinău, sec.Centru | 202204 | 600 | 38638 | 37486 |  | 1
1515 | 33130096 | Racord la reteaua de canalizare din str.Alexei Mateevici,42, mun.Chişinău, sec.Centru PP D- 160 L- 7.21; | din str.Alexei Mateevici,42, mun.Chişinău, sec.Centru | 202204 | 600 | 40317 | 39111 |  | 1
1516 | 33130196 | Racord la reteaua de canalizare din str.Alexei Mateevici,42, mun.Chişinău, sec.Centru PP D- 160 L- 7.8; | din str.Alexei Mateevici,42, mun.Chişinău, sec.Centru | 202204 | 600 | 40513 | 39289 |  | 1
1517 | 33130296 | Racord la reteaua de canalizare din str.Alexei Mateevici,31, mun.Chişinău, sec.Centru PP D- 160 L- 3.23; | din str.Alexei Mateevici,31, mun.Chişinău, sec.Centru | 202204 | 600 | 38983 | 37813 |  | 1
1518 | 33130396 | Racord la reteaua de canalizare din str.Alexei Mateevici,31, mun.Chişinău, sec.Centru PP D- 160 L- 3; | din str.Alexei Mateevici,31, mun.Chişinău, sec.Centru | 202204 | 600 | 38904 | 37734 |  | 1
1519 | 33130496 | Racord la reteaua de canalizare din str.Alexei Mateevici,21, mun.Chişinău, sec.Centru PP D- 160 L- 8.7; | din str.Alexei Mateevici,21, mun.Chişinău, sec.Centru | 202204 | 600 | 40816 | 39592 |  | 1
1520 | 33130596 | Racord la reteaua de canalizare din str.Alexei Mateevici,25, mun.Chişinău, sec.Centru PP D- 160 L- 3.15; | din str.Alexei Mateevici,25, mun.Chişinău, sec.Centru | 202204 | 600 | 38956 | 37786 |  | 1
1521 | 33130696 | Racord la reteaua de canalizare din str.Alexei Mateevici,25, mun.Chişinău, sec.Centru PP D- 160 L- 3.2; | din str.Alexei Mateevici,25, mun.Chişinău, sec.Centru | 202204 | 600 | 38974 | 37804 |  | 1
1522 | 33130796 | Racord la reteaua de canalizare din str.Galbena,2, mun.Chişinău, sec.Centru PP D- 200 L- 1.55; | din str.Galbena,2, mun.Chişinău, sec.Centru | 202204 | 600 | 38407 | 37255 |  | 1
1523 | 33130896 | Racord la reteaua de canalizare din str.Galbena,2, mun.Chişinău, sec.Centru PP D- 160 L- 1.9; | din str.Galbena,2, mun.Chişinău, sec.Centru | 202204 | 600 | 38538 | 37386 |  | 1
1524 | 33130996 | Racord la reteaua de canalizare din str.Galbena,2, mun.Chişinău, sec.Centru PP D- 160 L- 3.8; | din str.Galbena,2, mun.Chişinău, sec.Centru | 202204 | 600 | 39175 | 38005 |  | 1
1525 | 20189096 | Camin din Beton-Armat D:1500 / IDCamin: C1-17 din str. Mateevici, 21, mun.Chisinau, sec.Rîşcani | din str.Alexei Mateevici,21, mun.Chişinău, sec.Centru | 202204 | 660 | 8692 | 8458 |  | 1
1526 | 20189196 | Camin din Beton-Armat D:1500 / IDCamin: C1-16 din str. Mateevici, 25, mun.Chisinau, sec.Rîşcani | din str.Alexei Mateevici,25, mun.Chişinău, sec.Centru | 202204 | 660 | 8014 | 7798 |  | 1
1527 | 20189296 | Camin din Beton-Armat D:1000 / IDCamin: C1-15 din str. Mateevici, 25, mun.Chisinau, sec.Rîşcani | din str.Alexei Mateevici,25, mun.Chişinău, sec.Centru | 202204 | 660 | 5262 | 5118 |  | 1
1528 | 20189396 | Camin din Beton-Armat D:1000 / IDCamin: C1-14 din str. Mateevici, 25, mun.Chisinau, sec.Rîşcani | din str.Alexei Mateevici,25, mun.Chişinău, sec.Centru | 202204 | 660 | 5262 | 5118 |  | 1
1529 | 20189496 | Camin din Beton-Armat D:1000 / IDCamin: C1-13 din str. Galbena, 2, mun.Chisinau, sec.Rîşcani | din str.Galbena,2, mun.Chişinău, sec.Centru | 202204 | 660 | 5262 | 5118 |  | 1
1530 | 20189596 | Camin din Beton-Armat D:1000 / IDCamin: C1-12 din str. Galbena, 2, mun.Chisinau, sec.Rîşcani | din str.Galbena,2, mun.Chişinău, sec.Centru | 202204 | 660 | 4816 | 4690 |  | 1
1531 | 20189696 | Camin din Beton-Armat D:1000 / IDCamin: C1-11 din str. Mateevici, 27, mun.Chisinau, sec.Rîşcani | din str.Alexei Mateevici,27, mun.Chişinău, sec.Centru | 202204 | 660 | 4240 | 4132 |  | 1
1532 | 20189796 | Camin din Beton-Armat D:1000 / IDCamin: C1-10 din str. Mateevici, 27, mun.Chisinau, sec.Rîşcani | din str.Alexei Mateevici,27, mun.Chişinău, sec.Centru | 202204 | 660 | 8692 | 8458 |  | 1
1533 | 20189896 | Camin din Beton-Armat D:1000 / IDCamin: C1-9a din str. Mateevici, 27, mun.Chisinau, sec.Rîşcani | din str.Alexei Mateevici,27, mun.Chişinău, sec.Centru | 202204 | 660 | 5262 | 5118 |  | 1
1534 | 20189996 | Camin din Beton-Armat D:1000 / IDCamin: C1-9 din str. Universitatii, 2, mun.Chisinau, sec.Rîşcani | din str.Universităţii,2, mun.Chişinău, sec.Centru | 202204 | 660 | 5262 | 5118 |  | 1
1535 | 20190096 | Camin din Beton-Armat D:1500 / IDCamin: C1-1 din str. Mateevici, 47, mun.Chisinau, sec.Rîşcani | din str.Alexei Mateevici,47, mun.Chişinău, sec.Centru | 202204 | 660 | 8692 | 8458 |  | 1
1536 | 20190196 | Camin din Beton-Armat D:1500 / IDCamin: C1-2 din str. Mateevici, 45, mun.Chisinau, sec.Rîşcani | din str.Alexei Mateevici,45, mun.Chişinău, sec.Centru | 202204 | 660 | 8692 | 8458 |  | 1
1537 | 20190296 | Camin din Beton-Armat D:1500 / IDCamin: C1-3 din str. Mateevici, 45, mun.Chisinau, sec.Rîşcani | din str.Alexei Mateevici,45, mun.Chişinău, sec.Centru | 202204 | 660 | 8692 | 8458 |  | 1
1538 | 20190396 | Camin din Beton-Armat D:1500 / IDCamin: C1-4 din str. Mateevici, 33, mun.Chisinau, sec.Rîşcani | din str.Alexei Mateevici,33, mun.Chişinău, sec.Centru | 202204 | 660 | 8014 | 7798 |  | 1
1539 | 20190496 | Camin din Beton-Armat D:1500 / IDCamin: C1-5 din str. Mateevici, 31, mun.Chisinau, sec.Rîşcani | din str.Alexei Mateevici,31, mun.Chişinău, sec.Centru | 202204 | 660 | 5262 | 5118 |  | 1
1540 | 20190596 | Camin din Beton-Armat D:1500 / IDCamin: C1-6 din str. Mateevici, 31, mun.Chisinau, sec.Rîşcani | din str.Alexei Mateevici,31, mun.Chişinău, sec.Centru | 202204 | 660 | 5262 | 5118 |  | 1
1541 | 20190696 | Camin din Beton-Armat D:1000 / IDCamin: C1-7 din str. Mateevici, 29, mun.Chisinau, sec.Rîşcani | din str.Alexei Mateevici,29, mun.Chişinău, sec.Centru | 202204 | 660 | 8692 | 8458 |  | 1
1542 | 20190796 | Camin din Beton-Armat D:1000 / IDCamin: C1-19 din str. Mateevici, 46, mun.Chisinau, sec.Rîşcani | din str.Alexei Mateevici,46, mun.Chişinău, sec.Centru | 202204 | 660 | 5262 | 5118 |  | 1
1543 | 20190896 | Camin din Beton-Armat D:1000 / IDCamin: Cnou din str. Mateevici, 42, mun.Chisinau, sec.Rîşcani | din str.Alexei Mateevici,42, mun.Chişinău, sec.Centru | 202204 | 660 | 5262 | 5118 |  | 1
1544 | 20190996 | Camin din Beton-Armat D:1000 / IDCamin: Cnou2 din str. Mateevici, 42, mun.Chisinau, sec.Rîşcani | din str.Alexei Mateevici,42, mun.Chişinău, sec.Centru | 202204 | 660 | 4240 | 4132 |  | 1
1545 | 33133396 | Racord la reteaua de canalizare din Str.Mihail Kogălniceanu,48, mun.Chişinău, sec.Centru PP D- 315 L- 9; | din Str.Mihail Kogălniceanu,48, mun.Chişinău, sec.Centru | 202204 | 600 | 49719 | 48225 |  | 1
1546 | 33133496 | Racord la reteaua de canalizare din str.Vlaicu Pîrcalab,17, mun.Chişinău, sec.Centru PP D- 200 L- 5; | din str.Vlaicu Pîrcalab,17, mun.Chişinău, sec.Centru | 202204 | 600 | 49353 | 47877 |  | 1
1547 | 33133596 | Racord la reteaua de canalizare din str.Vlaicu Pîrcalab,17, mun.Chişinău, sec.Centru PP D- 200 L- 12.5; | din str.Vlaicu Pîrcalab,17, mun.Chişinău, sec.Centru | 202204 | 600 | 44967 | 43617 |  | 1
1548 | 33133696 | Racord la reteaua de canalizare din str.Vlaicu Pîrcalab,15, mun.Chişinău, sec.Centru PP D- 200 L- 4; | din str.Vlaicu Pîrcalab,15, mun.Chişinău, sec.Centru | 202204 | 600 | 47677 | 46255 |  | 1
1549 | 33133796 | Racord la reteaua de canalizare din str.Vlaicu Pîrcalab,15, mun.Chişinău, sec.Centru PP D- 200 L- 10.4; | din str.Vlaicu Pîrcalab,15, mun.Chişinău, sec.Centru | 202204 | 600 | 44297 | 42965 |  | 1
1550 | 33133896 | Racord la reteaua de canalizare din str.Vlaicu Pîrcalab,14, mun.Chişinău, sec.Centru PP D- 160 L- 12.4; | din str.Vlaicu Pîrcalab,14, mun.Chişinău, sec.Centru | 202204 | 600 | 44839 | 43489 |  | 1
1551 | 33133996 | Racord la reteaua de canalizare din str.Vlaicu Pîrcalab,10, mun.Chişinău, sec.Centru PP D- 160 L- 9.2; | din str.Vlaicu Pîrcalab,10, mun.Chişinău, sec.Centru | 202204 | 600 | 43842 | 42528 |  | 1
1552 | 33134096 | Racord la reteaua de canalizare din str.Vlaicu Pîrcalab,13, mun.Chişinău, sec.Centru PP D- 160 L- 14; | din str.Vlaicu Pîrcalab,13, mun.Chişinău, sec.Centru | 202204 | 600 | 45337 | 43969 |  | 1
1553 | 33134196 | Racord la reteaua de canalizare din str.Vlaicu Pîrcalab,8, mun.Chişinău, sec.Centru PP D- 160 L- 2.9; | din str.Vlaicu Pîrcalab,8, mun.Chişinău, sec.Centru | 202204 | 600 | 41883 | 40623 |  | 1
1554 | 33134296 | Racord la reteaua de canalizare din str.Vlaicu Pîrcalab,11, mun.Chişinău, sec.Centru PP D- 160 L- 14.3; | din str.Vlaicu Pîrcalab,11, mun.Chişinău, sec.Centru | 202204 | 600 | 45430 | 44062 |  | 1
1555 | 33134396 | Racord la reteaua de canalizare din str.A. Bernardazzi,68, mun.Chişinău, sec.Centru PP D- 160 L- 7.8; | din str.A. Bernardazzi,68, mun.Chişinău, sec.Centru | 202204 | 600 | 43408 | 42112 |  | 1
1556 | 33134496 | Racord la reteaua de canalizare din str.A. Bernardazzi,68, mun.Chişinău, sec.Centru PP D- 200 L- 15.8; | din str.A. Bernardazzi,68, mun.Chişinău, sec.Centru | 202204 | 600 | 46020 | 44634 |  | 1
1557 | 33134696 | Racord la reteaua de canalizare din str.Vlaicu Pîrcalab,5, mun.Chişinău, sec.Centru fonta ductila D- 200 L- 17; | din str.Vlaicu Pîrcalab,5, mun.Chişinău, sec.Centru | 202204 | 600 | 46402 | 45016 |  | 1
1558 | 33134796 | Racord la reteaua de canalizare din str.Vlaicu Pîrcalab,2, mun.Chişinău, sec.Centru PP D- 160 L- 3.6; | din str.Vlaicu Pîrcalab,2, mun.Chişinău, sec.Centru | 202204 | 600 | 42101 | 40841 |  | 1
1559 | 33134896 | Racord la reteaua de canalizare din str.Vlaicu Pîrcalab,3, mun.Chişinău, sec.Centru PP D- 160 L- 5.6; | din str.Vlaicu Pîrcalab,3, mun.Chişinău, sec.Centru | 202204 | 600 | 42725 | 41447 |  | 1
1560 | 33134996 | Racord la reteaua de canalizare din str.Vlaicu Pîrcalab,1, mun.Chişinău, sec.Centru PP D- 160 L- 7.5; | din str.Vlaicu Pîrcalab,1, mun.Chişinău, sec.Centru | 202204 | 600 | 43315 | 42019 |  | 1
1561 | 20191096 | Camin din Beton-Armat D:1500 / IDCamin: C1-68 din str. Vlaicu Pîrcalab, 35a, mun.Chisinau, sec.Rîşcani | din str.Vlaicu Pîrcalab,35a, mun.Chişinău, sec.Centru | 202204 | 660 | 7622 | 7406 |  | 1
1562 | 20191196 | Camin din Beton-Armat D:1500 / IDCamin: C1-62 din str. Vlaicu Pîrcalab, 33, mun.Chisinau, sec.Rîşcani | din str.Vlaicu Pîrcalab,33, mun.Chişinău, sec.Centru | 202204 | 660 | 7622 | 7406 |  | 1
1563 | 20191296 | Camin din Beton-Armat D:1500 / IDCamin: C1-60 din str. Vlaicu Pîrcalab, 29, mun.Chisinau, sec.Rîşcani | din str.Vlaicu Pîrcalab,29, mun.Chişinău, sec.Centru | 202204 | 660 | 5002 | 4858 |  | 1
1564 | 30948696 | Retea de canalizare din mun.Chişinău, sec.Centru de la str.Alexei Mateevici,25 pina la str.Galbena,2 , PP D- 250 L- 19.3; | din mun.Chişinău, sec.Centru de la str.Alexei Mateevici,25 pina la str.Galbena,2 , | 202204 | 600 | 48137 | 46697 |  | 1
1565 | 30948796 | Retea de canalizare din str.Galbena,2, mun.Chişinău, sec.Centru PP D- 250 L- 6.2; | din str.Galbena,2, mun.Chişinău, sec.Centru | 202204 | 600 | 41188 | 39946 |  | 1
1566 | 30948896 | Retea de canalizare din str.Galbena,2, mun.Chişinău, sec.Centru PP D- 250 L- 5.8; | din str.Galbena,2, mun.Chişinău, sec.Centru | 202204 | 600 | 40977 | 39753 |  | 1
1567 | 30948996 | Retea de canalizare din mun.Chişinău, sec.Centru de la str.Galbena,2 pina la str.Alexei Mateevici,27 , PP D- 250 L- 18; | din mun.Chişinău, sec.Centru de la str.Galbena,2 pina la str.Alexei Mateevici,27 , | 202204 | 600 | 47443 | 46021 |  | 1
1568 | 30949096 | Retea de canalizare din str.Alexei Mateevici,27, mun.Chişinău, sec.Centru PP D- 250 L- 12.5; | din str.Alexei Mateevici,27, mun.Chişinău, sec.Centru | 202204 | 600 | 44530 | 43198 |  | 1
1569 | 30949196 | Retea de canalizare din str.Alexei Mateevici,27, mun.Chişinău, sec.Centru PP D- 200 L- 6.3; | din str.Alexei Mateevici,27, mun.Chişinău, sec.Centru | 202204 | 600 | 39960 | 38754 |  | 1
1570 | 30949296 | Retea de canalizare din str.Alexei Mateevici,27, mun.Chişinău, sec.Centru PP D- 200 L- 13; | din str.Alexei Mateevici,27, mun.Chişinău, sec.Centru | 202204 | 600 | 42150 | 40890 |  | 1
1571 | 33131096 | Racord la reteaua de canalizare din str.Vlaicu Pîrcalab,35a, mun.Chişinău, sec.Centru PP D- 160 L- 4.15; | din str.Vlaicu Pîrcalab,35a, mun.Chişinău, sec.Centru | 202204 | 600 | 42304 | 41026 |  | 1
1572 | 33131196 | Racord la reteaua de canalizare din str.Vlaicu Pîrcalab,32b, mun.Chişinău, sec.Centru PP D- 160 L- 10.08; | din str.Vlaicu Pîrcalab,32b, mun.Chişinău, sec.Centru | 202204 | 600 | 44196 | 42864 |  | 1
1573 | 33131296 | Racord la reteaua de canalizare din str.Vlaicu Pîrcalab,33, mun.Chişinău, sec.Centru PP D- 160 L- 2.86; | din str.Vlaicu Pîrcalab,33, mun.Chişinău, sec.Centru | 202204 | 600 | 41892 | 40632 |  | 1
1574 | 33131396 | Racord la reteaua de canalizare din str.Vlaicu Pîrcalab,30, mun.Chişinău, sec.Centru PP D- 160 L- 8.88; | din str.Vlaicu Pîrcalab,30, mun.Chişinău, sec.Centru | 202204 | 600 | 43812 | 42498 |  | 1
1575 | 33131496 | Racord la reteaua de canalizare din str.Vlaicu Pîrcalab,29, mun.Chişinău, sec.Centru PP D- 200 L- 4.09; | din str.Vlaicu Pîrcalab,29, mun.Chişinău, sec.Centru | 202204 | 600 | 42255 | 40995 |  | 1
1576 | 33131696 | Racord la reteaua de canalizare din str.Vlaicu Pîrcalab,28, mun.Chişinău, sec.Centru PP D- 200 L- .5; | din str.Vlaicu Pîrcalab,28, mun.Chişinău, sec.Centru | 202204 | 600 | 41818 | 40558 |  | 1
1577 | 33131796 | Racord la reteaua de canalizare din str.Vlaicu Pîrcalab,29, mun.Chişinău, sec.Centru PP D- 200 L- 7.55; | din str.Vlaicu Pîrcalab,29, mun.Chişinău, sec.Centru | 202204 | 600 | 43329 | 42033 |  | 1
1578 | 33131896 | Racord la reteaua de canalizare din str.Vlaicu Pîrcalab,29, mun.Chişinău, sec.Centru PP D- 200 L- 2; | din str.Vlaicu Pîrcalab,29, mun.Chişinău, sec.Centru | 202204 | 600 | 44330 | 42998 |  | 1
1579 | 33131996 | Racord la reteaua de canalizare din str.Vlaicu Pîrcalab,30, mun.Chişinău, sec.Centru PP D- 200 L- 8.1; | din str.Vlaicu Pîrcalab,30, mun.Chişinău, sec.Centru | 202204 | 600 | 43563 | 42249 |  | 1
1580 | 33132096 | Racord la reteaua de canalizare din str.Vlaicu Pîrcalab,26/1, mun.Chişinău, sec.Centru PP D- 200 L- 8.47; | din str.Vlaicu Pîrcalab,26/1, mun.Chişinău, sec.Centru | 202204 | 600 | 43617 | 42303 |  | 1
1581 | 33132196 | Racord la reteaua de canalizare din str.A. Şciusev,53, mun.Chişinău, sec.Centru PP D- 160 L- 8.43; | din str.A. Şciusev,53, mun.Chişinău, sec.Centru | 202204 | 600 | 43669 | 42355 |  | 1
1582 | 33132296 | Racord la reteaua de canalizare din str.A. Şciusev,55, mun.Chişinău, sec.Centru PP D- 200 L- 5; | din str.A. Şciusev,55, mun.Chişinău, sec.Centru | 202204 | 600 | 49353 | 47877 |  | 1
1583 | 33132396 | Racord la reteaua de canalizare din str.A. Şciusev,55, mun.Chişinău, sec.Centru PP D- 200 L- 10.2; | din str.A. Şciusev,55, mun.Chişinău, sec.Centru | 202204 | 600 | 44155 | 42823 |  | 1
1584 | 33132496 | Racord la reteaua de canalizare din str.Vlaicu Pîrcalab,24, mun.Chişinău, sec.Centru PP D- 200 L- 1.5; | din str.Vlaicu Pîrcalab,24, mun.Chişinău, sec.Centru | 202204 | 600 | 43493 | 42179 |  | 1
1585 | 33132596 | Racord la reteaua de canalizare din str.Vlaicu Pîrcalab,24, mun.Chişinău, sec.Centru PP D- 200 L- 6.1; | din str.Vlaicu Pîrcalab,24, mun.Chişinău, sec.Centru | 202204 | 600 | 42879 | 41601 |  | 1
1586 | 33132696 | Racord la reteaua de canalizare din str.Vlaicu Pîrcalab,23, mun.Chişinău, sec.Centru PP D- 160 L- 2; | din str.Vlaicu Pîrcalab,23, mun.Chişinău, sec.Centru | 202204 | 600 | 41620 | 40378 |  | 1
1587 | 33132796 | Racord la reteaua de canalizare din str.Vlaicu Pîrcalab,23, mun.Chişinău, sec.Centru PP D- 160 L- 6.45; | din str.Vlaicu Pîrcalab,23, mun.Chişinău, sec.Centru | 202204 | 600 | 43037 | 41741 |  | 1
1588 | 33132896 | Racord la reteaua de canalizare din str.Vlaicu Pîrcalab,23, mun.Chişinău, sec.Centru PP D- 160 L- 10.94; | din str.Vlaicu Pîrcalab,23, mun.Chişinău, sec.Centru | 202204 | 600 | 44471 | 43139 |  | 1
1589 | 33132996 | Racord la reteaua de canalizare din str.Vlaicu Pîrcalab,22, mun.Chişinău, sec.Centru PP D- 160 L- 10.16; | din str.Vlaicu Pîrcalab,22, mun.Chişinău, sec.Centru | 202204 | 600 | 44222 | 42890 |  | 1
1590 | 33133096 | Racord la reteaua de canalizare din str.Vlaicu Pîrcalab,20, mun.Chişinău, sec.Centru PP D- 160 L- 11.95; | din str.Vlaicu Pîrcalab,20, mun.Chişinău, sec.Centru | 202204 | 600 | 44792 | 43442 |  | 1
1591 | 33133196 | Racord la reteaua de canalizare din str.Vlaicu Pîrcalab,17, mun.Chişinău, sec.Centru PP D- 160 L- 8.24; | din str.Vlaicu Pîrcalab,17, mun.Chişinău, sec.Centru | 202204 | 600 | 43610 | 42296 |  | 1
1592 | 33133296 | Racord la reteaua de canalizare din str.Vlaicu Pîrcalab,18, mun.Chişinău, sec.Centru PP D- 160 L- 7.43; | din str.Vlaicu Pîrcalab,18, mun.Chişinău, sec.Centru | 202204 | 600 | 43350 | 42054 |  | 1
1593 | 30948596 | Retea de canalizare din mun.Chişinău, sec.Centru de la str.Alexei Mateevici,21 pina la str.Alexei Mateevici,25 , PP D- 250 L- 46.2; | din mun.Chişinău, sec.Centru de la str.Alexei Mateevici,21 pina la str.Alexei Mateevici,25 , | 202204 | 600 | 62402 | 60530 |  | 1
1594 | 20186196 | Camin din Beton-Armat D:1000 / IDCamin: C9 din str. Columna, 128, mun.Chisinau, sec.Rîşcani | din str.Columna,128, mun.Chişinău, sec.Rîşcani | 202204 | 660 | 7360 | 7162 |  | 1
1595 | 20186296 | Camin din Beton-Armat D:1000 / IDCamin: C10 din str. Columna, 126, mun.Chisinau, sec.Rîşcani | din str.Columna,126, mun.Chişinău, sec.Rîşcani | 202204 | 660 | 7360 | 7162 |  | 1
1596 | 20186396 | Camin din Beton-Armat D:1500 / IDCamin: C11 din str. Columna, 124, mun.Chisinau, sec.Rîşcani | din str.Columna,124, mun.Chişinău, sec.Rîşcani | 202204 | 660 | 7360 | 7162 |  | 1
1597 | 20182896 | Camin din Beton-Armat D:1500 / IDCamin: C14 din str. A. Corobceanu, 7A, mun.Chisinau, sec.Buiucani | din str.A. Corobceanu,7A, mun.Chişinău, sec.Buiucani | 202204 | 660 | 8065 | 7849 |  | 1
1598 | 20182996 | Camin din Beton-Armat D:1500 / IDCamin: C13 din str. 31 August 1989, 82, mun.Chisinau, sec.Buiucani | din str.31 August 1989,82, mun.Chişinău, sec.Buiucani | 202204 | 660 | 8065 | 7849 |  | 1
1599 | 20183096 | Camin din Beton-Armat D:1500 / IDCamin: C12 din str. 31 August 1989, 82, mun.Chisinau, sec.Buiucani | din str.31 August 1989,82, mun.Chişinău, sec.Buiucani | 202204 | 660 | 8065 | 7849 |  | 1
1600 | 20183196 | Camin din Beton-Armat D:1500 / IDCamin: C11 din str. 31 August 1989, 135, mun.Chisinau, sec.Buiucani | din str.31 August 1989,135, mun.Chişinău, sec.Buiucani | 202204 | 660 | 7438 | 7240 |  | 1
1601 | 20183296 | Camin din Beton-Armat D:1000 / IDCamin: C10 din str. Sfatul Tarii, 29, mun.Chisinau, sec.Buiucani | din Str.Sfatul Tarii,29, mun.Chişinău, sec.Buiucani | 202204 | 660 | 4883 | 4757 |  | 1
1602 | 20183396 | Camin din Beton-Armat D:1000 / IDCamin: C9 din str. Sfatul Tarii, 29, mun.Chisinau, sec.Buiucani | din Str.Sfatul Tarii,29, mun.Chişinău, sec.Buiucani | 202204 | 660 | 4469 | 4343 |  | 1
1603 | 20183496 | Camin din Beton-Armat D:1000 / IDCamin: C8 din str. Sfatul Tarii, 29, mun.Chisinau, sec.Buiucani | din Str.Sfatul Tarii,29, mun.Chişinău, sec.Buiucani | 202204 | 660 | 4883 | 4757 |  | 1
1604 | 20183596 | Camin din Beton-Armat D:1000 / IDCamin: C5 din str. Sfatul Tarii, 25, mun.Chisinau, sec.Buiucani | din Str.Sfatul Tarii,25, mun.Chişinău, sec.Buiucani | 202204 | 660 | 4883 | 4757 |  | 1
1605 | 20183696 | Camin din Beton-Armat D:1000 / IDCamin: C3 din str. Sfatul Tarii, 25, mun.Chisinau, sec.Buiucani | din Str.Sfatul Tarii,25, mun.Chişinău, sec.Buiucani | 202204 | 660 | 4883 | 4757 |  | 1
1606 | 20183796 | Camin din Beton-Armat D:1500 / IDCamin: C20 din str. A.Corobceanu, 1, mun.Chisinau, sec.Buiucani | din str.A. Corobceanu,1, mun.Chişinău, sec.Buiucani | 202204 | 660 | 7798 | 7582 |  | 1
1607 | 20183896 | Camin din Beton-Armat D:1500 / IDCamin: C21 din str. Sfatul Tarii, 18, mun.Chisinau, sec.Buiucani | din Str.Sfatul Tarii,18, mun.Chişinău, sec.Buiucani | 202204 | 660 | 7798 | 7582 |  | 1
1608 | 20183996 | Camin din Beton-Armat D:1000 / IDCamin: C12A din str. 31 August 1989, 82, mun.Chisinau, sec.Buiucani | din str.31 August 1989,82, mun.Chişinău, sec.Buiucani | 202204 | 660 | 4202 | 4094 |  | 1
1609 | 20184096 | Camin din Beton-Armat D:1000 / IDCamin: C6 din str. Sfatul Tarii, 29, mun.Chisinau, sec.Buiucani | din Str.Sfatul Tarii,29, mun.Chişinău, sec.Buiucani | 202204 | 660 | 4202 | 4094 |  | 1
1610 | 30944596 | Retea de canalizare din mun.Chişinău, sec.Buiucani de la str.Alexei Mateevici,83/1 pina la str.Alexei Mateevici,60a , PP D- 315 L- 21; | din mun.Chişinău, sec.Buiucani de la str.Alexei Mateevici,83/1 pina la str.Alexei Mateevici,60a , | 202204 | 600 | 70025 | 67919 |  | 1
1611 | 30944696 | Retea de canalizare din mun.Chişinău, sec.Buiucani de la str.Alexei Mateevici,60a pina la str.Mitr. Bănulescu Bodoni,1 , PP D- 315 L- 23; | din mun.Chişinău, sec.Buiucani de la str.Alexei Mateevici,60a pina la str.Mitr. Bănulescu Bodoni,1 , | 202204 | 600 | 71897 | 69737 |  | 1
1612 | 30944796 | Retea de canalizare din mun.Chişinău, sec.Buiucani de la str.Mitr. Bănulescu Bodoni,1 pina la str.Mitr. Bănulescu Bodoni,3 , PP D- 400 L- 32.5; | din mun.Chişinău, sec.Buiucani de la str.Mitr. Bănulescu Bodoni,1 pina la str.Mitr. Bănulescu Bodoni,3 , | 202204 | 600 | 83820 | 81300 |  | 1
1613 | 30944896 | Retea de canalizare din mun.Chişinău, sec.Buiucani de la str.Mitr. Bănulescu Bodoni,3 pina la str.Mitr. Bănulescu Bodoni,5 , PP D- 400 L- 35; | din mun.Chişinău, sec.Buiucani de la str.Mitr. Bănulescu Bodoni,3 pina la str.Mitr. Bănulescu Bodoni,5 , | 202204 | 600 | 86394 | 83802 |  | 1
1614 | 30945296 | Retea de canalizare din mun.Chişinău, sec.Buiucani de la str.Mitr. Bănulescu Bodoni,6 pina la str.Mitr. Bănulescu Bodoni,8 , PP D- 315 L- 43; | din mun.Chişinău, sec.Buiucani de la str.Mitr. Bănulescu Bodoni,6 pina la str.Mitr. Bănulescu Bodoni,8 , | 202204 | 600 | 90639 | 87921 |  | 1
1615 | 30945196 | Retea de canalizare din mun.Chişinău, sec.Buiucani de la Str.Mihail Kogălniceanu,70 pina la str.Mitr. Bănulescu Bodoni,6 , PP D- 315 L- 32; | din mun.Chişinău, sec.Buiucani de la Str.Mihail Kogălniceanu,70 pina la str.Mitr. Bănulescu Bodoni,6 , | 202204 | 600 | 80330 | 77918 |  | 1
1616 | 30945396 | Retea de canalizare din mun.Chişinău, sec.Buiucani de la str.Mitr. Bănulescu Bodoni,8 pina la str.Mitr. Bănulescu Bodoni,11 , PP D- 315 L- 25; | din mun.Chişinău, sec.Buiucani de la str.Mitr. Bănulescu Bodoni,8 pina la str.Mitr. Bănulescu Bodoni,11 , | 202204 | 600 | 73770 | 71556 |  | 1
1617 | 30945496 | Retea de canalizare din str.Mitr. Bănulescu Bodoni,11, mun.Chişinău, sec.Buiucani PP D- 315 L- 36.5; | din str.Mitr. Bănulescu Bodoni,11, mun.Chişinău, sec.Buiucani | 202204 | 600 | 84548 | 82010 |  | 1
1618 | 30945596 | Retea de canalizare din str.Mitr. Bănulescu Bodoni,11, mun.Chişinău, sec.Buiucani PP D- 315 L- 24.5; | din str.Mitr. Bănulescu Bodoni,11, mun.Chişinău, sec.Buiucani | 202204 | 600 | 73304 | 71108 |  | 1
1619 | 30945696 | Retea de canalizare din str.Mitr. Bănulescu Bodoni,17, mun.Chişinău, sec.Buiucani PP D- 315 L- 5.6; | din str.Mitr. Bănulescu Bodoni,17, mun.Chişinău, sec.Buiucani | 202204 | 600 | 55592 | 53918 |  | 1
1620 | 33125996 | Racord la reteaua de canalizare din str.Mitr. Bănulescu Bodoni,1, mun.Chişinău, sec.Buiucani PP D- 200 L- 9.5; | din str.Mitr. Bănulescu Bodoni,1, mun.Chişinău, sec.Buiucani | 202204 | 600 | 53196 | 51594 |  | 1
1621 | 33126096 | Racord la reteaua de canalizare din str.Alexei Mateevici,60A, mun.Chişinău, sec.Buiucani PP D- 160 L- 7.3; | din str.Alexei Mateevici,60A, mun.Chişinău, sec.Buiucani | 202204 | 600 | 52591 | 51007 |  | 1
1622 | 33126296 | Racord la reteaua de canalizare din str.Mitr. Bănulescu Bodoni,5, mun.Chişinău, sec.Buiucani PP D- 315 L- 2.5; | din str.Mitr. Bănulescu Bodoni,5, mun.Chişinău, sec.Buiucani | 202204 | 600 | 52686 | 51102 |  | 1
1623 | 33126396 | Racord la reteaua de canalizare din str.Mitr. Bănulescu Bodoni,7, mun.Chişinău, sec.Buiucani PP D- 315 L- 10; | din str.Mitr. Bănulescu Bodoni,7, mun.Chişinău, sec.Buiucani | 202204 | 600 | 59717 | 57917 |  | 1
1624 | 33126496 | Racord la reteaua de canalizare din Str.Mihail Kogălniceanu,67, mun.Chişinău, sec.Buiucani PP D- 315 L- 9.5; | din Str.Mihail Kogălniceanu,67, mun.Chişinău, sec.Buiucani | 202204 | 600 | 59250 | 57468 |  | 1
1625 | 33126596 | Racord la reteaua de canalizare din str.Mitr. Bănulescu Bodoni,9, mun.Chişinău, sec.Buiucani PP D- 200 L- 29.2; | din str.Mitr. Bănulescu Bodoni,9, mun.Chişinău, sec.Buiucani | 202204 | 600 | 59111 | 57329 |  | 1
1626 | 33126696 | Racord la reteaua de canalizare din Str.Mihail Kogălniceanu,70, mun.Chişinău, sec.Buiucani PP D- 160 L- 3.6; | din Str.Mihail Kogălniceanu,70, mun.Chişinău, sec.Buiucani | 202204 | 600 | 51452 | 49904 |  | 1
1627 | 33126796 | Racord la reteaua de canalizare din Str.Mihail Kogălniceanu,72, mun.Chişinău, sec.Buiucani PP D- 200 L- 21.4; | din Str.Mihail Kogălniceanu,72, mun.Chişinău, sec.Buiucani | 202204 | 600 | 56771 | 55061 |  | 1
1628 | 33126896 | Racord la reteaua de canalizare din Str.Mihail Kogălniceanu,72, mun.Chişinău, sec.Buiucani PP D- 160 L- 3.45; | din Str.Mihail Kogălniceanu,72, mun.Chişinău, sec.Buiucani | 202204 | 600 | 51406 | 49858 |  | 1
1629 | 33126996 | Racord la reteaua de canalizare din Str.Mihail Kogălniceanu,69, mun.Chişinău, sec.Buiucani PP D- 200 L- 9.5; | din Str.Mihail Kogălniceanu,69, mun.Chişinău, sec.Buiucani | 202204 | 600 | 53196 | 51594 |  | 1
1630 | 33127096 | Racord la reteaua de canalizare din str.Mitr. Bănulescu Bodoni,4, mun.Chişinău, sec.Buiucani PP D- 160 L- 16.1; | din str.Mitr. Bănulescu Bodoni,4, mun.Chişinău, sec.Buiucani | 202204 | 600 | 55298 | 53642 |  | 1
1631 | 33127196 | Racord la reteaua de canalizare din str.Mitr. Bănulescu Bodoni,6, mun.Chişinău, sec.Buiucani PP D- 200 L- 14.7; | din str.Mitr. Bănulescu Bodoni,6, mun.Chişinău, sec.Buiucani | 202204 | 600 | 54756 | 53118 |  | 1
1632 | 33127296 | Racord la reteaua de canalizare din str.Mitr. Bănulescu Bodoni,11, mun.Chişinău, sec.Buiucani PP D- 315 L- 2.8; | din str.Mitr. Bănulescu Bodoni,11, mun.Chişinău, sec.Buiucani | 202204 | 600 | 52968 | 51384 |  | 1
1633 | 33127396 | Racord la reteaua de canalizare din str.Mitr. Bănulescu Bodoni,8, mun.Chişinău, sec.Buiucani PP D- 315 L- 1.8; | din str.Mitr. Bănulescu Bodoni,8, mun.Chişinău, sec.Buiucani | 202204 | 600 | 52031 | 50465 |  | 1
1634 | 33127496 | Racord la reteaua de canalizare din str.Mitr. Bănulescu Bodoni,11, mun.Chişinău, sec.Buiucani PP D- 200 L- 2.8; | din str.Mitr. Bănulescu Bodoni,11, mun.Chişinău, sec.Buiucani | 202204 | 600 | 51185 | 49655 |  | 1
1635 | 33127596 | Racord la reteaua de canalizare din str.Mitr. Bănulescu Bodoni,11, mun.Chişinău, sec.Buiucani PP D- 160 L- 2.6; | din str.Mitr. Bănulescu Bodoni,11, mun.Chişinău, sec.Buiucani | 202204 | 600 | 51144 | 49614 |  | 1
1636 | 33127696 | Racord la reteaua de canalizare din str.Mitr. Bănulescu Bodoni,8, mun.Chişinău, sec.Buiucani PP D- 160 L- 11.8; | din str.Mitr. Bănulescu Bodoni,8, mun.Chişinău, sec.Buiucani | 202204 | 600 | 53976 | 52356 |  | 1
1637 | 20184196 | Camin din Beton-Armat D:1000 / IDCamin: C1-1 din str. Alexei Mateevici, 60a, mun.Chisinau, sec.Buiucani | din str.Alexei Mateevici,60A, mun.Chişinău, sec.Buiucani | 202204 | 660 | 5358 | 5214 |  | 1
1638 | 20184496 | Camin din Beton-Armat D:1500 / IDCamin: C1-5 din str. Mitr. Banulescu Bodoni, 5, mun.Chisinau, sec.Buiucani | din str.Mitr. Bănulescu Bodoni,5, mun.Chişinău, sec.Buiucani | 202204 | 660 | 7356 | 7158 |  | 1
1639 | 20184296 | Camin din Beton-Armat D:1500 / IDCamin: C1-3 din str. Mitr. Banulescu Bodoni, 1, mun.Chisinau, sec.Buiucani | din str.Mitr. Bănulescu Bodoni,1, mun.Chişinău, sec.Buiucani | 202204 | 660 | 7356 | 7158 |  | 1
1640 | 20184396 | Camin din Beton-Armat D:1500 / IDCamin: C1-4 din str. Mitr. Banulescu Bodoni, 3, mun.Chisinau, sec.Buiucani | din str.Mitr. Bănulescu Bodoni,3, mun.Chişinău, sec.Buiucani | 202204 | 660 | 7979 | 7763 |  | 1
1641 | 20184596 | Camin din Beton-Armat D:1500 / IDCamin: C1-6 din str. Mitr. Banulescu Bodoni, 7, mun.Chisinau, sec.Buiucani | din str.Mitr. Bănulescu Bodoni,7, mun.Chişinău, sec.Buiucani | 202204 | 660 | 7356 | 7158 |  | 1
1642 | 20184696 | Camin din Beton-Armat D:1500 / IDCamin: C1-7 din str. Mitr. Banulescu Bodoni, 9, mun.Chisinau, sec.Buiucani | din str.Mitr. Bănulescu Bodoni,9, mun.Chişinău, sec.Buiucani | 202204 | 660 | 7356 | 7158 |  | 1
1643 | 20184796 | Camin din Beton-Armat D:1500 / IDCamin: C1-8 din str. Mitr. Banulescu Bodoni, 4, mun.Chisinau, sec.Buiucani | din str.Mitr. Bănulescu Bodoni,4, mun.Chişinău, sec.Buiucani | 202204 | 660 | 7356 | 7158 |  | 1
1644 | 20184896 | Camin din Beton-Armat D:1500 / IDCamin: C1-9 din str. Mitr. Banulescu Bodoni, 6, mun.Chisinau, sec.Buiucani | din str.Mitr. Bănulescu Bodoni,6, mun.Chişinău, sec.Buiucani | 202204 | 660 | 7356 | 7158 |  | 1
1645 | 20184996 | Camin din Beton-Armat D:1500 / IDCamin: C1-10 din str. Mitr. Banulescu Bodoni, 8, mun.Chisinau, sec.Buiucani | din str.Mitr. Bănulescu Bodoni,8, mun.Chişinău, sec.Buiucani | 202204 | 660 | 7356 | 7158 |  | 1
1646 | 20185096 | Camin din Beton-Armat D:1500 / IDCamin: C1-11 din str. Mitr. Banulescu Bodoni, 8, mun.Chisinau, sec.Buiucani | din str.Mitr. Bănulescu Bodoni,8, mun.Chişinău, sec.Buiucani | 202204 | 660 | 7356 | 7158 |  | 1
1647 | 20185196 | Camin din Beton-Armat D:1500 / IDCamin: C1-12 din str. Mitr. Banulescu Bodoni, 17, mun.Chisinau, sec.Buiucani | din str.Mitr. Bănulescu Bodoni,17, mun.Chişinău, sec.Buiucani | 202204 | 660 | 7979 | 7763 |  | 1
1648 | 20185396 | Camin din Beton-Armat D:1000 / IDCamin: C1-13 din str. Mihail Kogalniceanu, 72, mun.Chisinau, sec.Buiucani | din Str.Mihail Kogălniceanu,72, mun.Chişinău, sec.Buiucani | 202204 | 660 | 4566 | 4440 |  | 1
1649 | 20186496 | Camin din Beton-Armat D:1500 / IDCamin: C12 din str. Columna, 122, mun.Chisinau, sec.Rîşcani | din str.Columna,122, mun.Chişinău, sec.Rîşcani | 202204 | 660 | 7360 | 7162 |  | 1
1650 | 20186596 | Camin din Beton-Armat D:1000 / IDCamin: C16 din str. Columna, 129, mun.Chisinau, sec.Rîşcani | din str.Columna,122, mun.Chişinău, sec.Rîşcani | 202204 | 660 | 4739 | 4613 |  | 1
1651 | 20186696 | Camin din Beton-Armat D:1000 / IDCamin: C15 din str. Columna, 129, mun.Chisinau, sec.Rîşcani | din str.Columna,122, mun.Chişinău, sec.Rîşcani | 202204 | 660 | 4739 | 4613 |  | 1
1652 | 20186796 | Camin din Beton-Armat D:1000 / IDCamin: C13 din str. Columna, 131, mun.Chisinau, sec.Rîşcani | din str.Columna,131, mun.Chişinău, sec.Rîşcani | 202204 | 660 | 4314 | 4188 |  | 1
1653 | 20186896 | Camin din Beton-Armat D:1000 / IDCamin: C4 din str. M. Cebotari, 59, mun.Chisinau, sec.Rîşcani | din str.Maria Cebotari,59, mun.Chişinău, sec.Rîşcani | 202204 | 660 | 5012 | 4868 |  | 1
1654 | 20186996 | Camin din Beton-Armat D:1000 / IDCamin: C14 din str. Columna, 132, mun.Chisinau, sec.Rîşcani | din str.Columna,132, mun.Chişinău, sec.Rîşcani | 202204 | 660 | 5012 | 4868 |  | 1
1655 | 20187096 | Camin din Beton-Armat D:1500 / IDCamin: C1n. din str. Sfatul Tarii, 30, mun.Chisinau, sec.Rîşcani | din Str.Sfatul Tarii,30, mun.Chişinău, sec.Rîşcani | 202204 | 660 | 7636 | 7420 |  | 1
1656 | 30952896 | Retea de canalizare din str.Vlaicu Pîrcalab,2, mun.Chişinău, sec.Centru PP D- 315 L- 26.75; | din str.Vlaicu Pîrcalab,2, mun.Chişinău, sec.Centru | 202204 | 600 | 66950 | 64934 |  | 1
1657 | 30952996 | Retea de canalizare din mun.Chişinău, sec.Centru de la str.Vlaicu Pîrcalab pina la str.Alexei Mateevici,47 , fonta ductila D- 315 L- 8.7; | din mun.Chişinău, sec.Centru de la str.Vlaicu Pîrcalab pina la str.Alexei Mateevici,47 , | 202204 | 600 | 49430 | 47954 |  | 1
1658 | 30943596 | Retea de canalizare din Str.Sfatul Tarii, mun.Chişinău, sec.Buiucani de la str.A. Corobceanu,7A pina la str.31 August 1989,82 , PP D- 315 L- 8.57; | din Str.Sfatul Tarii, mun.Chişinău, sec.Buiucani de la str.A. Corobceanu,7A pina la str.31 August 1989,82 , | 202204 | 600 | 71164 | 69022 |  | 1
1659 | 30943696 | Retea de canalizare din Str.Sfatul Tarii, mun.Chişinău, sec.Buiucani de la str.A. Corobceanu,7A pina la str.31 August 1989,82 , PP D- 315 L- 18.73; | din Str.Sfatul Tarii, mun.Chişinău, sec.Buiucani de la str.A. Corobceanu,7A pina la str.31 August 1989,82 , | 202204 | 600 | 81740 | 79292 |  | 1
1660 | 30943796 | Retea de canalizare din Str.Sfatul Tarii, mun.Chişinău, sec.Buiucani de la Str.Sfatul Tarii,37 pina la str.A. Corobceanu,1 , PP D- 315 L- 3.21; | din Str.Sfatul Tarii, mun.Chişinău, sec.Buiucani de la Str.Sfatul Tarii,37 pina la str.A. Corobceanu,1 , | 202204 | 600 | 80458 | 78046 |  | 1
1661 | 30943896 | Retea de canalizare din Str.Sfatul Tarii, mun.Chişinău, sec.Buiucani de la Str.Sfatul Tarii pina la str.31 August 1989,82 , PP D- 315 L- 41.39; | din Str.Sfatul Tarii, mun.Chişinău, sec.Buiucani de la Str.Sfatul Tarii pina la str.31 August 1989,82 , | 202204 | 600 | 105331 | 102163 |  | 1
1662 | 30943996 | Retea de canalizare din Str.Sfatul Tarii, mun.Chişinău, sec.Buiucani de la Str.Sfatul Tarii,29 pina la str.31 August 1989,135 , PP D- 315 L- 44.04; | din Str.Sfatul Tarii, mun.Chişinău, sec.Buiucani de la Str.Sfatul Tarii,29 pina la str.31 August 1989,135 , | 202204 | 600 | 108091 | 104851 |  | 1
1663 | 30944096 | Retea de canalizare din Str.Sfatul Tarii,29, mun.Chişinău, sec.Buiucani PP D- 315 L- 8.3; | din Str.Sfatul Tarii,29, mun.Chişinău, sec.Buiucani | 202204 | 600 | 70884 | 68760 |  | 1
1664 | 30944196 | Retea de canalizare din Str.Sfatul Tarii,29, mun.Chişinău, sec.Buiucani PP D- 315 L- 9.17; | din Str.Sfatul Tarii,29, mun.Chişinău, sec.Buiucani | 202204 | 600 | 71789 | 69629 |  | 1
1665 | 30944296 | Retea de canalizare din mun.Chişinău, sec.Buiucani de la Str.Sfatul Tarii,29 pina la Str.Sfatul Tarii,25 , PP D- 315 L- 40.88; | din mun.Chişinău, sec.Buiucani de la Str.Sfatul Tarii,29 pina la Str.Sfatul Tarii,25 , | 202204 | 600 | 104801 | 101651 |  | 1
1666 | 30944396 | Retea de canalizare din Str.Sfatul Tarii,25, mun.Chişinău, sec.Buiucani PP D- 315 L- 15.4; | din Str.Sfatul Tarii,25, mun.Chişinău, sec.Buiucani | 202204 | 600 | 78272 | 75932 |  | 1
1667 | 30944496 | Retea de canalizare din Str.Sfatul Tarii,25, mun.Chişinău, sec.Buiucani PP D- 315 L- 4.3; | din Str.Sfatul Tarii,25, mun.Chişinău, sec.Buiucani | 202204 | 600 | 66717 | 64719 |  | 1
1668 | 33124496 | Racord la reteaua de canalizare din Str.Sfatul Tarii,37, mun.Chişinău, sec.Buiucani PP D- 160 L- 21.13; | din Str.Sfatul Tarii,37, mun.Chişinău, sec.Buiucani | 202204 | 600 | 68814 | 66744 |  | 1
1669 | 33124596 | Racord la reteaua de canalizare din str.A. Corobceanu,1, mun.Chişinău, sec.Buiucani PP D- 200 L- 16.52; | din str.A. Corobceanu,1, mun.Chişinău, sec.Buiucani | 202204 | 600 | 67257 | 65241 |  | 1
1670 | 33124696 | Racord la reteaua de canalizare din Str.Sfatul Tarii,18, mun.Chişinău, sec.Buiucani PP D- 200 L- 23.05; | din Str.Sfatul Tarii,18, mun.Chişinău, sec.Buiucani | 202204 | 600 | 69236 | 67166 |  | 1
1671 | 33124796 | Racord la reteaua de canalizare din str.A. Corobceanu,7A, mun.Chişinău, sec.Buiucani PP D- 160 L- 2.83; | din str.A. Corobceanu,7A, mun.Chişinău, sec.Buiucani | 202204 | 600 | 63122 | 61232 |  | 1
1672 | 33124896 | Racord la reteaua de canalizare din str.A. Corobceanu,7A, mun.Chişinău, sec.Buiucani PP D- 160 L- 3.21; | din str.A. Corobceanu,7A, mun.Chişinău, sec.Buiucani | 202204 | 600 | 63240 | 61350 |  | 1
1673 | 33124996 | Racord la reteaua de canalizare din Str.Sfatul Tarii,18, mun.Chişinău, sec.Buiucani PP D- 200 L- 22.53; | din Str.Sfatul Tarii,18, mun.Chişinău, sec.Buiucani | 202204 | 600 | 69078 | 67008 |  | 1
1674 | 33125096 | Racord la reteaua de canalizare din str.31 August 1989,82, mun.Chişinău, sec.Buiucani PP D- 200 L- 9.55; | din str.31 August 1989,82, mun.Chişinău, sec.Buiucani | 202204 | 600 | 65139 | 63177 |  | 1
1675 | 33125196 | Racord la reteaua de canalizare din Str.Sfatul Tarii,29, mun.Chişinău, sec.Buiucani PP D- 200 L- 3.58; | din Str.Sfatul Tarii,29, mun.Chişinău, sec.Buiucani | 202204 | 600 | 63328 | 61420 |  | 1
1676 | 33125296 | Racord la reteaua de canalizare din Str.Sfatul Tarii,29, mun.Chişinău, sec.Buiucani PP D- 315 L- 17.25; | din Str.Sfatul Tarii,29, mun.Chişinău, sec.Buiucani | 202204 | 600 | 80200 | 77788 |  | 1
1677 | 33125396 | Racord la reteaua de canalizare din Str.Sfatul Tarii,29, mun.Chişinău, sec.Buiucani PP D- 160 L- 3.5; | din Str.Sfatul Tarii,29, mun.Chişinău, sec.Buiucani | 202204 | 600 | 63330 | 61422 |  | 1
1678 | 33125496 | Racord la reteaua de canalizare din Str.Sfatul Tarii,29, mun.Chişinău, sec.Buiucani PP D- 160 L- 7.51; | din Str.Sfatul Tarii,29, mun.Chişinău, sec.Buiucani | 202204 | 600 | 64576 | 62632 |  | 1
1679 | 33125596 | Racord la reteaua de canalizare din Str.Sfatul Tarii,16, mun.Chişinău, sec.Buiucani PP D- 200 L- 20.24; | din Str.Sfatul Tarii,16, mun.Chişinău, sec.Buiucani | 202204 | 600 | 68384 | 66332 |  | 1
1680 | 33125696 | Racord la reteaua de canalizare din Str.Sfatul Tarii,23, mun.Chişinău, sec.Buiucani PP D- 200 L- 16.26; | din Str.Sfatul Tarii,23, mun.Chişinău, sec.Buiucani | 202204 | 600 | 67175 | 65159 |  | 1
1681 | 33125796 | Racord la reteaua de canalizare din Str.Sfatul Tarii,14/1, mun.Chişinău, sec.Buiucani PP D- 160 L- 17.3; | din Str.Sfatul Tarii,14/1, mun.Chişinău, sec.Buiucani | 202204 | 600 | 67622 | 65588 |  | 1
1682 | 33125896 | Racord la reteaua de canalizare din Str.Sfatul Tarii,14/1, mun.Chişinău, sec.Buiucani PP D- 160 L- 19; | din Str.Sfatul Tarii,14/1, mun.Chişinău, sec.Buiucani | 202204 | 600 | 68150 | 66098 |  | 1
1683 | 20182496 | Camin din Beton-Armat D:1500 / IDCamin: C19 din str. Sfatul Tarii 37, mun.Chisinau, sec.Buiucani | din Str.Sfatul Tarii,37, mun.Chişinău, sec.Buiucani | 202204 | 660 | 6137 | 5975 |  | 1
1684 | 20182596 | Camin din Beton-Armat D:1500 / IDCamin: C18 din str. A. Corobceanu, 1, mun.Chisinau, sec.Buiucani | din str.A. Corobceanu,1, mun.Chişinău, sec.Buiucani | 202204 | 660 | 6137 | 5975 |  | 1
1685 | 20182696 | Camin din Beton-Armat D:1500 / IDCamin: C17 din str. A. Corobceanu, 7A, mun.Chisinau, sec.Buiucani | din str.A. Corobceanu,7A, mun.Chişinău, sec.Buiucani | 202204 | 660 | 6137 | 5975 |  | 1
1686 | 20182796 | Camin din Beton-Armat D:1500 / IDCamin: C16 din str. A. Corobceanu, 7A, mun.Chisinau, sec.Buiucani | din str.A. Corobceanu,7A, mun.Chişinău, sec.Buiucani | 202204 | 660 | 8065 | 7849 |  | 1
1687 | 30945796 | Retea de canalizare din str.Columna,138, mun.Chişinău, sec.Rîşcani PP D- 250 L- 2.1; | din str.Columna,138, mun.Chişinău, sec.Rîşcani | 202204 | 600 | 49550 | 48056 |  | 1
1688 | 30945896 | Retea de canalizare din str.Columna,138, mun.Chişinău, sec.Rîşcani PP D- 250 L- 6.1; | din str.Columna,138, mun.Chişinău, sec.Rîşcani | 202204 | 600 | 51570 | 50022 |  | 1
1689 | 30945996 | Retea de canalizare din mun.Chişinău, sec.Rîşcani de la str.Columna,138 pina la str.Columna,134 , PP D- 250 L- 40.77; | din mun.Chişinău, sec.Rîşcani de la str.Columna,138 pina la str.Columna,134 , | 202204 | 600 | 69091 | 67021 |  | 1
1690 | 30946096 | Retea de canalizare din mun.Chişinău, sec.Rîşcani de la str.Columna,134 pina la str.Columna,131 , PP D- 250 L- 49.77; | din mun.Chişinău, sec.Rîşcani de la str.Columna,134 pina la str.Columna,131 , | 202204 | 600 | 73637 | 71423 |  | 1
1691 | 30946196 | Retea de canalizare din mun.Chişinău, sec.Rîşcani de la str.Columna,131 pina la str.Maria Cebotari,30 , PP D- 200 L- 28.7; | din mun.Chişinău, sec.Rîşcani de la str.Columna,131 pina la str.Maria Cebotari,30 , | 202204 | 600 | 57431 | 55703 |  | 1
1692 | 30946296 | Retea de canalizare din mun.Chişinău, sec.Rîşcani de la str.Columna,131 pina la str.Maria Cebotari,30 , PP D- 200 L- 5; | din mun.Chişinău, sec.Rîşcani de la str.Columna,131 pina la str.Maria Cebotari,30 , | 202204 | 600 | 56873 | 55163 |  | 1
1693 | 30946396 | Retea de canalizare din mun.Chişinău, sec.Rîşcani de la str.Columna,129 pina la str.Columna,131 , fonta ductila D- 200 L- 25.5; | din mun.Chişinău, sec.Rîşcani de la str.Columna,129 pina la str.Columna,131 , | 202204 | 600 | 56434 | 54742 |  | 1
1694 | 30946496 | Retea de canalizare din mun.Chişinău, sec.Rîşcani de la str.Columna,129 pina la str.Columna,128 , PP D- 200 L- 19.7; | din mun.Chişinău, sec.Rîşcani de la str.Columna,129 pina la str.Columna,128 , | 202204 | 600 | 54626 | 52988 |  | 1
1695 | 30946596 | Retea de canalizare din str.Columna,128, mun.Chişinău, sec.Rîşcani PP D- 200 L- 10.8; | din str.Columna,128, mun.Chişinău, sec.Rîşcani | 202204 | 600 | 51852 | 50304 |  | 1
1696 | 30946696 | Retea de canalizare din mun.Chişinău, sec.Rîşcani de la str.Columna,128 pina la str.Columna,124 , PP D- 200 L- 23.1; | din mun.Chişinău, sec.Rîşcani de la str.Columna,128 pina la str.Columna,124 , | 202204 | 600 | 55686 | 54012 |  | 1
1697 | 30946796 | Retea de canalizare din str.Columna,124, mun.Chişinău, sec.Rîşcani PP D- 200 L- 16.7; | din str.Columna,124, mun.Chişinău, sec.Rîşcani | 202204 | 600 | 53690 | 52070 |  | 1
1698 | 30946896 | Retea de canalizare din str.Columna,122, mun.Chişinău, sec.Rîşcani PP D- 200 L- 22.3; | din str.Columna,122, mun.Chişinău, sec.Rîşcani | 202204 | 600 | 55434 | 53778 |  | 1
1699 | 33127796 | Racord la reteaua de canalizare din str.Columna,124, mun.Chişinău, sec.Rîşcani PP D- 160 L- 1.2; | din str.Columna,124, mun.Chişinău, sec.Rîşcani | 202204 | 600 | 48872 | 47414 |  | 1
1700 | 33127896 | Racord la reteaua de canalizare din str.Columna,129, mun.Chişinău, sec.Rîşcani PP D- 160 L- 11.1; | din str.Columna,129, mun.Chişinău, sec.Rîşcani | 202204 | 600 | 52033 | 50467 |  | 1
1701 | 33127996 | Racord la reteaua de canalizare din str.Columna,129, mun.Chişinău, sec.Rîşcani PP D- 160 L- 7.2; | din str.Columna,129, mun.Chişinău, sec.Rîşcani | 202204 | 600 | 50789 | 49259 |  | 1
1702 | 33128096 | Racord la reteaua de canalizare din str.Columna,129, mun.Chişinău, sec.Rîşcani PP D- 160 L- 15.1; | din str.Columna,129, mun.Chişinău, sec.Rîşcani | 202204 | 600 | 53311 | 51709 |  | 1
1703 | 33128196 | Racord la reteaua de canalizare din str.Columna,128, mun.Chişinău, sec.Rîşcani PP D- 160 L- 2; | din str.Columna,128, mun.Chişinău, sec.Rîşcani | 202204 | 600 | 49127 | 47651 |  | 1
1704 | 33128296 | Racord la reteaua de canalizare din str.Columna,129, mun.Chişinău, sec.Rîşcani PP D- 160 L- 10.8; | din str.Columna,129, mun.Chişinău, sec.Rîşcani | 202204 | 600 | 51939 | 50373 |  | 1
1705 | 33128396 | Racord la reteaua de canalizare din str.Columna,129, mun.Chişinău, sec.Rîşcani PP D- 160 L- 10.6; | din str.Columna,129, mun.Chişinău, sec.Rîşcani | 202204 | 600 | 51873 | 50325 |  | 1
1706 | 33128496 | Racord la reteaua de canalizare din str.Columna,129, mun.Chişinău, sec.Rîşcani PP D- 160 L- 6; | din str.Columna,129, mun.Chişinău, sec.Rîşcani | 202204 | 600 | 50404 | 48892 |  | 1
1707 | 33128596 | Racord la reteaua de canalizare din str.Columna,134, mun.Chişinău, sec.Rîşcani PP D- 160 L- 7.3; | din str.Columna,134, mun.Chişinău, sec.Rîşcani | 202204 | 600 | 50820 | 49290 |  | 1
1708 | 33128696 | Racord la reteaua de canalizare din str.Columna,131, mun.Chişinău, sec.Rîşcani PP D- 160 L- 22.7; | din str.Columna,131, mun.Chişinău, sec.Rîşcani | 202204 | 600 | 55738 | 54064 |  | 1
1709 | 33128796 | Racord la reteaua de canalizare din str.Maria Cebotari,59, mun.Chişinău, sec.Rîşcani PP D- 200 L- 36.6; | din str.Maria Cebotari,59, mun.Chişinău, sec.Rîşcani | 202204 | 600 | 59893 | 58093 |  | 1
1710 | 33128896 | Racord la reteaua de canalizare din str.Maria Cebotari,59, mun.Chişinău, sec.Rîşcani PP D- 200 L- 4.1; | din str.Maria Cebotari,59, mun.Chişinău, sec.Rîşcani | 202204 | 600 | 49766 | 48272 |  | 1
1711 | 33128996 | Racord la reteaua de canalizare din str.Columna,132, mun.Chişinău, sec.Rîşcani PP D- 200 L- 3.1; | din str.Columna,132, mun.Chişinău, sec.Rîşcani | 202204 | 600 | 49455 | 47979 |  | 1
1712 | 33129096 | Racord la reteaua de canalizare din str.Columna,133, mun.Chişinău, sec.Rîşcani PP D- 200 L- 2.2; | din str.Columna,133, mun.Chişinău, sec.Rîşcani | 202204 | 600 | 49175 | 47699 |  | 1
1713 | 33123919 | Racord la reteaua de canalizare din str.Columna,134, mun.Chişinău, sec.Rîşcani PP D- 160 L- 4; | din str.Columna,134, mun.Chişinău, sec.Rîşcani | 202204 | 600 | 49767 | 48273 |  | 1
1714 | 33129296 | Racord la reteaua de canalizare din Str.Sfatul Tarii,30, mun.Chişinău, sec.Rîşcani PP D- 160 L- 13.7; | din Str.Sfatul Tarii,30, mun.Chişinău, sec.Rîşcani | 202204 | 600 | 52756 | 51172 |  | 1
1715 | 20185496 | Camin din Beton-Armat D:1500 / IDCamin: C1 din str. Columna, 138, mun.Chisinau, sec.Rîşcani | din str.Columna,138, mun.Chişinău, sec.Rîşcani | 202204 | 660 | 7636 | 7420 |  | 1
1716 | 33185596 | Camin din Beton-Armat D:1500 / IDCamin: C2 din str. Columna, 139, mun.Chisinau, sec.Rîşcani | din str.Columna,139, mun.Chişinău, sec.Rîşcani | 202204 | 660 | 7360 | 7162 |  | 1
1717 | 20185696 | Camin din Beton-Armat D:1000 / IDCamin: C3 din str. Columna, 134, mun.Chisinau, sec.Rîşcani | din str.Columna,134, mun.Chişinău, sec.Rîşcani | 202204 | 660 | 4739 | 4613 |  | 1
1718 | 20185796 | Camin din Beton-Armat D:1000 / IDCamin: C5 din str. Columna, 132, mun.Chisinau, sec.Rîşcani | din str.Columna,132, mun.Chişinău, sec.Rîşcani | 202204 | 660 | 4739 | 4613 |  | 1
1719 | 20185896 | Camin din Beton-Armat D:1000 / IDCamin: C6 din str. Columna, 131, mun.Chisinau, sec.Rîşcani | din str.Columna,131, mun.Chişinău, sec.Rîşcani | 202204 | 660 | 4739 | 4613 |  | 1
1720 | 20185996 | Camin din Beton-Armat D:1000 / IDCamin: C7 din str. Columna, 128, mun.Chisinau, sec.Rîşcani | din str.Columna,128, mun.Chişinău, sec.Rîşcani | 202204 | 660 | 4739 | 4613 |  | 1
1721 | 20186096 | Camin din Beton-Armat D:1000 / IDCamin: C8 din str. Columna, 128, mun.Chisinau, sec.Rîşcani | din str.Columna,128, mun.Chişinău, sec.Rîşcani | 202204 | 660 | 7360 | 7162 |  | 1
1722 | 20199696 | Camin din Beton-Armat D:1000 / IDCamin: CNou5 din str. Malaiesti, 2a, mun.Chisinau, sec. Ciocana | din str.Mălăieşti,2a, mun.Chişinău, sec.Ciocana | 202204 | 660 | 3896 | 3788 |  | 1
1723 | 30947296 | Retea de canalizare din mun.Chişinău, sec.Rîşcani de la str.Columna,72A pina la str.Columna,72/3 , PP D- 250 L- 38.5; | din mun.Chişinău, sec.Rîşcani de la str.Columna,72A pina la str.Columna,72/3 , | 202204 | 600 | 67668 | 65634 |  | 1
1724 | 30943096 | Retea de canalizare din Str.Sfatul Tarii, mun.Chişinău, sec.Buiucani de la Str.Sfatul Tarii,37 pina la str.A. Corobceanu,1 , PP D- 315 L- 3.21; | din Str.Sfatul Tarii, mun.Chişinău, sec.Buiucani de la Str.Sfatul Tarii,37 pina la str.A. Corobceanu,1 , | 202204 | 600 | 65583 | 63621 |  | 1
1725 | 30943196 | Retea de canalizare din Str.Sfatul Tarii, mun.Chişinău, sec.Buiucani de la Str.Sfatul Tarii,37 pina la str.A. Corobceanu,1 , PP D- 315 L- 20; | din Str.Sfatul Tarii, mun.Chişinău, sec.Buiucani de la Str.Sfatul Tarii,37 pina la str.A. Corobceanu,1 , | 202204 | 600 | 50219 | 48707 |  | 1
1726 | 30943296 | Retea de canalizare din Str.Sfatul Tarii, mun.Chişinău, sec.Buiucani de la str.A. Corobceanu,1 pina la str.A. Corobceanu,7A , PP D- 315 L- 57.72; | din Str.Sfatul Tarii, mun.Chişinău, sec.Buiucani de la str.A. Corobceanu,1 pina la str.A. Corobceanu,7A , | 202204 | 600 | 122335 | 118663 |  | 1
1727 | 30943396 | Retea de canalizare din Str.Sfatul Tarii, mun.Chişinău, sec.Buiucani de la str.A. Corobceanu,7A pina la Str.Sfatul Tarii,18 , PP D- 315 L- 18.5; | din Str.Sfatul Tarii, mun.Chişinău, sec.Buiucani de la str.A. Corobceanu,7A pina la Str.Sfatul Tarii,18 , | 202204 | 600 | 81502 | 79054 |  | 1
1728 | 30943496 | Retea de canalizare din Str.Sfatul Tarii, mun.Chişinău, sec.Buiucani de la str.A. Corobceanu,7A pina la Str.Sfatul Tarii,18 , PP D- 315 L- 19.04; | din Str.Sfatul Tarii, mun.Chişinău, sec.Buiucani de la str.A. Corobceanu,7A pina la Str.Sfatul Tarii,18 , | 202204 | 600 | 82066 | 79600 |  | 1
1729 | 33138296 | Bransament din str.Salcâmilor,22/8, mun.Chişinău, sec.Botanica HDPE D- 90 L- 26.1; | din str.Salcâmilor,22/8, mun.Chişinău, sec.Botanica | 202207 | 600 | 27033 | 27033 |  | 1
1730 | 33138396 | Bransament din str.Salcâmilor,24/2, mun.Chişinău, sec.Botanica HDPE D- 90 L- 24.5; | din str.Salcâmilor,24/2, mun.Chişinău, sec.Botanica | 202207 | 600 | 25374 | 25374 |  | 1
1731 | 33138496 | Bransament din str.Salcâmilor,22/5, mun.Chişinău, sec.Botanica HDPE D- 90 L- 26.1; | din str.Salcâmilor,22/5, mun.Chişinău, sec.Botanica | 202207 | 600 | 27033 | 27033 |  | 1
1732 | 45537296 | Vana cu tija (COVER) din fonta ductila D- 80 la reteaua de apeduct din str.Salcâmilor,22/7, mun.Chişinău, sec.Botanica | din str.Salcâmilor,22/7, mun.Chişinău, sec.Botanica | 202207 | 60 | 4649 | 4649 |  | 1
1733 | 45537396 | Vana cu tija (COVER) din fonta ductila D- 80 la reteaua de apeduct din str.Salcâmilor,22/8, mun.Chişinău, sec.Botanica | din str.Salcâmilor,22/8, mun.Chişinău, sec.Botanica | 202207 | 60 | 4649 | 4649 |  | 1
1734 | 45537496 | Vana cu tija (COVER) din fonta ductila D- 80 la reteaua de apeduct din str.Salcâmilor,24/1, mun.Chişinău, sec.Botanica | din str.Salcâmilor,24/1, mun.Chişinău, sec.Botanica | 202207 | 60 | 4649 | 4649 |  | 1
1735 | 45537596 | Vana cu tija (COVER) din fonta ductila D- 80 la reteaua de apeduct din str.Salcâmilor,22/5, mun.Chişinău, sec.Botanica | din str.Salcâmilor,22/5, mun.Chişinău, sec.Botanica | 202207 | 60 | 4649 | 4649 |  | 1
1736 | 45537696 | Vana cu tija (COVER) din fonta ductila D- 50 la reteaua de apeduct din str.Salcâmilor,24/1, mun.Chişinău, sec.Botanica | din str.Salcâmilor,24/1, mun.Chişinău, sec.Botanica | 202207 | 60 | 4230 | 4230 |  | 1
1737 | 45537796 | Vana din fonta ductila D- 50 la reteaua de apeduct din str.Salcâmilor,24/3, mun.Chişinău, sec.Botanica | din str.Salcâmilor,24/3, mun.Chişinău, sec.Botanica | 202207 | 60 | 1947 | 1947 |  | 1
1738 | 45537896 | Vana cu tija (COVER) din fonta ductila D- 50 la reteaua de apeduct din str.Salcâmilor,24/1, mun.Chişinău, sec.Botanica | din str.Salcâmilor,24/1, mun.Chişinău, sec.Botanica | 202207 | 60 | 4230 | 4230 |  | 1
1739 | 45537996 | Vana din fonta ductila D- 100 la reteaua de apeduct din str.Salcâmilor,24, mun.Chişinău, sec.Botanica | din str.Salcâmilor,24, mun.Chişinău, sec.Botanica | 202207 | 60 | 2788 | 2788 |  | 1
1740 | 45538096 | Vana din fonta ductila D- 100 la reteaua de apeduct din str.Salcâmilor,22/2, mun.Chişinău, sec.Botanica | din str.Salcâmilor,22/2, mun.Chişinău, sec.Botanica | 202207 | 60 | 2788 | 2788 |  | 1
1741 | 45538196 | Vana din fonta ductila D- 100 la reteaua de apeduct din str.Salcâmilor,22/1, mun.Chişinău, sec.Botanica | din str.Salcâmilor,22/1, mun.Chişinău, sec.Botanica | 202207 | 60 | 2788 | 2788 |  | 1
1742 | 45538296 | Vana cu tija (COVER) din fonta ductila D- 80 la reteaua de apeduct din str.Gradina Botanică,9, mun.Chişinău, sec.Botanica | din str.Gradina Botanică,9, mun.Chişinău, sec.Botanica | 202207 | 60 | 4649 | 4649 |  | 1
1743 | 20199796 | Camin din beton-armat D- 2000 la reteaua de apeduct din str.Salcâmilor,22/3, mun.Chişinău, sec.Botanica | din str.Salcâmilor,22/3, mun.Chişinău, sec.Botanica | 202207 | 660 | 25690 | 25690 |  | 1
1744 | 20199896 | Camin din beton-armat D- 2000 la reteaua de apeduct din str.Salcâmilor,22-3-22/4, mun.Chişinău, sec.Botanica | din str.Salcâmilor,22-3-22/4, mun.Chişinău, sec.Botanica | 202207 | 660 | 25690 | 25690 |  | 1
1745 | 20199996 | Camin din beton-armat D- 2000 la reteaua de apeduct din str.Salcâmilor,22/8, mun.Chişinău, sec.Botanica | din str.Salcâmilor,22/8, mun.Chişinău, sec.Botanica | 202207 | 660 | 25690 | 25690 |  | 1
1746 | 20200096 | Camin din beton-armat D- 1500 la reteaua de apeduct din str.Salcâmilor,22/8, mun.Chişinău, sec.Botanica | din str.Salcâmilor,22/8, mun.Chişinău, sec.Botanica | 202207 | 660 | 19962 | 19962 |  | 1
1747 | 20200196 | Camin din beton-armat D- 2000 la reteaua de apeduct din str.Salcâmilor,24/3, mun.Chişinău, sec.Botanica | din str.Salcâmilor,24/3, mun.Chişinău, sec.Botanica | 202207 | 660 | 25690 | 25690 |  | 1
1748 | 20200296 | Camin din beton-armat D- 1500 la reteaua de apeduct din str.Salcâmilor,24, mun.Chişinău, sec.Botanica | din str.Salcâmilor,24, mun.Chişinău, sec.Botanica | 202207 | 660 | 19962 | 19962 |  | 1
1749 | 20200396 | Camin din beton-armat D- 1500 la reteaua de apeduct din str.Salcâmilor,22/1, mun.Chişinău, sec.Botanica | din str.Salcâmilor,22/1, mun.Chişinău, sec.Botanica | 202207 | 660 | 19962 | 19962 |  | 1
1750 | 20200496 | Camin din beton-armat D- 2000 la reteaua de apeduct din str.Salcâmilor,22/1, mun.Chişinău, sec.Botanica | din str.Salcâmilor,22/1, mun.Chişinău, sec.Botanica | 202207 | 660 | 25690 | 25690 |  | 1
1751 | 45538996 | Hidrant din fonta ductila la reteaua de apeduct din str.Salcâmilor,22/3, mun.Chişinău, sec.Botanica | din str.Salcâmilor,22/3, mun.Chişinău, sec.Botanica | 202207 | 60 | 9784 | 9784 |  | 1
1752 | 45538396 | Hidrant din fonta ductila la reteaua de apeduct din str.Salcâmilor,22/3-22/4, mun.Chişinău, sec.Botanica | din str.Salcâmilor,22/3-22/4, mun.Chişinău, sec.Botanica | 202207 | 60 | 9784 | 9784 |  | 1
1753 | 45538496 | Hidrant din fonta ductila la reteaua de apeduct din str.Salcâmilor,22/8, mun.Chişinău, sec.Botanica | din str.Salcâmilor,22/8, mun.Chişinău, sec.Botanica | 202207 | 60 | 9784 | 9784 |  | 1
1754 | 45538596 | Hidrant din fonta ductila la reteaua de apeduct din str.Salcâmilor,24/3, mun.Chişinău, sec.Botanica | din str.Salcâmilor,24/3, mun.Chişinău, sec.Botanica | 202207 | 60 | 9784 | 9784 |  | 1
1755 | 45538696 | Hidrant din fonta ductila la reteaua de apeduct din str.Salcâmilor,24, mun.Chişinău, sec.Botanica |  | 202207 | 60 | 9784 | 9784 |  | 1
1756 | 45538796 | Hidrant din fonta ductila la reteaua de apeduct din str.Salcâmilor,22/1, mun.Chişinău, sec.Botanica | din str.Salcâmilor,22/1, mun.Chişinău, sec.Botanica | 202207 | 60 | 9784 | 9784 |  | 1
1757 | 45538896 | Hidrant din fonta ductila la reteaua de apeduct din str.Salcâmilor,22/1, mun.Chişinău, sec.Botanica | din str.Salcâmilor,22/1, mun.Chişinău, sec.Botanica | 202207 | 60 | 9784 | 9784 |  | 1
1758 | 33139196 | Bransament din str.Salcâmilor,22/1, mun.Chişinău, sec.Botanica HDPE D- 90 L- 8.3; | din str.Salcâmilor,22/1, mun.Chişinău, sec.Botanica | 202207 | 600 | 8594 | 8594 |  | 1
1759 | 33139296 | Bransament din str.Gradina Botanică,9, mun.Chişinău, sec.Botanica HDPE D- 90 L- 6; | din str.Gradina Botanică,9, mun.Chişinău, sec.Botanica | 202207 | 600 | 6214 | 6214 |  | 1
1760 | 45536496 | Vana din fonta ductila D- 100 la reteaua de apeduct din str.Salcâmilor,22/3, mun.Chişinău, sec.Botanica | din str.Salcâmilor,22/3, mun.Chişinău, sec.Botanica | 202207 | 60 | 2788 | 2788 |  | 1
1761 | 45536596 | Vana din fonta ductila D- 150 la reteaua de apeduct din str.Salcâmilor,22/3, mun.Chişinău, sec.Botanica | din str.Salcâmilor,22/3, mun.Chişinău, sec.Botanica | 202207 | 60 | 4621 | 4621 |  | 1
1762 | 45536696 | Vana din fonta ductila D- 150 la reteaua de apeduct din str.Salcâmilor,22/8, mun.Chişinău, sec.Botanica | din str.Salcâmilor,22/8, mun.Chişinău, sec.Botanica | 202207 | 60 | 4621 | 4621 |  | 1
1763 | 45536796 | Vana din fonta ductila D- 150 la reteaua de apeduct din str.Salcâmilor,22/8, mun.Chişinău, sec.Botanica | din str.Salcâmilor,22/8, mun.Chişinău, sec.Botanica | 202207 | 60 | 4621 | 4621 |  | 1
1764 | 45536896 | Vana din fonta ductila D- 150 la reteaua de apeduct din str.Salcâmilor,22/1, mun.Chişinău, sec.Botanica | din str.Salcâmilor,22/1, mun.Chişinău, sec.Botanica | 202207 | 60 | 4621 | 4621 |  | 1
1765 | 45536996 | Vana din fonta ductila D- 80 la reteaua de apeduct din str.Salcâmilor,22/3, mun.Chişinău, sec.Botanica | din str.Salcâmilor,22/3, mun.Chişinău, sec.Botanica | 202207 | 60 | 2366 | 2366 |  | 1
1766 | 45537096 | Vana din fonta ductila D- 80 la reteaua de apeduct din str.Salcâmilor,22/4, mun.Chişinău, sec.Botanica | din str.Salcâmilor,22/4, mun.Chişinău, sec.Botanica | 202207 | 60 | 2366 | 2366 |  | 1
1767 | 45537196 | Vana cu tija (COVER) din fonta ductila D- 80 la reteaua de apeduct din str.Salcâmilor,22/9, mun.Chişinău, sec.Botanica | din str.Salcâmilor,22/9, mun.Chişinău, sec.Botanica | 202207 | 60 | 4649 | 4649 |  | 1
1768 | 33138596 | Bransament din str.Salcâmilor,24/1, mun.Chişinău, sec.Botanica HDPE D- 63 L- 9; | din str.Salcâmilor,24/1, mun.Chişinău, sec.Botanica | 202207 | 600 | 8693 | 8693 |  | 1
1769 | 33138696 | Bransament din str.Salcâmilor,24/3, mun.Chişinău, sec.Botanica HDPE D- 63 L- 15.1; | din str.Salcâmilor,24/3, mun.Chişinău, sec.Botanica | 202207 | 600 | 14585 | 14585 |  | 1
1770 | 33138796 | Bransament din str.Salcâmilor,24/1, mun.Chişinău, sec.Botanica HDPE D- 63 L- 39.9; | din str.Salcâmilor,24/1, mun.Chişinău, sec.Botanica | 202207 | 600 | 38542 | 38542 |  | 1
1771 | 33138896 | Bransament din str.Salcâmilor,24, mun.Chişinău, sec.Botanica HDPE D- 110 L- 2; | din str.Salcâmilor,24, mun.Chişinău, sec.Botanica | 202207 | 600 | 2263 | 2263 |  | 1
1772 | 33138996 | Bransament HDPE D- 63 L- 3, din str. Salcâmilor, 24, mun. Chi?in?u, sect. Botanica; din str.Salcâmilor,24, mun.Chişinău, sec.Botanica | din str.Salcâmilor,24, mun.Chişinău, sec.Botanica | 202207 | 600 | 2897 | 2897 |  | 1
1773 | 33139096 | Bransament din str.Salcâmilor,22/2, mun.Chişinău, sec.Botanica HDPE D- 90 L- 75; | din str.Salcâmilor,22/2, mun.Chişinău, sec.Botanica | 202207 | 600 | 77679 | 77679 |  | 1
1774 | 30956696 | Retea de apeduct din str.Salcâmilor,22/3, mun.Chişinău, sec.Botanica HDPE D- 160 L- 2.5; | din str.Salcâmilor,22/3, mun.Chişinău, sec.Botanica | 202207 | 600 | 3519 | 3519 |  | 1
1775 | 30956796 | Retea de apeduct din str.Salcâmilor,22/3-22/4, mun.Chişinău, sec.Botanica HDPE D- 110 L- 67; | din str.Salcâmilor,22/3-22/4, mun.Chişinău, sec.Botanica | 202207 | 600 | 75838 | 75838 |  | 1
1776 | 30956896 | Retea de apeduct din str.Salcâmilor,22/9, mun.Chişinău, sec.Botanica HDPE D- 160 L- 53.7; | din str.Salcâmilor,22/9, mun.Chişinău, sec.Botanica | 202207 | 600 | 75613 | 75613 |  | 1
1777 | 30956996 | Retea de apeduct din str.Salcâmilor,22/7-22/9, mun.Chişinău, sec.Botanica HDPE D- 160 L- 49.4; | din str.Salcâmilor,22/7-22/9, mun.Chişinău, sec.Botanica | 202207 | 600 | 69557 | 69557 |  | 1
1778 | 30957096 | Retea de apeduct din str.Salcâmilor,22/7-22/8, mun.Chişinău, sec.Botanica HDPE D- 160 L- 42; | din str.Salcâmilor,22/7-22/8, mun.Chişinău, sec.Botanica | 202207 | 600 | 59140 | 59140 |  | 1
1779 | 30957196 | Retea de apeduct din str.Salcâmilor,22/8, mun.Chişinău, sec.Botanica HDPE D- 160 L- 17; | din str.Salcâmilor,22/8, mun.Chişinău, sec.Botanica | 202207 | 600 | 23936 | 23936 |  | 1
1780 | 30957296 | Retea de apeduct din str.Salcâmilor,22/8, mun.Chişinău, sec.Botanica HDPE D- 160 L- 5.6; | din str.Salcâmilor,22/8, mun.Chişinău, sec.Botanica | 202207 | 600 | 7885 | 7885 |  | 1
1781 | 30957396 | Retea de apeduct din str.Salcâmilor,22/8, mun.Chişinău, sec.Botanica HDPE D- 160 L- 23.2; | din str.Salcâmilor,22/8, mun.Chişinău, sec.Botanica | 202207 | 600 | 32666 | 32666 |  | 1
1782 | 30957496 | Retea de apeduct din str.Salcâmilor,22/8-24/2, mun.Chişinău, sec.Botanica HDPE D- 160 L- 109.2; | din str.Salcâmilor,22/8-24/2, mun.Chişinău, sec.Botanica | 202207 | 600 | 153758 | 153758 |  | 1
1783 | 30957596 | Retea de apeduct din str.Salcâmilor,22/5-22/4, mun.Chişinău, sec.Botanica HDPE D- 160 L- 35.6; | din str.Salcâmilor,22/5-22/4, mun.Chişinău, sec.Botanica | 202207 | 600 | 50125 | 50125 |  | 1
1784 | 30957696 | Retea de apeduct din str.Salcâmilor,22/5-24/1, mun.Chişinău, or.Singera, sec.Botanica HDPE D- 160 L- 8.4; | din str.Salcâmilor,22/5-24/1, mun.Chişinău, or.Singera, sec.Botanica | 202207 | 600 | 11827 | 11827 |  | 1
1785 | 30957796 | Retea de apeduct din str.Salcâmilor,24/1-24/3, mun.Chişinău, sec.Botanica HDPE D- 160 L- 31.5; | din str.Salcâmilor,24/1-24/3, mun.Chişinău, sec.Botanica | 202207 | 600 | 44352 | 44352 |  | 1
1786 | 30957896 | Retea de apeduct din str.Salcâmilor,24/1-24/3, mun.Chişinău, sec.Botanica HDPE D- 160 L- 69.4; | din str.Salcâmilor,24/1-24/3, mun.Chişinău, sec.Botanica | 202207 | 600 | 97718 | 97718 |  | 1
1787 | 30957996 | Retea de apeduct din str.Salcâmilor,22-24/1, mun.Chişinău, sec.Botanica HDPE D- 160 L- 93.6; | din str.Salcâmilor,22-24/1, mun.Chişinău, sec.Botanica | 202207 | 600 | 49140 | 49140 |  | 1
1788 | 30958096 | Retea de apeduct din str.Salcâmilor,22/1-24, mun.Chişinău, sec.Botanica HDPE D- 160 L- 93.6; | din str.Salcâmilor,22/1-24, mun.Chişinău, sec.Botanica | 202207 | 600 | 131791 | 131791 |  | 1
1789 | 30958196 | Retea de apeduct din str.Salcâmilor,22/1, mun.Chişinău, sec.Botanica HDPE D- 110 L- 13; | din str.Salcâmilor,22/1, mun.Chişinău, sec.Botanica | 202207 | 600 | 14713 | 14713 |  | 1
1790 | 30958296 | Retea de apeduct din str.Salcâmilor,22/1, mun.Chişinău, sec.Botanica HDPE D- 160 L- 52; | din str.Salcâmilor,22/1, mun.Chişinău, sec.Botanica | 202207 | 600 | 73219 | 73219 |  | 1
1791 | 30958396 | Retea de apeduct din str.Salcâmilor,22/1, mun.Chişinău, sec.Botanica HDPE D- 160 L- 16; | din str.Salcâmilor,22/1, mun.Chişinău, sec.Botanica | 202207 | 600 | 22528 | 22528 |  | 1
1792 | 33137896 | Bransament din str.Salcâmilor,22/3, mun.Chişinău, sec.Botanica HDPE D- 90 L- 10; | din str.Salcâmilor,22/3, mun.Chişinău, sec.Botanica | 202207 | 600 | 10356 | 10356 |  | 1
1793 | 33137996 | Bransament din str.Salcâmilor,22/4, mun.Chişinău, sec.Botanica HDPE D- 90 L- 9.6; | din str.Salcâmilor,22/4, mun.Chişinău, sec.Botanica | 202207 | 600 | 9942 | 9942 |  | 1
1794 | 33138096 | Bransament din str.Salcâmilor,22/9, mun.Chişinău, sec.Botanica HDPE D- 90 L- 20.8; | din str.Salcâmilor,22/9, mun.Chişinău, sec.Botanica | 202207 | 600 | 21541 | 21541 |  | 1
1795 | 33138196 | Bransament din str.Salcâmilor,22/7, mun.Chişinău, sec.Botanica HDPE D- 90 L- 42.6; | din str.Salcâmilor,22/7, mun.Chişinău, sec.Botanica | 202207 | 600 | 44120 | 44120 |  | 1
1796 | 30960596 | Retea de apeduct din str. N. Titulescu, 36/A, mun. Chişinău, sec. Botanica fonta ductila D- 300 L- 1.54; | din str. N. Titulescu, 36/A, mun. Chişinău, sec. Botanica | 202208 | 840 | 6117 | 6117 | 9.1.1 | 1
1797 | 30960696 | Retea de apeduct din str. N. Titulescu, 36/A, mun. Chişinău, sec. Botanica fonta ductila D- 300 L- 80; | din str. N. Titulescu, 36/A, mun. Chişinău, sec. Botanica | 202208 | 840 | 489100 | 489100 | 9.1.1 | 1
1798 | 30960796 | Retea de apeduct din str. Cetatea Chilia, 49-61, mun. Chişinău, sec. Botanica fonta ductila D- 300 L- 123; | din str. Cetatea Chilia, 49-61, mun. Chişinău, sec. Botanica | 202208 | 840 | 751989 | 751989 | 9.1.1 | 1
1799 | 30960896 | Retea de apeduct din str. Cetatea Chilia, 63, mun. Chişinău, sec. Botanica fonta ductila D- 300 L- 2.86; | din str. Cetatea Chilia, 63, mun. Chişinău, sec. Botanica | 202208 | 840 | 18341 | 18341 | 9.1.1 | 1
1800 | 30960996 | Retea de apeduct din str. Cetatea Chilia, 61, mun. Chişinău, sec. Botanica HDPE D- 63 L- 0.86; | din str. Cetatea Chilia, 61, mun. Chişinău, sec. Botanica | 202208 | 600 | 3089 | 3089 | 9.1.1 | 1
1801 | 33142696 | Bransament din str. N. Titulescu, 55, mun. Chişinău, sec. Botanica HDPE D- 110 L- 1.92; | din str. N. Titulescu, 55, mun. Chişinău, sec. Botanica | 202208 | 600 | 9736 | 9736 | 9.1.1 | 1
1802 | 33140096 | Bransament din str. N. Titulescu, 55, mun. Chişinău, sec. Botanica HDPE D- 90 L- 7.67; | din str. N. Titulescu, 55, mun. Chişinău, sec. Botanica | 202208 | 600 | 25302 | 25302 | 9.1.1 | 1
1803 | 33140196 | Bransament din str. Cetatea Chilia, 43, mun. Chişinău, sec. Botanica HDPE D- 63 L- 4.85; | din str. Cetatea Chilia, 43, mun. Chişinău, sec. Botanica | 202208 | 600 | 12351 | 12351 | 9.1.1 | 1
1804 | 33140296 | Bransament HDPE D- 25 L- 5.13; din str. Cetatea Chilia, 47, mun. Chişinău, sec. Botanica | din str. Cetatea Chilia, 47, mun. Chişinău, sec. Botanica | 202208 | 600 | 20812 | 20812 | 9.1.1 | 1
1805 | 33140396 | Bransament din str. Cetatea Chilia, 49, mun. Chişinău, sec. Botanica HDPE D- 25 L- 9.82; | din str. Cetatea Chilia, 49, mun. Chişinău, sec. Botanica | 202208 | 600 | 35676 | 35676 | 9.1.1 | 1
1806 | 33140496 | Bransament din str. Cetatea Chilia, 62, mun. Chişinău, sec. Botanica HDPE D- 110 L- 3.55; | din str. Cetatea Chilia, 62, mun. Chişinău, sec. Botanica | 202208 | 600 | 9736 | 9736 | 9.1.1 | 1
1807 | 33140596 | Bransament din str. Cetatea Chilia, 68, mun. Chişinău, sec. Botanica HDPE D- 25 L- 8.56; | din str. Cetatea Chilia, 68, mun. Chişinău, sec. Botanica | 202208 | 600 | 23784 | 23784 | 9.1.1 | 1
1808 | 33140696 | Bransament din str. Cetatea Chilia, 51, mun. Chişinău, sec. Botanica HDPE D- 25 L- 2.62; | din str. Cetatea Chilia, 51, mun. Chişinău, sec. Botanica | 202208 | 600 | 7432 | 7432 | 9.1.1 | 1
1809 | 33140796 | Bransament din str. Cetatea Chilia, 53, mun. Chişinău, sec. Botanica HDPE D- 25 L- 1.75; | din str. Cetatea Chilia, 53, mun. Chişinău, sec. Botanica | 202208 | 600 | 5945 | 5945 | 9.1.1 | 1
1810 | 33140896 | Bransament din str. Cetatea Chilia, 53, mun. Chişinău, sec. Botanica HDPE D- 25 L- 6.18; | din str. Cetatea Chilia, 53, mun. Chişinău, sec. Botanica | 202208 | 600 | 27646 | 27646 | 9.1.1 | 1
1811 | 33140996 | Bransament din str. Cetatea Chilia, 70, mun. Chişinău, sec. Botanica HDPE D- 25 L- 8.59; | din str. Cetatea Chilia, 70, mun. Chişinău, sec. Botanica | 202208 | 600 | 29731 | 29731 | 9.1.1 | 1
1812 | 33141096 | Bransament din str. Cetatea Chilia, 70/1, mun. Chişinău, sec. Botanica HDPE D- 25 L- 5.7; | din str. Cetatea Chilia, 70/1, mun. Chişinău, sec. Botanica | 202208 | 600 | 14865 | 14865 | 9.1.1 | 1
1813 | 33141196 | Bransament din str. Cetatea Chilia, 70, mun. Chişinău, sec. Botanica HDPE D- 25 L- 5.74; | din str. Cetatea Chilia, 70, mun. Chişinău, sec. Botanica | 202208 | 600 | 14864 | 14864 | 9.1.1 | 1
1814 | 33141296 | Bransament din str. Cetatea Chilia, 55A, mun. Chişinău, sec. Botanica HDPE D- 25 L- 2.36; | din str. Cetatea Chilia, 55A, mun. Chişinău, sec. Botanica | 202208 | 600 | 4459 | 4459 | 9.1.1 | 1
1815 | 33141396 | Bransament din str. Cetatea Chilia, 72, mun. Chişinău, sec. Botanica HDPE D- 25 L- 5.56; | din str. Cetatea Chilia, 72, mun. Chişinău, sec. Botanica | 202208 | 600 | 17837 | 17837 | 9.1.1 | 1
1816 | 33141496 | Bransament din str. Cetatea Chilia, 55, mun. Chişinău, sec. Botanica HDPE D- 25 L- 2.67; | din str. Cetatea Chilia, 55, mun. Chişinău, sec. Botanica | 202208 | 600 | 8919 | 8919 | 9.1.1 | 1
1817 | 33141596 | Bransament din str. Cetatea Chilia, 74, mun. Chişinău, sec. Botanica HDPE D- 25 L- 5.17; | din str. Cetatea Chilia, 74, mun. Chişinău, sec. Botanica | 202208 | 600 | 17837 | 17837 | 9.1.1 | 1
1818 | 33141696 | Bransament din str. Cetatea Chilia, 57, mun. Chişinău, sec. Botanica HDPE D- 25 L- 1.29; | din str. Cetatea Chilia, 57, mun. Chişinău, sec. Botanica | 202208 | 600 | 2973 | 2973 | 9.1.1 | 1
1819 | 33141796 | Bransament din str. Cetatea Chilia, 57, mun. Chişinău, sec. Botanica HDPE D- 25 L- 2.94; | din str. Cetatea Chilia, 57, mun. Chişinău, sec. Botanica | 202208 | 600 | 13376 | 13376 | 9.1.1 | 1
1820 | 33141896 | Bransament din str. Cetatea Chilia, 57A, mun. Chişinău, sec. Botanica HDPE D- 25 L- 2.59; | din str. Cetatea Chilia, 57A, mun. Chişinău, sec. Botanica | 202208 | 600 | 5945 | 5945 | 9.1.1 | 1
1821 | 33141996 | Bransament din str. Cetatea Chilia, 76, mun. Chişinău, sec. Botanica HDPE D- 25 L- 4.49; | din str. Cetatea Chilia, 76, mun. Chişinău, sec. Botanica | 202208 | 600 | 17838 | 17838 | 9.1.1 | 1
1822 | 33142096 | Bransament din str. Cetatea Chilia, 59, mun. Chişinău, sec. Botanica HDPE D- 25 L- 2.31; | din str. Cetatea Chilia, 59, mun. Chişinău, sec. Botanica | 202208 | 600 | 5945 | 5945 | 9.1.1 | 1
1823 | 33142196 | Bransament din str. Cetatea Chilia, 61, mun. Chişinău, sec. Botanica HDPE D- 25 L- 1.4; | din str. Cetatea Chilia, 61, mun. Chişinău, sec. Botanica | 202208 | 600 | 5945 | 5945 | 9.1.1 | 1
1824 | 33142296 | Bransament din str. Cetatea Chilia, 76, mun. Chişinău, sec. Botanica HDPE D- 25 L- 4.58; | din str. Cetatea Chilia, 76, mun. Chişinău, sec. Botanica | 202208 | 600 | 18432 | 18432 | 9.1.1 | 1
1825 | 33142396 | Bransament din str. Cetatea Chilia, 63, mun. Chişinău, sec. Botanica HDPE D- 25 L- 3.13; | din str. Cetatea Chilia, 63, mun. Chişinău, sec. Botanica | 202208 | 600 | 8919 | 8919 | 9.1.1 | 1
1826 | 33142496 | Bransament din str. Cetatea Chilia, 76, mun. Chişinău, sec. Botanica HDPE D- 25 L- 4.07; | din str. Cetatea Chilia, 76, mun. Chişinău, sec. Botanica | 202208 | 600 | 17838 | 17838 | 9.1.1 | 1
1827 | 33142596 | Bransament din str. Cetatea Chilia, 76, mun. Chişinău, sec. Botanica HDPE D- 25 L- 4.28; | din str. Cetatea Chilia, 76, mun. Chişinău, sec. Botanica | 202208 | 600 | 17838 | 17838 | 9.1.1 | 1
1828 | 45543296 | Vana din fonta ductila D- 300 la reteaua de apeduct din str. N. Titulescu, 53A, mun. Chişinău, sec. Botanica | din str. N. Titulescu, 53A, mun. Chişinău, sec. Botanica | 202208 | 60 | 16733 | 16733 | 9.1.1 | 1
1829 | 45543396 | Vana din fonta ductila D- 150 la reteaua de apeduct din str. Sarmizegetusa, 23, mun. Chişinău, sec. Botanica | din str. Sarmizegetusa, 23, mun. Chişinău, sec. Botanica | 202208 | 60 | 4964 | 4964 | 9.1.1 | 1
1830 | 45543596 | Vana din fonta ductila D- 300 la reteaua de apeduct din str. N. Titulescu, 36/A, mun. Chişinău, sec. Botanica | din str. N. Titulescu, 36/A, mun. Chişinău, sec. Botanica | 202208 | 60 | 16733 | 16733 | 9.1.1 | 1
1831 | 45543696 | Vana cu tija (COVER) din fonta ductila D- 100 la reteaua de apeduct din str. N. Titulescu, 36/A, mun. Chişinău, sec. Botanica | din str. N. Titulescu, 36/A, mun. Chişinău, sec. Botanica | 202208 | 60 | 5444 | 5444 | 9.1.1 | 1
1832 | 45543796 | Vana cu tija (COVER) din fonta ductila D- 300 la reteaua de apeduct din str. N. Titulescu, 36/A, mun. Chişinău, sec. Botanica | din str. N. Titulescu, 36/A, mun. Chişinău, sec. Botanica | 202208 | 60 | 19184 | 19184 | 9.1.1 | 1
1833 | 45543896 | Vana din fonta ductila D- 50 la reteaua de apeduct din str. Cetatea Chilia, 61, mun. Chişinău, sec. Botanica | din str. Cetatea Chilia, 61, mun. Chişinău, sec. Botanica | 202208 | 60 | 2090 | 2090 | 9.1.1 | 1
1834 | 45543996 | Vana din fonta ductila D- 200 la reteaua de apeduct din str. Cetatea Chilia, 61, mun. Chişinău, sec. Botanica | din str. Cetatea Chilia, 61, mun. Chişinău, sec. Botanica | 202208 | 60 | 7627 | 7627 | 9.1.1 | 1
1835 | 45544096 | Vana din fonta ductila D- 100 la reteaua de apeduct din str. N. Titulescu, 55, mun. Chişinău, sec. Botanica | din str. N. Titulescu, 55, mun. Chişinău, sec. Botanica | 202208 | 60 | 2996 | 2996 | 9.1.1 | 1
1836 | 45544196 | Vana din fonta ductila D- 100 la reteaua de apeduct din str. N. Titulescu, 36/A, mun. Chişinău, sec. Botanica | din str. N. Titulescu, 36/A, mun. Chişinău, sec. Botanica | 202208 | 60 | 2996 | 2996 | 9.1.1 | 1
1837 | 45544296 | Vana din fonta ductila D- 100 la reteaua de apeduct din str. N. Titulescu, 36/B, mun. Chişinău, sec. Botanica | din str. N. Titulescu, 36/B, mun. Chişinău, sec. Botanica | 202208 | 60 | 2996 | 2996 | 9.1.1 | 1
1838 | 45544396 | Vana cu tija (COVER) din fonta ductila D- 50 la reteaua de apeduct din str. Cetatea Chilia, 43, mun. Chişinău, sec. Botanica | din str. Cetatea Chilia, 43, mun. Chişinău, sec. Botanica | 202208 | 60 | 4542 | 4542 | 9.1.1 | 1
1839 | 45544496 | Vana cu tija (COVER) din fonta ductila D- 25 la reteaua de apeduct din str. Cetatea Chilia, 47, mun. Chişinău, sec. Botanica | din str. Cetatea Chilia, 47, mun. Chişinău, sec. Botanica | 202208 | 60 | 3554 | 3554 | 9.1.1 | 1
1840 | 45544596 | Vana din fonta ductila D- 25 la reteaua de apeduct din str. Cetatea Chilia, 49, mun. Chişinău, sec. Botanica | din str. Cetatea Chilia, 49, mun. Chişinău, sec. Botanica | 202208 | 60 | 1313 | 1313 | 9.1.1 | 1
1841 | 45544696 | Vana din fonta ductila D- 100 la reteaua de apeduct din str. Cetatea Chilia, 62, mun. Chişinău, sec. Botanica | din str. Cetatea Chilia, 62, mun. Chişinău, sec. Botanica | 202208 | 60 | 2996 | 2996 | 9.1.1 | 1
1842 | 45544796 | Vana cu tija (COVER) din fonta ductila D- 25 la reteaua de apeduct din str. Cetatea Chilia, 68, mun. Chişinău, sec. Botanica | din str. Cetatea Chilia, 68, mun. Chişinău, sec. Botanica | 202208 | 60 | 3554 | 3554 | 9.1.1 | 1
1843 | 45544896 | Vana cu tija (COVER) din fonta ductila D- 25 la reteaua de apeduct din str. Cetatea Chilia, 51, mun. Chişinău, sec. Botanica | din str. Cetatea Chilia, 51, mun. Chişinău, sec. Botanica | 202208 | 60 | 3554 | 3554 | 9.1.1 | 1
1844 | 45544996 | Vana cu tija (COVER) din fonta ductila D- 25 la reteaua de apeduct din str. Cetatea Chilia, 53, mun. Chişinău, sec. Botanica | din str. Cetatea Chilia, 53, mun. Chişinău, sec. Botanica | 202208 | 60 | 3554 | 3554 | 9.1.1 | 1
1845 | 45545096 | Vana cu tija (COVER) din fonta ductila D- 25 la reteaua de apeduct din str. Cetatea Chilia, 53, mun. Chişinău, sec. Botanica | din str. Cetatea Chilia, 53, mun. Chişinău, sec. Botanica | 202208 | 60 | 3554 | 3554 | 9.1.1 | 1
1846 | 45545196 | Vana cu tija (COVER) din fonta ductila D- 25 la reteaua de apeduct din str. Cetatea Chilia, 70, mun. Chişinău, sec. Botanica | din str. Cetatea Chilia, 70, mun. Chişinău, sec. Botanica | 202208 | 60 | 3554 | 3554 | 9.1.1 | 1
1847 | 45545296 | Vana cu tija (COVER) din fonta ductila D- 25 la reteaua de apeduct din str. Cetatea Chilia, 70/1, mun. Chişinău, sec. Botanica | din str. Cetatea Chilia, 70/1, mun. Chişinău, sec. Botanica | 202208 | 60 | 3554 | 3554 | 9.1.1 | 1
1848 | 45545396 | Vana cu tija (COVER) din fonta ductila D- 25 la reteaua de apeduct din str. Cetatea Chilia, 70, mun. Chişinău, sec. Botanica | din str. Cetatea Chilia, 70, mun. Chişinău, sec. Botanica | 202208 | 60 | 3554 | 3554 | 9.1.1 | 1
1849 | 45545496 | Vana cu tija (COVER) din fonta ductila D- 25 la reteaua de apeduct din str. Cetatea Chilia, 55A, mun. Chişinău, sec. Botanica | din str. Cetatea Chilia, 55A, mun. Chişinău, sec. Botanica | 202208 | 60 | 3554 | 3554 | 9.1.1 | 1
1850 | 45545596 | Vana cu tija (COVER) din fonta ductila D- 25 la reteaua de apeduct din str. Cetatea Chilia, 72, mun. Chişinău, sec. Botanica | din str. Cetatea Chilia, 72, mun. Chişinău, sec. Botanica | 202208 | 60 | 3554 | 3554 | 9.1.1 | 1
1851 | 45545696 | Vana cu tija (COVER) din fonta ductila D- 25 la reteaua de apeduct din str. Cetatea Chilia, 55, mun. Chişinău, sec. Botanica | din str. Cetatea Chilia, 55, mun. Chişinău, sec. Botanica | 202208 | 60 | 3554 | 3554 | 9.1.1 | 1
1852 | 45545796 | Vana cu tija (COVER) din fonta ductila D- 25 la reteaua de apeduct din str. Cetatea Chilia, 74, mun. Chişinău, sec. Botanica | din str. Cetatea Chilia, 74, mun. Chişinău, sec. Botanica | 202208 | 60 | 3554 | 3554 | 9.1.1 | 1
1853 | 45545896 | Vana cu tija (COVER) din fonta ductila D- 25 la reteaua de apeduct din str. Cetatea Chilia, 57, mun. Chişinău, sec. Botanica | din str. Cetatea Chilia, 57, mun. Chişinău, sec. Botanica | 202208 | 60 | 3554 | 3554 | 9.1.1 | 1
1854 | 45545996 | Vana cu tija (COVER) din fonta ductila D- 25 la reteaua de apeduct din str. Cetatea Chilia, 57, mun. Chişinău, sec. Botanica | din str. Cetatea Chilia, 57, mun. Chişinău, sec. Botanica | 202208 | 60 | 3554 | 3554 | 9.1.1 | 1
1855 | 45546096 | Vana din fonta ductila D- 25 la reteaua de apeduct din str. Cetatea Chilia, 57A, mun. Chişinău, sec. Botanica | din str. Cetatea Chilia, 57A, mun. Chişinău, sec. Botanica | 202208 | 60 | 1313 | 1313 | 9.1.1 | 1
1856 | 45546196 | Vana cu tija (COVER) din fonta ductila D- 25 la reteaua de apeduct din str. Cetatea Chilia, 76, mun. Chişinău, sec. Botanica | din str. Cetatea Chilia, 76, mun. Chişinău, sec. Botanica | 202208 | 60 | 3554 | 3554 | 9.1.1 | 1
1857 | 45546296 | Vana cu tija (COVER) din fonta ductila D- 25 la reteaua de apeduct din str. Cetatea Chilia, 59, mun. Chişinău, sec. Botanica | din str. Cetatea Chilia, 59, mun. Chişinău, sec. Botanica | 202208 | 60 | 3554 | 3554 | 9.1.1 | 1
1858 | 45546396 | Vana din fonta ductila D- 25 la reteaua de apeduct din str. Cetatea Chilia, 61, mun. Chişinău, sec. Botanica | din str. Cetatea Chilia, 61, mun. Chişinău, sec. Botanica | 202208 | 60 | 1313 | 1313 | 9.1.1 | 1
1859 | 45546496 | Vana cu tija (COVER) din fonta ductila D- 25 la reteaua de apeduct din str. Cetatea Chilia, 76, mun. Chişinău, sec. Botanica | din str. Cetatea Chilia, 76, mun. Chişinău, sec. Botanica | 202208 | 60 | 3554 | 3554 | 9.1.1 | 1
1860 | 45546596 | Vana din fonta ductila D- 25 la reteaua de apeduct din str. Cetatea Chilia, 63, mun. Chişinău, sec. Botanica | din str. Cetatea Chilia, 63, mun. Chişinău, sec. Botanica | 202208 | 60 | 1313 | 1313 | 9.1.1 | 1
1861 | 45546696 | Vana din fonta ductila D- 25 la reteaua de apeduct din str. Cetatea Chilia, 76, mun. Chişinău, sec. Botanica | din str. Cetatea Chilia, 76, mun. Chişinău, sec. Botanica | 202208 | 60 | 1313 | 1313 | 9.1.1 | 1
1862 | 45546796 | Vana din fonta ductila D- 25 la reteaua de apeduct din str. Cetatea Chilia, 76, mun. Chişinău, sec. Botanica | din str. Cetatea Chilia, 76, mun. Chişinău, sec. Botanica | 202208 | 60 | 1313 | 1313 | 9.1.1 | 1
1863 | 20201596 | Camin din beton-armat D- 2000 la reteaua de apeduct din str. N. Titulescu, 53A, mun. Chişinău, sec. Botanica | din str. N. Titulescu, 53A, mun. Chişinău, sec. Botanica | 202208 | 660 | 27592 | 27592 | 9.1.1 | 1
1864 | 20201696 | Camin din beton-armat D- 1500 la reteaua de apeduct din str. N. Titulescu, 53A, mun. Chişinău, sec. Botanica | din str. N. Titulescu, 53A, mun. Chişinău, sec. Botanica | 202208 | 660 | 21443 | 21443 | 9.1.1 | 1
1865 | 20201796 | Camin din beton-armat D- 2000 la reteaua de apeduct din str. N. Titulescu, 36/A, mun. Chişinău, sec. Botanica | din str. N. Titulescu, 36/A, mun. Chişinău, sec. Botanica | 202208 | 660 | 27592 | 27592 | 9.1.1 | 1
1866 | 20201896 | Camin din beton-armat D- 1500 la reteaua de apeduct din str. N. Titulescu, 36/A, mun. Chişinău, sec. Botanica | din str. N. Titulescu, 36/A, mun. Chişinău, sec. Botanica | 202208 | 660 | 21441 | 21441 | 9.1.1 | 1
1867 | 20201996 | Camin din beton-armat D- 1000 la reteaua de apeduct din str. N. Titulescu, 36/A, mun. Chişinău, sec. Botanica | din str. N. Titulescu, 36/A, mun. Chişinău, sec. Botanica | 202208 | 660 | 19390 | 19390 | 9.1.1 | 1
1868 | 20202096 | Camin din beton-armat D- 2000 la reteaua de apeduct din str. Cetatea Chilia, 62, mun. Chişinău, sec. Botanica | din str. Cetatea Chilia, 62, mun. Chişinău, sec. Botanica | 202208 | 660 | 27591 | 27591 | 9.1.1 | 1
1869 | 20202196 | Camin din beton-armat D- 2000 la reteaua de apeduct din str. Cetatea Chilia, 61, mun. Chişinău, sec. Botanica | din str. Cetatea Chilia, 61, mun. Chişinău, sec. Botanica | 202208 | 660 | 27591 | 27591 | 9.1.1 | 1
1870 | 45546896 | Hidrant din fonta ductila la reteaua de apeduct din str. N. Titulescu, 53A, mun. Chişinău, sec. Botanica | din str. N. Titulescu, 53A, mun. Chişinău, sec. Botanica | 202208 | 60 | 10509 | 10509 | 9.1.1 | 1
1871 | 45546996 | Hidrant din fonta ductila la reteaua de apeduct din str. N. Titulescu, 36/A, mun. Chişinău, sec. Botanica | din str. N. Titulescu, 36/A, mun. Chişinău, sec. Botanica | 202208 | 60 | 10510 | 10510 | 9.1.1 | 1
1872 | 45547096 | Hidrant din fonta ductila la reteaua de apeduct din str. Cetatea Chilia, 62, mun. Chişinău, sec. Botanica | din str. Cetatea Chilia, 62, mun. Chişinău, sec. Botanica | 202208 | 60 | 10509 | 10509 | 9.1.1 | 1
1873 | 45547196 | Hidrant din fonta ductila la reteaua de apeduct din str. Cetatea Chilia, 61, mun. Chişinău, sec. Botanica | din str. Cetatea Chilia, 61, mun. Chişinău, sec. Botanica | 202208 | 60 | 10509 | 10509 | 9.1.1 | 1
1874 | 45543496 | Vana din fonta ductila D- 50 la reteaua de apeduct din str. Sarmizegetusa, 25/2, mun. Chişinău, sec. Botanica | din str. Sarmizegetusa, 25/2, mun. Chişinău, sec. Botanica | 202208 | 60 | 2091 | 2091 | 9.1.1 | 1
1875 | 30959796 | Retea de apeduct din str.N. Titulescu,53A, mun.Chişinău, sec.Botanica fonta ductila D- 300 L- 11.38; | din str.N. Titulescu,53A, mun.Chişinău, sec.Botanica | 202208 | 840 | 73365 | 73365 | 9.1.1 | 1
1876 | 30959896 | Retea de apeduct din str. N. Titulescu, 53A, mun. Chişinău, sec. Botanica fonta ductila D- 300 L- 8.7; | din str. N. Titulescu, 53A, mun. Chişinău, sec. Botanica | 202208 | 840 | 48910 | 48910 | 9.1.1 | 1
1877 | 30959996 | Retea de apeduct din str. N. Titulescu, 53A, mun. Chişinău, sec. Botanica HDPE D- 160 L- 4.8; | din str. N. Titulescu, 53A, mun. Chişinău, sec. Botanica | 202208 | 600 | 14250 | 14250 | 9.1.1 | 1
1878 | 30960096 | Retea de apeduct din str. Sarmizegetusa, 25/2, sec. Botanica HDPE D- 63 L- 1.06; | din str. Sarmizegetusa, 25/2, sec. Botanica | 202208 | 600 | 3090 | 3090 | 9.1.1 | 1
1879 | 30960196 | Retea de apeduct din str. N. Titulescu, 53A, mun. Chişinău, sec. Botanica fonta ductila D- 300 L- 43.54; | din str. N. Titulescu, 53A, mun. Chişinău, sec. Botanica | 202208 | 840 | 269005 | 269005 | 9.1.1 | 1
1880 | 30960296 | Retea de apeduct din str. N. Titulescu, 36/A, mun. Chişinău, sec. Botanica fonta ductila D- 300 L- 4.16; | din str. N. Titulescu, 36/A, mun. Chişinău, sec. Botanica | 202208 | 840 | 12229 | 12229 | 9.1.1 | 1
1881 | 30960396 | Retea de apeduct din str. N. Titulescu, 36/A, mun. Chişinău, sec. Botanica fonta ductila D- 300 L- 22.27; | din str. N. Titulescu, 36/A, mun. Chişinău, sec. Botanica | 202208 | 840 | 116162 | 116162 | 9.1.1 | 1
1882 | 30960496 | Retea de apeduct din str. N. Titulescu, 36/A, mun. Chişinău, sec. Botanica HDPE D- 110 L- 3.83; | din str. N. Titulescu, 36/A, mun. Chişinău, sec. Botanica | 202208 | 600 | 16230 | 16230 | 9.1.1 | 1
1883 | 30962196 | Retea de apeduct din bd. Cuza -Vodă, 3/2, mun. Chişinău, sec. Botanica fonta ductila D- 250 L- 40.2; | din bd. Cuza -Vodă, 3/2, mun. Chişinău, sec. Botanica | 202209 | 840 | 161449 | 161449 | 9.1.2 | 1
1884 | 30962296 | Retea de apeduct din mun. Chişinău, sec. Botanica de la bd. Cuza -Vodă, 3/2 pina la str. Botanica Veche, 2 , HDPE D- 110 L- 3.6; | din mun. Chişinău, sec. Botanica de la bd. Cuza -Vodă, 3/2 pina la str. Botanica Veche, 2 , | 202209 | 600 | 7460 | 7460 | 9.1.2 | 1
1885 | 30962396 | Retea de apeduct din bd. Cuza -Vodă, 3/2-5/7, mun. Chişinău, sec. Botanica fonta ductila D- 250 L- 38.8; | din bd. Cuza -Vodă, 3/2-5/7, mun. Chişinău, sec. Botanica | 202209 | 840 | 155824 | 155824 | 9.1.2 | 1
1886 | 30962496 | Retea de apeduct din bd. Cuza -Vodă, 5/7, mun. Chişinău, sec. Botanica HDPE D- 225 L- 7.1; | din bd. Cuza -Vodă, 5/7, mun. Chişinău, sec. Botanica | 202209 | 600 | 19480 | 19480 | 9.1.2 | 1
1887 | 30962596 | Retea de apeduct din bd. Cuza -Vodă, 5/7, mun. Chişinău, sec. Botanica HDPE D- 225 L- 7; | din bd. Cuza -Vodă, 5/7, mun. Chişinău, sec. Botanica | 202209 | 600 | 19205 | 19205 | 9.1.2 | 1
1888 | 30962696 | Retea de apeduct din bd. Cuza -Vodă, 5/7, mun. Chişinău, sec. Botanica HDPE D- 225 L- 4.1; | din bd. Cuza -Vodă, 5/7, mun. Chişinău, sec. Botanica | 202209 | 600 | 11248 | 11248 | 9.1.2 | 1
1889 | 30962796 | Retea de apeduct din bd. Cuza -Vodă, 5/7, mun. Chişinău, sec. Botanica HDPE D- 225 L- 5.8; | din bd. Cuza -Vodă, 5/7, mun. Chişinău, sec. Botanica | 202209 | 600 | 15912 | 15912 | 9.1.2 | 1
1890 | 33142796 | Bransament din str. Sarmizegetusa, 18/6, mun. Chişinău, sec. Botanica HDPE D- 110 L- 1; | din str. Sarmizegetusa, 18/6, mun. Chişinău, sec. Botanica | 202209 | 600 | 2071 | 2071 | 9.1.2 | 1
1891 | 33142896 | Bransament din str. Sarmizegetusa, 18/6, mun. Chişinău, sec. Botanica HDPE D- 90 L- 34.8; | din str. Sarmizegetusa, 18/6, mun. Chişinău, sec. Botanica | 202209 | 600 | 69573 | 69573 | 9.1.2 | 1
1892 | 33142996 | Bransament din str. Sarmizegetusa, 18/6, mun. Chişinău, sec. Botanica HDPE D- 110 L- 1; | din str. Sarmizegetusa, 18/6, mun. Chişinău, sec. Botanica | 202209 | 600 | 2071 | 2071 | 9.1.2 | 1
1893 | 33143096 | Bransament din str. Sarmizegetusa, 18/6, mun. Chişinău, sec. Botanica HDPE D- 90 L- 29.8; | din str. Sarmizegetusa, 18/6, mun. Chişinău, sec. Botanica | 202209 | 600 | 59578 | 59578 | 9.1.2 | 1
1894 | 33143196 | Bransament din str. Sarmizegetusa, 18/3, mun. Chişinău, sec. Botanica HDPE D- 110 L- 1; | din str. Sarmizegetusa, 18/3, mun. Chişinău, sec. Botanica | 202209 | 600 | 2071 | 2071 | 9.1.2 | 1
1895 | 33143296 | Bransament din str. Sarmizegetusa, 18/3, mun. Chişinău, sec. Botanica HDPE D- 90 L- 38.8; | din str. Sarmizegetusa, 18/3, mun. Chişinău, sec. Botanica | 202209 | 600 | 77571 | 77571 | 9.1.2 | 1
1896 | 33143396 | Bransament din str. Sarmizegetusa, 18/3, mun. Chişinău, sec. Botanica HDPE D- 110 L- 8.9; | din str. Sarmizegetusa, 18/3, mun. Chişinău, sec. Botanica | 202209 | 600 | 18442 | 18442 | 9.1.2 | 1
1897 | 33143496 | Bransament din str. Sarmizegetusa, 18/4, mun. Chişinău, sec. Botanica HDPE D- 90 L- 20.6; | din str. Sarmizegetusa, 18/4, mun. Chişinău, sec. Botanica | 202209 | 600 | 41187 | 41187 | 9.1.2 | 1
1898 | 33143596 | Bransament din str. Sarmizegetusa, 18/4, mun. Chişinău, sec. Botanica HDPE D- 110 L- 1.5; | din str. Sarmizegetusa, 18/4, mun. Chişinău, sec. Botanica | 202209 | 600 | 3111 | 3111 | 9.1.2 | 1
1899 | 33143696 | Bransament din str. Sarmizegetusa, 18/4, mun. Chişinău, sec. Botanica HDPE D- 63 L- 5.9; | din str. Sarmizegetusa, 18/4, mun. Chişinău, sec. Botanica | 202209 | 600 | 11406 | 11406 | 9.1.2 | 1
1900 | 33143796 | Bransament din bd. Cuza -Vodă, 3/2, mun. Chişinău, sec. Botanica HDPE D- 63 L- 5.8; | din bd. Cuza -Vodă, 3/2, mun. Chişinău, sec. Botanica | 202209 | 600 | 11212 | 11212 | 9.1.2 | 1
1901 | 45547896 | Vana din fonta ductila D- 100 la reteaua de apeduct din str. Sarmizegetusa, 18/6, mun. Chişinău, sec. Botanica | din str. Sarmizegetusa, 18/6, mun. Chişinău, sec. Botanica | 202209 | 60 | 2637 | 2637 | 9.1.2 | 1
1902 | 45547996 | Vana cu tija (COVER) din fonta ductila D- 100 la reteaua de apeduct din str. Sarmizegetusa, 18/3, mun. Chişinău, sec. Botanica | din str. Sarmizegetusa, 18/3, mun. Chişinău, sec. Botanica | 202209 | 60 | 2638 | 2638 | 9.1.2 | 1
1903 | 45548096 | Vana cu tija (COVER) din fonta ductila D- 100 la reteaua de apeduct din str. Sarmizegetusa, 18/3, mun. Chişinău, sec. Botanica | din str. Sarmizegetusa, 18/3, mun. Chişinău, sec. Botanica | 202209 | 60 | 4797 | 4797 | 9.1.2 | 1
1904 | 45548196 | Vana cu tija (COVER) din fonta ductila D- 80 la reteaua de apeduct din str. Sarmizegetusa, 18/4, mun. Chişinău, sec. Botanica | din str. Sarmizegetusa, 18/4, mun. Chişinău, sec. Botanica | 202209 | 60 | 4400 | 4400 | 9.1.2 | 1
1905 | 45548296 | Vana din fonta ductila D- 100 la reteaua de apeduct din str. Sarmizegetusa, 18/4, mun. Chişinău, sec. Botanica | din str. Sarmizegetusa, 18/4, mun. Chişinău, sec. Botanica | 202209 | 60 | 2638 | 2638 | 9.1.2 | 1
1906 | 45548396 | Vana din fonta ductila D- 80 la reteaua de apeduct din bd. Cuza -Vodă, 3/2, mun. Chişinău, sec. Botanica | din bd. Cuza -Vodă, 3/2, mun. Chişinău, sec. Botanica | 202209 | 60 | 4400 | 4400 | 9.1.2 | 1
1907 | 45548496 | Vana din fonta ductila D- 100 la reteaua de apeduct din bd. Cuza -Vodă, 3/2, mun. Chişinău, sec. Botanica | din bd. Cuza -Vodă, 3/2, mun. Chişinău, sec. Botanica | 202209 | 60 | 2637 | 2637 | 9.1.2 | 1
1908 | 20202296 | Camin din beton-armat D- 2000 la reteaua de apeduct din str. Sarmizegetusa, 33/2, mun. Chişinău, sec. Botanica | din str. Sarmizegetusa, 33/2, mun. Chişinău, sec. Botanica | 202209 | 660 | 24307 | 24307 | 9.1.2 | 1
1909 | 20202396 | Camin din beton-armat D- 2000 la reteaua de apeduct din str. Sarmizegetusa, 18/6, mun. Chişinău, sec. Botanica | din str. Sarmizegetusa, 18/6, mun. Chişinău, sec. Botanica | 202209 | 660 | 24307 | 24307 | 9.1.2 | 1
1910 | 20202496 | Camin din beton-armat D- 2000 la reteaua de apeduct din str. Sarmizegetusa, 18/6, mun. Chişinău, sec. Botanica | din str. Sarmizegetusa, 18/6, mun. Chişinău, sec. Botanica | 202209 | 660 | 24307 | 24307 | 9.1.2 | 1
1911 | 20202596 | Camin din beton-armat D- 1500 la reteaua de apeduct din str. Sarmizegetusa, 18/3, mun. Chişinău, sec. Botanica | din str. Sarmizegetusa, 18/3, mun. Chişinău, sec. Botanica | 202209 | 660 | 18887 | 18887 | 9.1.2 | 1
1912 | 20202796 | Camin din beton-armat D- 2000 la reteaua de apeduct din bd. Cuza -Vodă, 3/2, mun. Chişinău, sec. Botanica | din bd. Cuza -Vodă, 3/2, mun. Chişinău, sec. Botanica | 202209 | 660 | 24308 | 24308 | 9.1.2 | 1
1913 | 20202896 | Camin din beton-armat D- 1500 la reteaua de apeduct din bd. Cuza -Vodă, 5/7, mun. Chişinău, sec. Botanica | din bd. Cuza -Vodă, 5/7, mun. Chişinău, sec. Botanica | 202209 | 660 | 18887 | 18887 | 9.1.2 | 1
1914 | 45548596 | Hidrant din fonta ductila la reteaua de apeduct din str. Sarmizegetusa, 18/6, mun. Chişinău, sec. Botanica | din str. Sarmizegetusa, 18/6, mun. Chişinău, sec. Botanica | 202209 | 60 | 9258 | 9258 | 9.1.2 | 1
1915 | 45548696 | Hidrant din fonta ductila la reteaua de apeduct din str. Sarmizegetusa, 18/6, mun. Chişinău, sec. Botanica | din str. Sarmizegetusa, 18/6, mun. Chişinău, sec. Botanica | 202209 | 60 | 9258 | 9258 | 9.1.2 | 1
1916 | 45548796 | Hidrant din fonta ductila la reteaua de apeduct din str. Sarmizegetusa, 18/4, mun. Chişinău, sec. Botanica | din str. Sarmizegetusa, 18/4, mun. Chişinău, sec. Botanica | 202209 | 60 | 9258 | 9258 | 9.1.2 | 1
1917 | 30962896 | Retea de apeduct din piata. Independenţei, 20/1, mun. Chişinău, sec. Botanica HDPE D- 225 L- 3.6; | din piata. Independenţei, 20/1, mun. Chişinău, sec. Botanica | 202209 | 600 | 6629 | 6629 | 6.1 | 1
1918 | 30962996 | Retea de apeduct din str. Independenţei, 20/1, mun. Chişinău, sec. Botanica HDPE D- 225 L- 23.3; | din str. Independenţei, 20/1, mun. Chişinău, sec. Botanica | 202209 | 600 | 42908 | 42908 | 6.1 | 1
1919 | 30963096 | Retea de apeduct din str. Independenţei, 20/1, mun. Chişinău, sec. Botanica HDPE D- 225 L- 40.4; | din str. Independenţei, 20/1, mun. Chişinău, sec. Botanica | 202209 | 600 | 74401 | 74401 | 6.1 | 1
1920 | 30963196 | Retea de apeduct din mun. Chişinău, sec. Botanica de la str. Independenţei, 20/1 pina la str. Independenţei, 18 , HDPE D- 160 L- 16.5; | din mun. Chişinău, sec. Botanica de la str. Independenţei, 20/1 pina la str. Independenţei, 18 , | 202209 | 600 | 24499 | 24499 | 6.1 | 1
1921 | 30963296 | Retea de apeduct din piata. Independenţei, 18, mun. Chişinău, sec. Botanica HDPE D- 160 L- 17.2; | din piata. Independenţei, 18, mun. Chişinău, sec. Botanica | 202209 | 600 | 25537 | 25537 | 6.1 | 1
1922 | 30963396 | Retea de apeduct din mun. Chişinău, sec. Botanica de la str. Independenţei, 18 pina la bd. Traian, 17/1 , HDPE D- 160 L- 58.4; | din mun. Chişinău, sec. Botanica de la str. Independenţei, 18 pina la bd. Traian, 17/1 , | 202209 | 600 | 86700 | 86700 | 6.1 | 1
1923 | 30963496 | Retea de apeduct din bd. Traian, 17/1, mun. Chişinău, sec. Botanica HDPE D- 160 L- 36.2; | din bd. Traian, 17/1, mun. Chişinău, sec. Botanica | 202209 | 600 | 53746 | 53746 | 6.1 | 1
1924 | 30963596 | Retea de apeduct din bd. Traian, 17/1, mun. Chişinău, sec. Botanica HDPE D- 160 L- 15.3; | din bd. Traian, 17/1, mun. Chişinău, sec. Botanica | 202209 | 600 | 22717 | 22717 | 6.1 | 1
1925 | 30963696 | Retea de apeduct din bd. Traian, 19/2, mun. Chişinău, sec. Botanica HDPE D- 160 L- 48; | din bd. Traian, 19/2, mun. Chişinău, sec. Botanica | 202209 | 600 | 71261 | 71261 | 6.1 | 1
1926 | 30963796 | Retea de apeduct din bd. Traian, 19/2, mun. Chişinău, sec. Botanica HDPE D- 160 L- 63.7; | din bd. Traian, 19/2, mun. Chişinău, sec. Botanica | 202209 | 600 | 94572 | 94572 | 6.1 | 1
1927 | 30968896 | Retea de apeduct din mun. Chişinău, sec. Botanica de la bd. Dacia, 38/12 pina la bd. Dacia, 36 , HDPE D- 110 L- 109.6; | din mun. Chişinău, sec. Botanica de la bd. Dacia, 38/12 pina la bd. Dacia, 36 , | 202209 | 600 | 161661 | 161661 | 7.1 | 1
1928 | 30968996 | Retea de apeduct din bd. Dacia, 38/12, mun. Chişinău, sec. Botanica HDPE D- 160 L- 18.9; | din bd. Dacia, 38/12, mun. Chişinău, sec. Botanica | 202209 | 600 | 30865 | 30865 | 7.1 | 1
1929 | 30969096 | Retea de apeduct din bd. Dacia, 38/12, mun. Chişinău, sec. Botanica HDPE D- 160 L- 22; | din bd. Dacia, 38/12, mun. Chişinău, sec. Botanica | 202209 | 600 | 35929 | 35929 | 7.1 | 1
1930 | 30969196 | Retea de apeduct din mun. Chişinău, sec. Botanica de la bd. Dacia, 38/3 pina la bd. Dacia, 38/2 , HDPE D- 225 L- 179.5; | din mun. Chişinău, sec. Botanica de la bd. Dacia, 38/3 pina la bd. Dacia, 38/2 , | 202209 | 600 | 359869 | 359869 | 7.1 | 1
1931 | 30969296 | Retea de apeduct din mun. Chişinău, sec. Botanica de la bd. Dacia, 38/12 pina la bd. Dacia, 40/1 , HDPE D- 110 L- 245; | din mun. Chişinău, sec. Botanica de la bd. Dacia, 38/12 pina la bd. Dacia, 40/1 , | 202209 | 600 | 361364 | 361364 | 7.1 | 1
1932 | 30969396 | Retea de apeduct din mun. Chişinău, sec. Botanica de la bd. Dacia, 38/12 pina la bd. Dacia, 40/1 , HDPE D- 110 L- 245; | din mun. Chişinău, sec. Botanica de la bd. Dacia, 38/12 pina la bd. Dacia, 40/1 , | 202209 | 600 | 361363 | 361363 | 7.1 | 1
1933 | 30969496 | Retea de apeduct din bd. Dacia, 38, mun. Chişinău, sec. Botanica HDPE D- 225 L- 18.7; | din bd. Dacia, 38, mun. Chişinău, sec. Botanica | 202209 | 600 | 37491 | 37491 | 7.1 | 1
1934 | 30969596 | Retea de apeduct din bd. Dacia, 38, mun. Chişinău, sec. Botanica HDPE D- 225 L- 42.3; | din bd. Dacia, 38, mun. Chişinău, sec. Botanica | 202209 | 600 | 84802 | 84802 | 7.1 | 1
1935 | 30969696 | Retea de apeduct din bd. Dacia, 38/10, mun. Chişinău, sec. Botanica HDPE D- 110 L- 34.8; | din bd. Dacia, 38/10, mun. Chişinău, sec. Botanica | 202209 | 600 | 51329 | 51329 | 7.1 | 1
1936 | 30969796 | Retea de apeduct din mun. Chişinău, sec. Botanica de la bd. Dacia, 38 pina la bd. Dacia, 38/10 , HDPE D- 160 L- 5.1; | din mun. Chişinău, sec. Botanica de la bd. Dacia, 38 pina la bd. Dacia, 38/10 , | 202209 | 600 | 8328 | 8328 | 7.1 | 1
1937 | 30969896 | Retea de apeduct din mun. Chişinău, sec. Botanica de la bd. Dacia, 38 pina la bd. Dacia, 38/10 , HDPE D- 160 L- 41; | din mun. Chişinău, sec. Botanica de la bd. Dacia, 38 pina la bd. Dacia, 38/10 , | 202209 | 600 | 73596 | 73596 | 7.1 | 1
1938 | 30969996 | Retea de apeduct din bd. Dacia, 38/10, mun. Chişinău, sec. Botanica HDPE D- 110 L- 7.7; | din bd. Dacia, 38/10, mun. Chişinău, sec. Botanica | 202209 | 600 | 11356 | 11356 | 7.1 | 1
1939 | 33146196 | Bransament din bd. Cuza -Vodă, 19/1, mun. Chişinău, sec. Botanica HDPE D- 90 L- 7; | din bd. Cuza -Vodă, 19/1, mun. Chişinău, sec. Botanica | 202209 | 600 | 9095 | 9095 | 7.1 | 1
1940 | 33146296 | Bransament din bd. Cuza -Vodă, 19/1, mun. Chişinău, sec. Botanica HDPE D- 63 L- 1; | din bd. Cuza -Vodă, 19/1, mun. Chişinău, sec. Botanica | 202209 | 600 | 1237 | 1237 | 7.1 | 1
1941 | 33146396 | Bransament din bd. Cuza -Vodă, 19/1, mun. Chişinău, sec. Botanica HDPE D- 90 L- 29.7; | din bd. Cuza -Vodă, 19/1, mun. Chişinău, sec. Botanica | 202209 | 600 | 38590 | 38590 | 7.1 | 1
1942 | 33146496 | Bransament din bd. Cuza -Vodă, 19/2, mun. Chişinău, sec. Botanica HDPE D- 110 L- 6.9; | din bd. Cuza -Vodă, 19/2, mun. Chişinău, sec. Botanica | 202209 | 600 | 10175 | 10175 | 7.1 | 1
1943 | 33146596 | Bransament din bd. Cuza -Vodă, 17/1, mun. Chişinău, sec. Botanica HDPE D- 25 L- 6.4; | din bd. Cuza -Vodă, 17/1, mun. Chişinău, sec. Botanica | 202209 | 600 | 7301 | 7301 | 7.1 | 1
1944 | 33146796 | Bransament din bd. Cuza -Vodă, 17/1, mun. Chişinău, sec. Botanica HDPE D- 90 L- 26.2; | din bd. Cuza -Vodă, 17/1, mun. Chişinău, sec. Botanica | 202209 | 600 | 34043 | 34043 | 7.1 | 1
1945 | 33146896 | Bransament din bd. Cuza -Vodă, 17/1, mun. Chişinău, sec. Botanica HDPE D- 90 L- 30.2; | din bd. Cuza -Vodă, 17/1, mun. Chişinău, sec. Botanica | 202209 | 600 | 39240 | 39240 | 7.1 | 1
1946 | 33146996 | Bransament din bd. Cuza -Vodă, 17/1, mun. Chişinău, sec. Botanica HDPE D- 90 L- 31.3; | din bd. Cuza -Vodă, 17/1, mun. Chişinău, sec. Botanica | 202209 | 600 | 40669 | 40669 | 7.1 | 1
1947 | 33147096 | Bransament din bd. Cuza -Vodă, 15/1, mun. Chişinău, sec. Botanica HDPE D- 90 L- 35.3; | din bd. Cuza -Vodă, 15/1, mun. Chişinău, sec. Botanica | 202209 | 600 | 45866 | 45866 | 7.1 | 1
1948 | 33147196 | Bransament din bd. Cuza -Vodă, 15/1, mun. Chişinău, sec. Botanica HDPE D- 90 L- 32.1; | din bd. Cuza -Vodă, 15/1, mun. Chişinău, sec. Botanica | 202209 | 600 | 41708 | 41708 | 7.1 | 1
1949 | 33147296 | Bransament din bd. Cuza -Vodă, 15/1, mun. Chişinău, sec. Botanica HDPE D- 90 L- 62.6; | din bd. Cuza -Vodă, 15/1, mun. Chişinău, sec. Botanica | 202209 | 600 | 81344 | 81344 | 7.1 | 1
1950 | 33147396 | Bransament din bd. Dacia, 38, mun. Chişinău, sec. Botanica HDPE D- 110 L- 11.7; | din bd. Dacia, 38, mun. Chişinău, sec. Botanica | 202209 | 600 | 17256 | 17256 | 7.1 | 1
1951 | 33147496 | Bransament din bd. Dacia, 36/2, mun. Chişinău, sec. Botanica HDPE D- 90 L- 45.9; | din bd. Dacia, 36/2, mun. Chişinău, sec. Botanica | 202209 | 600 | 59640 | 59640 | 7.1 | 1
1952 | 33147596 | Bransament din bd. Dacia, 38/3, mun. Chişinău, sec. Botanica HDPE D- 110 L- 13.4; | din bd. Dacia, 38/3, mun. Chişinău, sec. Botanica | 202209 | 600 | 19764 | 19764 | 7.1 | 1
1953 | 33147696 | Bransament din bd. Dacia, 38/12, mun. Chişinău, sec. Botanica HDPE D- 160 L- 26.3; | din bd. Dacia, 38/12, mun. Chişinău, sec. Botanica | 202209 | 600 | 42952 | 42952 | 7.1 | 1
1954 | 30961096 | Retea de apeduct din str. Sarmizegetusa, 33/2-18/6, mun. Chişinău, sec. Botanica fonta ductila D- 250 L- 22; | din str. Sarmizegetusa, 33/2-18/6, mun. Chişinău, sec. Botanica | 202209 | 840 | 88357 | 88357 | 9.1.2 | 1
1955 | 30961196 | Retea de apeduct din str. Sarmizegetusa, 18/6, mun. Chişinău, sec. Botanica fonta ductila D- 250 L- 29.7; | din str. Sarmizegetusa, 18/6, mun. Chişinău, sec. Botanica | 202209 | 840 | 119279 | 119279 | 9.1.2 | 1
1956 | 30961296 | Retea de apeduct din mun. Chişinău, sec. Botanica de la str. Sarmizegetusa, 18/6 pina la str. Botanica Veche, 5 , HDPE D- 110 L- 22; | din mun. Chişinău, sec. Botanica de la str. Sarmizegetusa, 18/6 pina la str. Botanica Veche, 5 , | 202209 | 600 | 45589 | 45589 | 9.1.2 | 1
1957 | 30961396 | Retea de apeduct din str. Sarmizegetusa, 18/6-18/3, mun. Chişinău, sec. Botanica fonta ductila D- 250 L- 22.8; | din str. Sarmizegetusa, 18/6-18/3, mun. Chişinău, sec. Botanica | 202209 | 600 | 91567 | 91567 | 9.1.2 | 1
1958 | 30961496 | Retea de apeduct din str. Sarmizegetusa, 18/3, mun. Chişinău, sec. Botanica fonta ductila D- 250 L- 10.8; | din str. Sarmizegetusa, 18/3, mun. Chişinău, sec. Botanica | 202209 | 840 | 43376 | 43376 | 9.1.2 | 1
1959 | 30961596 | Retea de apeduct din mun. Chişinău, sec. Botanica de la str. Sarmizegetusa, 18/3 pina la str. Botanica Veche , HDPE D- 160 L- 9; | din mun. Chişinău, sec. Botanica de la str. Sarmizegetusa, 18/3 pina la str. Botanica Veche , | 202209 | 600 | 21166 | 21166 | 9.1.2 | 1
1960 | 30961696 | Retea de apeduct din str. Sarmizegetusa, 18/3, mun. Chişinău, sec. Botanica fonta ductila D- 250 L- 36.7; | din str. Sarmizegetusa, 18/3, mun. Chişinău, sec. Botanica | 202209 | 840 | 147392 | 147392 | 9.1.2 | 1
1961 | 30961796 | Retea de apeduct din str. Sarmizegetusa, 18/3-18/4, mun. Chişinău, sec. Botanica fonta ductila D- 250 L- 36.4; | din str. Sarmizegetusa, 18/3-18/4, mun. Chişinău, sec. Botanica | 202209 | 600 | 146188 | 146188 | 9.1.2 | 1
1962 | 30961896 | Retea de apeduct din str. Sarmizegetusa, 18/4, mun. Chişinău, sec. Botanica fonta ductila D- 250 L- 24.9; | din str. Sarmizegetusa, 18/4, mun. Chişinău, sec. Botanica | 202209 | 840 | 100002 | 100002 | 9.1.2 | 1
1963 | 30961996 | Retea de apeduct din mun. Chişinău, sec. Botanica de la str. Sarmizegetusa, 18/4 pina la bd. Cuza -Vodă, 3/2 , fonta ductila D- 250 L- 13.7; | din mun. Chişinău, sec. Botanica de la str. Sarmizegetusa, 18/4 pina la bd. Cuza -Vodă, 3/2 , | 202209 | 840 | 55024 | 55024 | 9.1.2 | 1
1964 | 30962096 | Retea de apeduct din mun. Chişinău, sec. Botanica de la str. Sarmizegetusa, 18/4 pina la bd. Cuza -Vodă, 3/2 , fonta ductila D- 250 L- 6; | din mun. Chişinău, sec. Botanica de la str. Sarmizegetusa, 18/4 pina la bd. Cuza -Vodă, 3/2 , | 202209 | 840 | 87367 | 87367 | 9.1.2 | 1
1965 | 33144696 | Bransament din bd. Traian, 19/2, mun. Chişinău, sec. Botanica HDPE D- 110 L- 10.8; | din bd. Traian, 19/2, mun. Chişinău, sec. Botanica | 202209 | 600 | 13287 | 13287 | 6.1 | 1
1966 | 33144796 | Bransament din bd. Traian, 21/1, mun. Chişinău, sec. Botanica HDPE D- 110 L- 43.1; | din bd. Traian, 21/1, mun. Chişinău, sec. Botanica | 202209 | 600 | 53031 | 53031 | 6.1 | 1
1967 | 33144896 | Bransament din bd. Traian, 21/2, mun. Chişinău, sec. Botanica HDPE D- 110 L- 29.2; | din bd. Traian, 21/2, mun. Chişinău, sec. Botanica | 202209 | 600 | 35927 | 35927 | 6.1 | 1
1968 | 33144996 | Bransament din bd. Traian, 19/3, mun. Chişinău, sec. Botanica HDPE D- 110 L- 22.3; | din bd. Traian, 19/3, mun. Chişinău, sec. Botanica | 202209 | 600 | 27438 | 27438 | 6.1 | 1
1969 | 33145096 | Bransament din bd. Traian, 21/3, mun. Chişinău, sec. Botanica HDPE D- 110 L- 22.3; | din bd. Traian, 21/3, mun. Chişinău, sec. Botanica | 202209 | 600 | 27439 | 27439 | 6.1 | 1
1970 | 33145196 | Bransament din str. Independenţei, 20/2, mun. Chişinău, sec. Botanica HDPE D- 110 L- 8.6; | din str. Independenţei, 20/2, mun. Chişinău, sec. Botanica | 202209 | 600 | 10582 | 10582 | 6.1 | 1
1971 | 33145296 | Bransament din str. Independenţei, 24/2, mun. Chişinău, sec. Botanica HDPE D- 110 L- 17.2; | din str. Independenţei, 24/2, mun. Chişinău, sec. Botanica | 202209 | 600 | 21163 | 21163 | 6.1 | 1
1972 | 33145396 | Bransament din str. Independenţei, 24/7, mun. Chişinău, sec. Botanica HDPE D- 225 L- 28; | din str. Independenţei, 24/7, mun. Chişinău, sec. Botanica | 202209 | 600 | 52493 | 52493 | 6.1 | 1
1973 | 33145496 | Bransament din str. Independenţei, 22/3, mun. Chişinău, sec. Botanica HDPE D- 110 L- 16; | din str. Independenţei, 22/3, mun. Chişinău, sec. Botanica | 202209 | 600 | 19686 | 19686 | 6.1 | 1
1974 | 33145596 | Bransament din str. Independenţei, 24/3, mun. Chişinău, sec. Botanica HDPE D- 63 L- 4; | din str. Independenţei, 24/3, mun. Chişinău, sec. Botanica | 202209 | 600 | 4416 | 4416 | 6.1 | 1
1975 | 33145796 | Bransament din str. Independenţei, 24/3, mun. Chişinău, sec. Botanica HDPE D- 63 L- 3; | din str. Independenţei, 24/3, mun. Chişinău, sec. Botanica | 202209 | 600 | 3313 | 3313 | 6.1 | 1
1976 | 33145896 | Bransament din str. Independenţei, 24/1, mun. Chişinău, sec. Botanica HDPE D- 110 L- 27.3; | din str. Independenţei, 24/1, mun. Chişinău, sec. Botanica | 202209 | 600 | 33591 | 33591 | 6.1 | 1
1977 | 33145996 | Bransament din bd. Cuza -Vodă, 30/1, mun. Chişinău, sec. Botanica HDPE D- 25 L- 2; | din bd. Cuza -Vodă, 30/1, mun. Chişinău, sec. Botanica | 202209 | 600 | 2022 | 2022 | 6.1 | 1
1978 | 45548896 | Vana din fonta ductila D- 200 la reteaua de apeduct din str. Independenţei, 20/1, mun. Chişinău, sec. Botanica | din str. Independenţei, 20/1, mun. Chişinău, sec. Botanica | 202209 | 60 | 6120 | 6120 | 6.1 | 1
1979 | 45548996 | Vana din fonta ductila D- 200 la reteaua de apeduct din str. Independenţei, 20/1, mun. Chişinău, sec. Botanica | din str. Independenţei, 20/1, mun. Chişinău, sec. Botanica | 202209 | 60 | 6120 | 6120 | 6.1 | 1
1980 | 45549096 | Vana din fonta ductila D- 200 la reteaua de apeduct din str. Independenţei, 20/1, mun. Chişinău, sec. Botanica | din str. Independenţei, 20/1, mun. Chişinău, sec. Botanica | 202209 | 60 | 6120 | 6120 | 6.1 | 1
1981 | 45549196 | Vana din fonta ductila D- 150 la reteaua de apeduct din str. Independenţei, 20/1, mun. Chişinău, sec. Botanica | din str. Independenţei, 20/1, mun. Chişinău, sec. Botanica | 202209 | 60 | 3980 | 3980 | 6.1 | 1
1982 | 45549296 | Vana din fonta ductila D- 150 la reteaua de apeduct din bd. Traian, 17/2, mun. Chişinău, sec. Botanica | din bd. Traian, 17/2, mun. Chişinău, sec. Botanica | 202209 | 60 | 3980 | 3980 | 6.1 | 1
1983 | 45549396 | Vana din fonta ductila D- 150 la reteaua de apeduct din bd. Traian, 19/1, mun. Chişinău, sec. Botanica | din bd. Traian, 19/1, mun. Chişinău, sec. Botanica | 202209 | 60 | 3980 | 3980 | 6.1 | 1
1984 | 45549496 | Vana din fonta ductila D- 150 la reteaua de apeduct din bd. Traian, 19/1, mun. Chişinău, sec. Botanica | din bd. Traian, 19/1, mun. Chişinău, sec. Botanica | 202209 | 60 | 3980 | 3980 | 6.1 | 1
1985 | 45549596 | Vana din fonta ductila D- 150 la reteaua de apeduct din bd. Traian, 19/1, mun. Chişinău, sec. Botanica | din bd. Traian, 19/1, mun. Chişinău, sec. Botanica | 202209 | 60 | 3980 | 3980 | 6.1 | 1
1986 | 45549696 | Vana din fonta ductila D- 150 la reteaua de apeduct din bd. Traian, 19/2, mun. Chişinău, sec. Botanica | din bd. Traian, 19/2, mun. Chişinău, sec. Botanica | 202209 | 60 | 3980 | 3980 | 6.1 | 1
1987 | 45549796 | Vana din fonta ductila D- 150 la reteaua de apeduct din bd. Traian, 19/2, mun. Chişinău, sec. Botanica | din bd. Traian, 19/2, mun. Chişinău, sec. Botanica | 202209 | 60 | 3980 | 3980 | 6.1 | 1
1988 | 45549896 | Vana din fonta ductila D- 150 la reteaua de apeduct din bd. Traian, 21/1, mun. Chişinău, sec. Botanica | din bd. Traian, 21/1, mun. Chişinău, sec. Botanica | 202209 | 660 | 3980 | 3980 | 6.1 | 1
1989 | 45549996 | Vana din fonta ductila D- 150 la reteaua de apeduct din bd. Traian, 19/3, mun. Chişinău, sec. Botanica | din bd. Traian, 19/3, mun. Chişinău, sec. Botanica | 202209 | 60 | 3980 | 3980 | 6.1 | 1
1990 | 45550096 | Vana din fonta ductila D- 150 la reteaua de apeduct din bd. Traian, 21/3, mun. Chişinău, sec. Botanica | din bd. Traian, 21/3, mun. Chişinău, sec. Botanica | 202209 | 60 | 3980 | 3980 | 6.1 | 1
1991 | 45550196 | Vana din fonta ductila D- 200 la reteaua de apeduct din str. Independenţei, 20/2, mun. Chişinău, sec. Botanica | din str. Independenţei, 20/2, mun. Chişinău, sec. Botanica | 202209 | 60 | 6120 | 6120 | 6.1 | 1
1992 | 45550296 | Vana din fonta ductila D- 200 la reteaua de apeduct din str. Independenţei, 24/2, mun. Chişinău, sec. Botanica | din str. Independenţei, 24/2, mun. Chişinău, sec. Botanica | 202209 | 60 | 6120 | 6120 | 6.1 | 1
1993 | 45550396 | Vana din fonta ductila D- 200 la reteaua de apeduct din str. Independenţei, 24/2, mun. Chişinău, sec. Botanica | din str. Independenţei, 24/2, mun. Chişinău, sec. Botanica | 202209 | 60 | 6120 | 6120 | 6.1 | 1
1994 | 45550496 | Vana din fonta ductila D- 200 la reteaua de apeduct din str. Independenţei, 24/3, mun. Chişinău, sec. Botanica | din str. Independenţei, 24/3, mun. Chişinău, sec. Botanica | 202209 | 60 | 6120 | 6120 | 6.1 | 1
1995 | 45550596 | Vana din fonta ductila D- 200 la reteaua de apeduct din str. Independenţei, 24/3, mun. Chişinău, sec. Botanica | din str. Independenţei, 24/3, mun. Chişinău, sec. Botanica | 202209 | 60 | 6120 | 6120 | 6.1 | 1
1996 | 45550696 | Vana din fonta ductila D- 200 la reteaua de apeduct din str. Independenţei, 24/1, mun. Chişinău, sec. Botanica | din str. Independenţei, 24/1, mun. Chişinău, sec. Botanica | 202209 | 60 | 6120 | 6120 | 6.1 | 1
1997 | 45550796 | Vana din fonta ductila D- 200 la reteaua de apeduct din str. Independenţei, 24/1, mun. Chişinău, sec. Botanica | din str. Independenţei, 24/1, mun. Chişinău, sec. Botanica | 202209 | 60 | 6120 | 6120 | 6.1 | 1
1998 | 45550896 | Vana din fonta ductila D- 200 la reteaua de apeduct din bd. Cuza -Vodă, 30/1, mun. Chişinău, sec. Botanica |  | 202209 | 60 | 6120 | 6120 | 6.1 | 1
1999 | 45550996 | Vana din fonta ductila D- 200 la reteaua de apeduct din bd. Cuza -Vodă, 30/1, mun. Chişinău, sec. Botanica | din bd. Cuza -Vodă, 30/1, mun. Chişinău, sec. Botanica | 202209 | 60 | 6120 | 6120 | 6.1 | 1
2000 | 45551096 | Vana din fonta ductila D- 150 la reteaua de apeduct din bd. Cuza -Vodă, 30/1, mun. Chişinău, sec. Botanica | din bd. Cuza -Vodă, 30/1, mun. Chişinău, sec. Botanica | 202209 | 60 | 3980 | 3980 | 6.1 | 1
2001 | 45551196 | Vana din fonta ductila D- 200 la reteaua de apeduct din bd. Cuza -Vodă, 30/1, mun. Chişinău, sec. Botanica | din bd. Cuza -Vodă, 30/1, mun. Chişinău, sec. Botanica | 202209 | 60 | 6120 | 6120 | 6.1 | 1
2002 | 45551296 | Vana din fonta ductila D- 200 la reteaua de apeduct din bd. Cuza -Vodă, 30/1, mun. Chişinău, sec. Botanica | din bd. Cuza -Vodă, 30/1, mun. Chişinău, sec. Botanica | 202209 | 60 | 6120 | 6120 | 6.1 | 1
2003 | 45551396 | Vana din fonta ductila D- 200 la reteaua de apeduct din bd. Cuza -Vodă, 30/1, mun. Chişinău, sec. Botanica | din bd. Cuza -Vodă, 30/1, mun. Chişinău, sec. Botanica | 202209 | 60 | 6120 | 6120 | 6.1 | 1
2004 | 45551496 | Vana din fonta ductila D- 200 la reteaua de apeduct din str. Independenţei, 20/2, mun. Chişinău, sec. Botanica | din str. Independenţei, 20/2, mun. Chişinău, sec. Botanica | 202209 | 60 | 6120 | 6120 | 6.1 | 1
2005 | 45551596 | Vana din fonta ductila D- 100 la reteaua de apeduct din bd. Cuza -Vodă, 30/1, mun. Chişinău, sec. Botanica | din bd. Cuza -Vodă, 30/1, mun. Chişinău, sec. Botanica | 202209 | 60 | 2400 | 2400 | 6.1 | 1
2006 | 45551696 | Vana cu tija (COVER) din fonta ductila D- 100 la reteaua de apeduct din str. Independenţei, 20/1, mun. Chişinău, sec. Botanica | din str. Independenţei, 20/1, mun. Chişinău, sec. Botanica | 202209 | 60 | 4366 | 4366 | 6.1 | 1
2007 | 45551796 | Vana cu tija (COVER) din fonta ductila D- 100 la reteaua de apeduct din str. Independenţei, 18, mun. Chişinău, sec. Botanica | din str. Independenţei, 18, mun. Chişinău, sec. Botanica | 202209 | 60 | 4366 | 4366 | 6.1 | 1
2008 | 45551896 | Vana cu tija (COVER) din fonta ductila D- 100 la reteaua de apeduct din str. Independenţei, 18, mun. Chişinău, sec. Botanica | din str. Independenţei, 18, mun. Chişinău, sec. Botanica | 202209 | 60 | 4366 | 4366 | 6.1 | 1
2009 | 45551996 | Vana din fonta ductila D- 100 la reteaua de apeduct din bd. Traian, 17/2, mun. Chişinău, sec. Botanica | din bd. Traian, 17/2, mun. Chişinău, sec. Botanica | 202209 | 60 | 2400 | 2400 | 6.1 | 1
2010 | 45552096 | Vana din fonta ductila D- 100 la reteaua de apeduct din bd. Traian, 19/1, mun. Chişinău, sec. Botanica | din bd. Traian, 19/1, mun. Chişinău, sec. Botanica | 202209 | 60 | 2400 | 2400 | 6.1 | 1
2011 | 45552196 | Vana din fonta ductila D- 100 la reteaua de apeduct din bd. Traian, 17/1, mun. Chişinău, sec. Botanica | din bd. Traian, 17/1, mun. Chişinău, sec. Botanica | 202209 | 60 | 2400 | 2400 | 6.1 | 1
2012 | 45552296 | Vana cu tija (COVER) din fonta ductila D- 100 la reteaua de apeduct din bd. Traian, 19/2, mun. Chişinău, sec. Botanica | din bd. Traian, 19/2, mun. Chişinău, sec. Botanica | 202209 | 60 | 4366 | 4366 | 6.1 | 1
2013 | 45552396 | Vana din fonta ductila D- 100 la reteaua de apeduct din bd. Traian, 21/1, mun. Chişinău, sec. Botanica | din bd. Traian, 21/1, mun. Chişinău, sec. Botanica | 202209 | 60 | 2400 | 2400 | 6.1 | 1
2014 | 30963896 | Retea de apeduct din bd. Traian, 21/2, mun. Chişinău, sec. Botanica HDPE D- 160 L- 13.4; | din bd. Traian, 21/2, mun. Chişinău, sec. Botanica | 202209 | 600 | 19895 | 19895 | 6.1 | 1
2015 | 30963996 | Retea de apeduct din mun. Chişinău, sec. Botanica de la bd. Traian, 19/2 pina la bd. Traian, 21/2 , HDPE D- 160 L- 57.3; | din mun. Chişinău, sec. Botanica de la bd. Traian, 19/2 pina la bd. Traian, 21/2 , | 202209 | 600 | 85071 | 85071 | 6.1 | 1
2016 | 30964096 | Retea de apeduct din bd. Traian, 19/3, mun. Chişinău, sec. Botanica HDPE D- 160 L- 27.8; | din bd. Traian, 19/3, mun. Chişinău, sec. Botanica | 202209 | 600 | 41274 | 41274 | 6.1 | 1
2017 | 30964196 | Retea de apeduct din bd. Traian, 19/3, mun. Chişinău, sec. Botanica HDPE D- 160 L- 4.2; | din bd. Traian, 19/3, mun. Chişinău, sec. Botanica | 202209 | 600 | 6238 | 6238 | 6.1 | 1
2018 | 30964296 | Retea de apeduct din mun. Chişinău, sec. Botanica de la str. Independenţei, 20/1 pina la str. Independenţei, 20/2 , HDPE D- 225 L- 101.5; | din mun. Chişinău, sec. Botanica de la str. Independenţei, 20/1 pina la str. Independenţei, 20/2 , | 202209 | 600 | 186921 | 186921 | 6.1 | 1
2019 | 30964396 | Retea de apeduct din mun. Chişinău, sec. Botanica de la str. Independenţei, 24/2 pina la str. Independenţei, 20/2 , HDPE D- 225 L- 99; | din mun. Chişinău, sec. Botanica de la str. Independenţei, 24/2 pina la str. Independenţei, 20/2 , | 202209 | 600 | 182317 | 182317 | 6.1 | 1
2020 | 30964496 | Retea de apeduct din mun. Chişinău, sec. Botanica de la str. Independenţei, 24/7 pina la str. Independenţei, 22/3 , HDPE D- 225 L- 17.3; | din mun. Chişinău, sec. Botanica de la str. Independenţei, 24/7 pina la str. Independenţei, 22/3 , | 202209 | 600 | 31860 | 31860 | 6.1 | 1
2021 | 30964596 | Retea de apeduct din mun. Chişinău, sec. Botanica de la str. Independenţei, 22/3 pina la str. Independenţei, 24/3 , HDPE D- 225 L- 50.2; | din mun. Chişinău, sec. Botanica de la str. Independenţei, 22/3 pina la str. Independenţei, 24/3 , | 202209 | 600 | 92447 | 92447 | 6.1 | 1
2022 | 33143996 | Bransament din bd. Cuza -Vodă, 3/2, mun. Chişinău, sec. Botanica HDPE D- 63 L- 3.3; | din bd. Cuza -Vodă, 3/2, mun. Chişinău, sec. Botanica | 202209 | 600 | 6379 | 6379 | 9.1.2 | 1
2023 | 45547296 | Vana din fonta ductila D- 250 la reteaua de apeduct din str. Sarmizegetusa, 33/2, mun. Chişinău, sec. Botanica | din str. Sarmizegetusa, 33/2, mun. Chişinău, sec. Botanica | 202209 | 60 | 10444 | 10444 | 9.1.2 | 1
2024 | 45547396 | Vana din fonta ductila D- 100 la reteaua de apeduct din . Parcul Sarmizegetusa, 18/6, mun. Chişinău, sec. Botanica | din . Parcul Sarmizegetusa, 18/6, mun. Chişinău, sec. Botanica | 202209 | 60 | 2637 | 2637 | 9.1.2 | 1
2025 | 45547496 | Vana cu tija (COVER) din fonta ductila D- 150 la reteaua de apeduct din str. Sarmizegetusa, 18/3, mun. Chişinău, sec. Botanica | din str. Sarmizegetusa, 18/3, mun. Chişinău, sec. Botanica | 202209 | 60 | 6533 | 6533 | 9.1.2 | 1
2026 | 45547596 | Vana din fonta ductila D- 100 la reteaua de apeduct din bd. Cuza -Vodă, 3/2, mun. Chişinău, sec. Botanica | din bd. Cuza -Vodă, 3/2, mun. Chişinău, sec. Botanica | 202209 | 60 | 2637 | 2637 | 9.1.2 | 1
2027 | 45547696 | Vana cu tija (COVER) din fonta ductila D- 250 la reteaua de apeduct din bd. Cuza -Vodă, 5/7, mun. Chişinău, sec. Botanica | din bd. Cuza -Vodă, 5/7, mun. Chişinău, sec. Botanica | 202209 | 60 | 10443 | 10443 | 9.1.2 | 1
2028 | 45547796 | Vana din fonta ductila D- 100 la reteaua de apeduct din str. Sarmizegetusa, 18/6, mun. Chişinău, sec. Botanica | din str. Sarmizegetusa, 18/6, mun. Chişinău, sec. Botanica | 202209 | 60 | 2637 | 2637 | 9.1.2 | 1
2029 | 20203296 | Camin din beton-armat D- 2000 la reteaua de apeduct din bd. Traian, 19/1, mun. Chişinău, sec. Botanica | din bd. Traian, 19/1, mun. Chişinău, sec. Botanica | 202209 | 660 | 22130 | 22130 | 6.1 | 1
2030 | 20203396 | Camin din beton-armat D- 1500 la reteaua de apeduct din bd. Traian, 17/1, mun. Chişinău, sec. Botanica | din bd. Traian, 17/1, mun. Chişinău, sec. Botanica | 202209 | 660 | 17196 | 17196 | 6.1 | 1
2031 | 20203496 | Camin din beton-armat D- 1500 la reteaua de apeduct din bd. Traian, 21/2, mun. Chişinău, sec. Botanica | din bd. Traian, 21/2, mun. Chişinău, sec. Botanica | 202209 | 660 | 17196 | 17196 | 6.1 | 1
2032 | 20203596 | Camin din beton-armat D- 1500 la reteaua de apeduct din bd. Traian, 19/2, mun. Chişinău, sec. Botanica | din bd. Traian, 19/2, mun. Chişinău, sec. Botanica | 202209 | 660 | 17196 | 17196 | 6.1 | 1
2033 | 20203696 | Camin din beton-armat D- 1500 la reteaua de apeduct din bd. Traian, 19/3, mun. Chişinău, sec. Botanica | din bd. Traian, 19/3, mun. Chişinău, sec. Botanica | 202209 | 660 | 17196 | 17196 | 6.1 | 1
2034 | 20203796 | Camin din beton-armat D- 1500 la reteaua de apeduct din bd. Traian, 21/3, mun. Chişinău, sec. Botanica | din bd. Traian, 21/3, mun. Chişinău, sec. Botanica | 202209 | 660 | 17196 | 17196 | 6.1 | 1
2035 | 20203896 | Camin din beton-armat D- 2000 la reteaua de apeduct din str. Independenţei, 24/2, mun. Chişinău, sec. Botanica | din str. Independenţei, 24/2, mun. Chişinău, sec. Botanica | 202209 | 660 | 22130 | 22130 | 6.1 | 1
2036 | 20203996 | Camin din beton-armat D- 2000 la reteaua de apeduct din str. Independenţei, 24/3, mun. Chişinău, sec. Botanica | din str. Independenţei, 24/3, mun. Chişinău, sec. Botanica | 202209 | 660 | 22130 | 22130 | 6.1 | 1
2037 | 20204096 | Camin din beton-armat D- 1500 la reteaua de apeduct din str. Independenţei, 22/3, mun. Chişinău, sec. Botanica | din str. Independenţei, 22/3, mun. Chişinău, sec. Botanica | 202209 | 660 | 17196 | 17196 | 6.1 | 1
2038 | 20204196 | Camin din beton-armat D- 2000 la reteaua de apeduct din str. Independenţei, 24/1, mun. Chişinău, sec. Botanica | din str. Independenţei, 24/1, mun. Chişinău, sec. Botanica | 202209 | 660 | 22130 | 22130 | 6.1 | 1
2039 | 20204296 | Camin din beton-armat D- 2000 la reteaua de apeduct din str. Independenţei, 20/2, mun. Chişinău, sec. Botanica | din str. Independenţei, 20/2, mun. Chişinău, sec. Botanica | 202209 | 660 | 22130 | 22130 | 6.1 | 1
2040 | 20204396 | Camin din beton-armat D- 2000 la reteaua de apeduct din bd. Cuza -Vodă, 30/1, mun. Chişinău, sec. Botanica | din bd. Cuza -Vodă, 30/1, mun. Chişinău, sec. Botanica | 202209 | 660 | 22130 | 22130 | 6.1 | 1
2041 | 20204496 | Camin din beton-armat D- 1000 la reteaua de apeduct din bd. Cuza -Vodă, 30/1, mun. Chişinău, sec. Botanica | din bd. Cuza -Vodă, 30/1, mun. Chişinău, sec. Botanica | 202209 | 660 | 15551 | 15551 | 6.1 | 1
2042 | 20204596 | Camin din beton-armat D- 2600X1800 la reteaua de apeduct din bd. Cuza -Vodă, 30/1, mun. Chişinău, sec. Botanica | din bd. Cuza -Vodă, 30/1, mun. Chişinău, sec. Botanica | 202209 | 660 | 43511 | 43511 | 6.1 | 1
2043 | 20204696 | Camin din beton-armat D- 1000 la reteaua de apeduct din bd. Cuza -Vodă, 30/1, mun. Chişinău, sec. Botanica | din bd. Cuza -Vodă, 30/1, mun. Chişinău, sec. Botanica | 202209 | 660 | 15551 | 15551 | 6.1 | 1
2044 | 45553696 | Hidrant din fonta ductila la reteaua de apeduct din str. Independenţei, 20/1, mun. Chişinău, sec. Botanica | din str. Independenţei, 20/1, mun. Chişinău, sec. Botanica | 202209 | 60 | 8428 | 8428 | 6.1 | 1
2045 | 45553796 | Hidrant din fonta ductila la reteaua de apeduct din bd. Traian, 17/3, mun. Chişinău, sec. Botanica | din bd. Traian, 17/3, mun. Chişinău, sec. Botanica | 202209 | 60 | 8428 | 8428 | 6.1 | 1
2046 | 45553896 | Hidrant din fonta ductila la reteaua de apeduct din bd. Traian, 17/1, mun. Chişinău, sec. Botanica | din bd. Traian, 17/1, mun. Chişinău, sec. Botanica | 202209 | 60 | 8428 | 8428 | 6.1 | 1
2047 | 45554196 | Hidrant din fonta ductila la reteaua de apeduct din bd. Traian, 21/3, mun. Chişinău, sec. Botanica | din bd. Traian, 21/3, mun. Chişinău, sec. Botanica | 202209 | 60 | 8428 | 8428 | 6.1 | 1
2048 | 45553996 | Hidrant din fonta ductila la reteaua de apeduct din bd. Traian, 21/2, mun. Chişinău, sec. Botanica | din bd. Traian, 21/2, mun. Chişinău, sec. Botanica | 202209 | 60 | 8428 | 8428 | 6.1 | 1
2049 | 45554096 | Hidrant din fonta ductila la reteaua de apeduct din bd. Traian, 21/3, mun. Chişinău, sec. Botanica | din bd. Traian, 21/3, mun. Chişinău, sec. Botanica | 202209 | 60 | 8428 | 8428 | 6.1 | 1
2050 | 45554296 | Hidrant din fonta ductila la reteaua de apeduct din str. Independenţei, 20/2, mun. Chişinău, sec. Botanica | din str. Independenţei, 20/2, mun. Chişinău, sec. Botanica | 202209 | 60 | 8428 | 8428 | 6.1 | 1
2051 | 45554396 | Hidrant din fonta ductila la reteaua de apeduct din str. Independenţei, 24/2, mun. Chişinău, sec. Botanica | din str. Independenţei, 24/2, mun. Chişinău, sec. Botanica | 202209 | 60 | 8428 | 8428 | 6.1 | 1
2052 | 45554496 | Hidrant din fonta ductila la reteaua de apeduct din str. Independenţei, 24/5, mun. Chişinău, sec. Botanica | din str. Independenţei, 24/5, mun. Chişinău, sec. Botanica | 202209 | 60 | 8428 | 8428 | 6.1 | 1
2053 | 45554596 | Hidrant din fonta ductila la reteaua de apeduct din str. Independenţei, 24/1, mun. Chişinău, sec. Botanica | din str. Independenţei, 24/1, mun. Chişinău, sec. Botanica | 202209 | 60 | 8428 | 8428 | 6.1 | 1
2054 | 45554696 | Hidrant din fonta ductila la reteaua de apeduct din bd. Cuza -Vodă, 34, mun. Chişinău, sec. Botanica | din bd. Cuza -Vodă, 34, mun. Chişinău, sec. Botanica | 202209 | 60 | 8428 | 8428 | 6.1 | 1
2055 | 30965596 | Retea de apeduct din mun. Chişinău, sec. Botanica de la bd. Cuza -Vodă, 21/1 pina la bd. Cuza -Vodă, 19/1 , HDPE D- 225 L- 69.8; | din mun. Chişinău, sec. Botanica de la bd. Cuza -Vodă, 21/1 pina la bd. Cuza -Vodă, 19/1 , | 202209 | 600 | 139937 | 139937 | 7.1 | 1
2056 | 30965696 | Retea de apeduct din mun. Chişinău, sec. Botanica de la bd. Cuza -Vodă, 19/1 pina la bd. Cuza -Vodă, 19/2 , HDPE D- 225 L- 50; | din mun. Chişinău, sec. Botanica de la bd. Cuza -Vodă, 19/1 pina la bd. Cuza -Vodă, 19/2 , | 202209 | 600 | 100237 | 100237 | 7.1 | 1
2057 | 30965796 | Retea de apeduct din mun. Chişinău, sec. Botanica de la bd. Cuza -Vodă, 19/2 pina la bd. Cuza -Vodă, 17/1 , HDPE D- 225 L- 56; | din mun. Chişinău, sec. Botanica de la bd. Cuza -Vodă, 19/2 pina la bd. Cuza -Vodă, 17/1 , | 202209 | 600 | 112269 | 112269 | 7.1 | 1
2058 | 30965896 | Retea de apeduct din bd. Cuza -Vodă, 17/1, mun. Chişinău, sec. Botanica HDPE D- 225 L- 38; | din bd. Cuza -Vodă, 17/1, mun. Chişinău, sec. Botanica | 202209 | 600 | 76181 | 76181 | 7.1 | 1
2059 | 30965996 | Retea de apeduct din bd. Cuza -Vodă, 17/1, mun. Chişinău, sec. Botanica HDPE D- 225 L- 31; | din bd. Cuza -Vodă, 17/1, mun. Chişinău, sec. Botanica | 202209 | 600 | 62148 | 62148 | 7.1 | 1
2060 | 30966096 | Retea de apeduct din bd. Cuza -Vodă, 17/1, mun. Chişinău, sec. Botanica HDPE D- 225 L- 29.7; | din bd. Cuza -Vodă, 17/1, mun. Chişinău, sec. Botanica | 202209 | 600 | 59541 | 59541 | 7.1 | 1
2061 | 30966196 | Retea de apeduct din bd. Cuza -Vodă, 17/1, mun. Chişinău, sec. Botanica HDPE D- 225 L- 39.3; | din bd. Cuza -Vodă, 17/1, mun. Chişinău, sec. Botanica | 202209 | 600 | 78787 | 78787 | 7.1 | 1
2062 | 30966296 | Retea de apeduct din bd. Cuza -Vodă, 17/1, mun. Chişinău, sec. Botanica HDPE D- 225 L- 21.5; | din bd. Cuza -Vodă, 17/1, mun. Chişinău, sec. Botanica | 202209 | 600 | 43105 | 43105 | 7.1 | 1
2063 | 30966396 | Retea de apeduct din mun. Chişinău, sec. Botanica de la bd. Cuza -Vodă, 17/1 pina la bd. Cuza -Vodă, 15/1 , HDPE D- 160 L- 37.1; | din mun. Chişinău, sec. Botanica de la bd. Cuza -Vodă, 17/1 pina la bd. Cuza -Vodă, 15/1 , | 202209 | 600 | 60589 | 60589 | 7.1 | 1
2064 | 30966496 | Retea de apeduct din bd. Cuza -Vodă, 15/1, mun. Chişinău, sec. Botanica HDPE D- 160 L- 39.5; | din bd. Cuza -Vodă, 15/1, mun. Chişinău, sec. Botanica | 202209 | 600 | 64510 | 64510 | 7.1 | 1
2065 | 30966596 | Retea de apeduct din bd. Dacia, 38, mun. Chişinău, sec. Botanica HDPE D- 225 L- 24.4; | din bd. Dacia, 38, mun. Chişinău, sec. Botanica | 202209 | 600 | 49744 | 49744 | 7.1 | 1
2066 | 30966796 | Retea de apeduct din mun. Chişinău, sec. Botanica de la bd. Dacia, 38 pina la bd. Dacia, 38/3 , HDPE D- 225 L- 89.8; | din mun. Chişinău, sec. Botanica de la bd. Dacia, 38 pina la bd. Dacia, 38/3 , | 202209 | 600 | 180044 | 180044 | 7.1 | 1
2067 | 30966896 | Retea de apeduct din bd. Dacia, 38/3, mun. Chişinău, sec. Botanica HDPE D- 160 L- 18.9; | din bd. Dacia, 38/3, mun. Chişinău, sec. Botanica | 202209 | 600 | 30867 | 30867 | 7.1 | 1
2068 | 30966996 | Retea de apeduct din bd. Dacia, 38/3, mun. Chişinău, sec. Botanica HDPE D- 225 L- 45.3; | din bd. Dacia, 38/3, mun. Chişinău, sec. Botanica | 202209 | 600 | 90821 | 90821 | 7.1 | 1
2069 | 30967096 | Retea de apeduct din bd. Dacia, 38/12, mun. Chişinău, sec. Botanica HDPE D- 225 L- 12.6; | din bd. Dacia, 38/12, mun. Chişinău, sec. Botanica | 202209 | 600 | 25260 | 25260 | 7.1 | 1
2070 | 30967196 | Retea de apeduct din bd. Cuza -Vodă, 38/12, mun. Chişinău, sec. Botanica HDPE D- 225 L- 13.4; | din bd. Cuza -Vodă, 38/12, mun. Chişinău, sec. Botanica | 202209 | 600 | 26866 | 26866 | 7.1 | 1
2071 | 30967296 | Retea de apeduct din bd. Dacia, 38/3, mun. Chişinău, sec. Botanica HDPE D- 225 L- 76.6; | din bd. Dacia, 38/3, mun. Chişinău, sec. Botanica | 202209 | 600 | 153574 | 153574 | 7.1 | 1
2072 | 30967396 | Retea de apeduct din bd. Dacia, 38/3, mun. Chişinău, sec. Botanica HDPE D- 225 L- 22.6; | din bd. Dacia, 38/3, mun. Chişinău, sec. Botanica | 202209 | 600 | 45309 | 45309 | 7.1 | 1
2073 | 30967496 | Retea de apeduct din mun. Chişinău, sec. Botanica de la bd. Dacia, 38/3 pina la bd. Dacia, 38/4 , HDPE D- 225 L- 63.5; | din mun. Chişinău, sec. Botanica de la bd. Dacia, 38/3 pina la bd. Dacia, 38/4 , | 202209 | 600 | 127308 | 127308 | 7.1 | 1
2074 | 30967596 | Retea de apeduct din bd. Dacia, 38/4, mun. Chişinău, sec. Botanica HDPE D- 225 L- 2.9; | din bd. Dacia, 38/4, mun. Chişinău, sec. Botanica | 202209 | 600 | 5815 | 5815 | 7.1 | 1
2075 | 30967696 | Retea de apeduct din bd. Cuza -Vodă, 15/4, mun. Chişinău, sec. Botanica HDPE D- 160 L- 35.7; | din bd. Cuza -Vodă, 15/4, mun. Chişinău, sec. Botanica | 202209 | 600 | 58308 | 58308 | 7.1 | 1
2076 | 30967796 | Retea de apeduct din bd. Dacia, 38/4, mun. Chişinău, sec. Botanica HDPE D- 225 L- 13.6; | din bd. Dacia, 38/4, mun. Chişinău, sec. Botanica | 202209 | 600 | 27266 | 27266 | 7.1 | 1
2077 | 30967896 | Retea de apeduct din bd. Dacia, 38/4, mun. Chişinău, sec. Botanica HDPE D- 225 L- 57.8; | din bd. Dacia, 38/4, mun. Chişinău, sec. Botanica | 202209 | 600 | 115883 | 115883 | 7.1 | 1
2078 | 30964696 | Retea de apeduct din piata. Independenţei, 24/3, mun. Chişinău, sec. Botanica HDPE D- 225 L- 26; | din piata. Independenţei, 24/3, mun. Chişinău, sec. Botanica | 202209 | 600 | 47883 | 47883 | 6.1 | 1
2079 | 30964796 | Retea de apeduct din str. Independenţei, 24/3, mun. Chişinău, sec. Botanica HDPE D- 225 L- 51.2; | din str. Independenţei, 24/3, mun. Chişinău, sec. Botanica | 202209 | 600 | 94292 | 94292 | 6.1 | 1
2080 | 30964896 | Retea de apeduct din str. Independenţei, 24/1, mun. Chişinău, sec. Botanica HDPE D- 225 L- 53.7; | din str. Independenţei, 24/1, mun. Chişinău, sec. Botanica | 202209 | 600 | 98898 | 98898 | 6.1 | 1
2081 | 30964996 | Retea de apeduct din bd. Cuza -Vodă, 30/1, mun. Chişinău, sec. Botanica HDPE D- 225 L- 108; | din bd. Cuza -Vodă, 30/1, mun. Chişinău, sec. Botanica | 202209 | 600 | 198895 | 198895 | 6.1 | 1
2082 | 30965096 | Retea de apeduct din bd. Cuza -Vodă, 30/1, mun. Chişinău, sec. Botanica HDPE D- 160 L- 10; | din bd. Cuza -Vodă, 30/1, mun. Chişinău, sec. Botanica | 202209 | 600 | 14848 | 14848 | 6.1 | 1
2083 | 30965196 | Retea de apeduct din bd. Cuza -Vodă, 30/3, mun. Chişinău, sec. Botanica HDPE D- 225 L- 53; | din bd. Cuza -Vodă, 30/3, mun. Chişinău, sec. Botanica | 202209 | 600 | 97605 | 97605 | 6.1 | 1
2084 | 30965296 | Retea de apeduct din bd. Cuza -Vodă, 30/1, mun. Chişinău, sec. Botanica HDPE D- 225 L- 24; | din bd. Cuza -Vodă, 30/1, mun. Chişinău, sec. Botanica | 202209 | 600 | 213534 | 213534 | 6.1 | 1
2085 | 30965396 | Retea de apeduct din bd. Cuza -Vodă, 30/1, mun. Chişinău, sec. Botanica HDPE D- 225 L- 2.8; | din bd. Cuza -Vodă, 30/1, mun. Chişinău, sec. Botanica | 202209 | 600 | 5156 | 5156 | 6.1 | 1
2086 | 30965496 | Retea de apeduct din bd. Cuza -Vodă, 30/1, mun. Chişinău, sec. Botanica HDPE D- 110 L- 3.2; | din bd. Cuza -Vodă, 30/1, mun. Chişinău, sec. Botanica | 202209 | 600 | 3937 | 3937 | 6.1 | 1
2087 | 33144096 | Bransament din str. Independenţei, 20/1, mun. Chişinău, sec. Botanica HDPE D- 110 L- 11.3; | din str. Independenţei, 20/1, mun. Chişinău, sec. Botanica | 202209 | 600 | 13904 | 13904 | 6.1 | 1
2088 | 33144196 | Bransament din str. Independenţei, 18, mun. Chişinău, sec. Botanica HDPE D- 110 L- 22.5; | din str. Independenţei, 18, mun. Chişinău, sec. Botanica | 202209 | 600 | 27682 | 27682 | 6.1 | 1
2089 | 33144296 | Bransament din str. Independenţei, 18, mun. Chişinău, sec. Botanica HDPE D- 110 L- 38.1; | din str. Independenţei, 18, mun. Chişinău, sec. Botanica | 202209 | 600 | 46878 | 46878 | 6.1 | 1
2090 | 33144396 | Bransament din bd. Traian, 17/2, mun. Chişinău, sec. Botanica HDPE D- 110 L- 37.8; | din bd. Traian, 17/2, mun. Chişinău, sec. Botanica | 202209 | 600 | 46507 | 46507 | 6.1 | 1
2091 | 33144496 | Bransament din bd. Traian, 19/1, mun. Chişinău, sec. Botanica HDPE D- 110 L- 18.1; | din bd. Traian, 19/1, mun. Chişinău, sec. Botanica | 202209 | 600 | 22271 | 22271 | 6.1 | 1
2092 | 33144596 | Bransament din bd. Traian, 17/1, mun. Chişinău, sec. Botanica HDPE D- 110 L- 10.7; | din bd. Traian, 17/1, mun. Chişinău, sec. Botanica | 202209 | 600 | 13165 | 13165 | 6.1 | 1
2093 | 45559096 | Vana din fonta ductila D- 100 la reteaua de apeduct din bd. Dacia, 40/1, mun. Chişinău, sec. Botanica | din bd. Dacia, 40/1, mun. Chişinău, sec. Botanica | 202209 | 60 | 2498 | 2498 | 7.1 | 1
2094 | 45559196 | Vana din fonta ductila D- 100 la reteaua de apeduct din bd. Dacia, 40/1, mun. Chişinău, sec. Botanica | din bd. Dacia, 40/1, mun. Chişinău, sec. Botanica | 202209 | 60 | 2498 | 2498 | 7.1 | 1
2095 | 45559296 | Vana din fonta ductila D- 100 la reteaua de apeduct din bd. Dacia, 38/4, mun. Chişinău, sec. Botanica | din bd. Dacia, 38/4, mun. Chişinău, sec. Botanica | 202209 | 60 | 2498 | 2498 | 7.1 | 1
2096 | 45559396 | Vana din fonta ductila D- 100 la reteaua de apeduct din bd. Dacia, 32, mun. Chişinău, sec. Botanica | din bd. Dacia, 32, mun. Chişinău, sec. Botanica | 202209 | 60 | 2498 | 2498 | 7.1 | 1
2097 | 45559496 | Vana din fonta ductila D- 100 la reteaua de apeduct din bd. Dacia, 34/1, mun. Chişinău, sec. Botanica | din bd. Dacia, 34/1, mun. Chişinău, sec. Botanica | 202209 | 60 | 2498 | 2498 | 7.1 | 1
2098 | 45559596 | Vana din fonta ductila D- 100 la reteaua de apeduct din bd. Cuza -Vodă, 19/3, mun. Chişinău, sec. Botanica | din bd. Cuza -Vodă, 19/3, mun. Chişinău, sec. Botanica | 202209 | 60 | 2498 | 2498 | 7.1 | 1
2099 | 45559696 | Vana din fonta ductila D- 80 la reteaua de apeduct din bd. Cuza -Vodă, 19/1, mun. Chişinău, sec. Botanica | din bd. Cuza -Vodă, 19/1, mun. Chişinău, sec. Botanica | 202209 | 60 | 2122 | 2122 | 7.1 | 1
2100 | 45559796 | Vana din fonta ductila D- 80 la reteaua de apeduct din bd. Cuza -Vodă, 19/1, mun. Chişinău, sec. Botanica | din bd. Cuza -Vodă, 19/1, mun. Chişinău, sec. Botanica | 202209 | 60 | 2122 | 2122 | 7.1 | 1
2101 | 45559896 | Vana din fonta ductila D- 100 la reteaua de apeduct din bd. Cuza -Vodă, 19/2, mun. Chişinău, sec. Botanica | din bd. Cuza -Vodă, 19/2, mun. Chişinău, sec. Botanica | 202209 | 60 | 2498 | 2498 | 7.1 | 1
2102 | 45559996 | Vana din fonta ductila D- 25 la reteaua de apeduct din bd. Cuza -Vodă, 17/1, mun. Chişinău, sec. Botanica | din bd. Cuza -Vodă, 17/1, mun. Chişinău, sec. Botanica | 202209 | 60 | 1096 | 1096 | 7.1 | 1
2103 | 30967996 | Retea de apeduct din bd. Cuza -Vodă, 15/4, mun. Chişinău, sec. Botanica HDPE D- 110 L- 16.5; | din bd. Cuza -Vodă, 15/4, mun. Chişinău, sec. Botanica | 202209 | 600 | 24336 | 24336 | 7.1 | 1
2104 | 33143896 | Bransament din bd. Cuza -Vodă, 3/2, mun. Chişinău, sec. Botanica HDPE D- 110 L- 1; | din bd. Cuza -Vodă, 3/2, mun. Chişinău, sec. Botanica | 202209 | 600 | 2071 | 2071 | 9.1.2 | 1
2105 | 20202696 | Camin din beton-armat D- 2000 la reteaua de apeduct din str. Sarmizegetusa, 18/4, mun. Chişinău, sec. Botanica | din str. Sarmizegetusa, 18/4, mun. Chişinău, sec. Botanica | 202209 | 660 | 24307 | 24307 | 9.1.2 | 1
2106 | 33145696 | Bransament din str. Independenţei, 24/3, mun. Chişinău, sec. Botanica HDPE D- 110 L- 9.8; | din str. Independenţei, 24/3, mun. Chişinău, sec. Botanica | 202209 | 600 | 12058 | 12058 | 6.1 | 1
2107 | 33153396 | Bransament din bd. Cuza -Vodă, 19/3, mun. Chişinău, sec. Botanica HDPE D- 110 L- 31.9; | din bd. Cuza -Vodă, 19/3, mun. Chişinău, sec. Botanica | 202209 | 600 | 47051 | 47051 | 7.1 | 1
2108 | 33146096 | Bransament din bd. Cuza -Vodă, 30/1, mun. Chişinău, sec. Botanica HDPE D- 110 L- 26.7; | din bd. Cuza -Vodă, 30/1, mun. Chişinău, sec. Botanica | 202209 | 600 | 32849 | 32849 | 6.1 | 1
2109 | 33146696 | Bransament din bd. Cuza -Vodă, 17/1, mun. Chişinău, sec. Botanica HDPE D- 90 L- 26.5; | din bd. Cuza -Vodă, 17/1, mun. Chişinău, sec. Botanica | 202209 | 600 | 34432 | 34432 | 7.1 | 1
2110 | 33148296 | Bransament din bd. Cuza -Vodă, 15/5, mun. Chişinău, sec. Botanica HDPE D- 110 L- 39.7; | din bd. Cuza -Vodă, 15/5, mun. Chişinău, sec. Botanica | 202209 | 600 | 58555 | 58555 | 7.1 | 1
2111 | 20208896 | Camin din beton-armat D- 2000 la reteaua de apeduct din bd. Cuza -Vodă, 21/1, mun. Chişinău, sec. Botanica | din bd. Cuza -Vodă, 21/1, mun. Chişinău, sec. Botanica | 202209 | 660 | 23037 | 23037 | 7.1 | 1
2112 | 20204796 | Camin din beton-armat D- 1500 la reteaua de apeduct din bd. Cuza -Vodă, 30/1, mun. Chişinău, sec. Botanica | din bd. Cuza -Vodă, 30/1, mun. Chişinău, sec. Botanica | 202209 | 660 | 17196 | 17196 | 6.1 | 1
2113 | 33147796 | Bransament din bd. Dacia, 38/3, mun. Chişinău, sec. Botanica HDPE D- 110 L- 8.9; | din bd. Dacia, 38/3, mun. Chişinău, sec. Botanica | 202209 | 600 | 13125 | 13125 | 7.1 | 1
2114 | 33147896 | Bransament din bd. Dacia, 38/4, mun. Chişinău, sec. Botanica HDPE D- 110 L- 8.7; |  | 202209 | 600 | 12830 | 12830 | 7.1 | 1
2115 | 33147996 | Bransament din bd. Dacia, 38/5, mun. Chişinău, sec. Botanica HDPE D- 90 L- 11.2; | din bd. Dacia, 38/5, mun. Chişinău, sec. Botanica | 202209 | 600 | 14551 | 14551 | 7.1 | 1
2116 | 33148096 | Bransament din bd. Cuza -Vodă, 15/4, mun. Chişinău, sec. Botanica HDPE D- 110 L- 15.8; | din bd. Cuza -Vodă, 15/4, mun. Chişinău, sec. Botanica | 202209 | 600 | 21622 | 21622 | 7.1 | 1
2117 | 33148196 | Bransament din bd. Cuza -Vodă, 15/4, mun. Chişinău, sec. Botanica HDPE D- 90 L- 43.1; | din bd. Cuza -Vodă, 15/4, mun. Chişinău, sec. Botanica | 202209 | 600 | 55999 | 55999 | 7.1 | 1
2118 | 33148396 | Bransament din bd. Dacia, 38/4, mun. Chişinău, sec. Botanica HDPE D- 110 L- 37.4; | din bd. Dacia, 38/4, mun. Chişinău, sec. Botanica | 202209 | 600 | 55161 | 55161 | 7.1 | 1
2119 | 33148496 | Bransament din bd. Cuza -Vodă, 15/2, mun. Chişinău, sec. Botanica HDPE D- 90 L- 15.6; | din bd. Cuza -Vodă, 15/2, mun. Chişinău, sec. Botanica | 202209 | 600 | 20269 | 20269 | 7.1 | 1
2120 | 33148596 | Bransament din bd. Cuza -Vodă, 15/2, mun. Chişinău, sec. Botanica HDPE D- 90 L- 14.7; | din bd. Cuza -Vodă, 15/2, mun. Chişinău, sec. Botanica | 202209 | 600 | 19099 | 19099 | 7.1 | 1
2121 | 33148696 | Bransament din bd. Dacia, 38/6, mun. Chişinău, sec. Botanica HDPE D- 90 L- 69.3; | din bd. Dacia, 38/6, mun. Chişinău, sec. Botanica | 202209 | 600 | 90041 | 90041 | 7.1 | 1
2122 | 33148796 | Bransament din bd. Dacia, 38/6, mun. Chişinău, sec. Botanica HDPE D- 90 L- 42.6; | din bd. Dacia, 38/6, mun. Chişinău, sec. Botanica | 202209 | 600 | 55352 | 55352 | 7.1 | 1
2123 | 33148896 | Bransament din bd. Dacia, 38/6, mun. Chişinău, sec. Botanica HDPE D- 25 L- 2.5; | din bd. Dacia, 38/6, mun. Chişinău, sec. Botanica | 202209 | 600 | 2852 | 2852 | 7.1 | 1
2124 | 33148996 | Bransament din bd. Dacia, 32, mun. Chişinău, sec. Botanica HDPE D- 110 L- 41.4; | din bd. Dacia, 32, mun. Chişinău, sec. Botanica | 202209 | 600 | 61063 | 61063 | 7.1 | 1
2125 | 33149096 | Bransament din bd. Dacia, 32, mun. Chişinău, sec. Botanica HDPE D- 110 L- 36; | din bd. Dacia, 32, mun. Chişinău, sec. Botanica | 202209 | 600 | 49265 | 49265 | 7.1 | 1
2126 | 33149196 | Bransament din bd. Dacia, 34/1, mun. Chişinău, sec. Botanica HDPE D- 110 L- 16.1; | din bd. Dacia, 34/1, mun. Chişinău, sec. Botanica | 202209 | 600 | 22033 | 22033 | 7.1 | 1
2127 | 33149296 | Bransament din bd. Dacia, 34/1, mun. Chişinău, sec. Botanica HDPE D- 110 L- 17.9; | din bd. Dacia, 34/1, mun. Chişinău, sec. Botanica | 202209 | 600 | 24495 | 24495 | 7.1 | 1
2128 | 33149396 | Bransament din bd. Dacia, 34/1, mun. Chişinău, sec. Botanica HDPE D- 25 L- 1.1; | din bd. Dacia, 34/1, mun. Chişinău, sec. Botanica | 202209 | 600 | 1255 | 1255 | 7.1 | 1
2129 | 33149496 | Bransament din bd. Dacia, 36, mun. Chişinău, sec. Botanica HDPE D- 110 L- 36.8; | din bd. Dacia, 36, mun. Chişinău, sec. Botanica | 202209 | 600 | 50359 | 50359 | 7.1 | 1
2130 | 33149596 | Bransament din bd. Dacia, 36, mun. Chişinău, sec. Botanica HDPE D- 110 L- 43.7; | din bd. Dacia, 36, mun. Chişinău, sec. Botanica | 202209 | 600 | 59805 | 59805 | 7.1 | 1
2131 | 33149696 | Bransament din bd. Dacia, 38, mun. Chişinău, sec. Botanica HDPE D- 110 L- 2.6; | din bd. Dacia, 38, mun. Chişinău, sec. Botanica | 202209 | 600 | 3557 | 3557 | 7.1 | 1
2132 | 33149796 | Bransament din bd. Dacia, 38/2, mun. Chişinău, sec. Botanica HDPE D- 110 L- 25.2; | din bd. Dacia, 38/2, mun. Chişinău, sec. Botanica | 202209 | 600 | 34485 | 34485 | 7.1 | 1
2133 | 33149896 | Bransament din bd. Dacia, 38/7, mun. Chişinău, sec. Botanica HDPE D- 110 L- 11.8; | din bd. Dacia, 38/7, mun. Chişinău, sec. Botanica | 202209 | 600 | 16148 | 16148 | 7.1 | 1
2134 | 33149996 | Bransament din bd. Dacia, 38/7, mun. Chişinău, sec. Botanica HDPE D- 63 L- 1; | din bd. Dacia, 38/7, mun. Chişinău, sec. Botanica | 202209 | 600 | 1237 | 1237 | 7.1 | 1
2135 | 33150096 | Bransament din bd. Dacia, 38/8, mun. Chişinău, sec. Botanica HDPE D- 110 L- 36.8; | din bd. Dacia, 38/8, mun. Chişinău, sec. Botanica | 202209 | 600 | 50359 | 50359 | 7.1 | 1
2136 | 33150196 | Bransament din bd. Dacia, 38/8, mun. Chişinău, sec. Botanica HDPE D- 90 L- 4.7; | din bd. Dacia, 38/8, mun. Chişinău, sec. Botanica | 202209 | 600 | 6108 | 6108 | 7.1 | 1
2137 | 33150296 | Bransament din bd. Dacia, 40/1, mun. Chişinău, sec. Botanica HDPE D- 110 L- 22; | din bd. Dacia, 40/1, mun. Chişinău, sec. Botanica | 202209 | 600 | 30106 | 30106 | 7.1 | 1
2138 | 33150396 | Bransament din bd. Dacia, 40/1, mun. Chişinău, sec. Botanica HDPE D- 110 L- 21.5; | din bd. Dacia, 40/1, mun. Chişinău, sec. Botanica | 202209 | 600 | 29421 | 29421 | 7.1 | 1
2139 | 33150496 | Bransament din bd. Dacia, 40/3, mun. Chişinău, sec. Botanica HDPE D- 110 L- 17.4; | din bd. Dacia, 40/3, mun. Chişinău, sec. Botanica | 202209 | 600 | 23810 | 23810 | 7.1 | 1
2140 | 33150596 | Bransament din bd. Dacia, 40/3, mun. Chişinău, sec. Botanica HDPE D- 110 L- 18.4; | din bd. Dacia, 40/3, mun. Chişinău, sec. Botanica | 202209 | 600 | 25179 | 25179 | 7.1 | 1
2141 | 45554796 | Vana din fonta ductila D- 200 la reteaua de apeduct din bd. Cuza -Vodă, 21/1, mun. Chişinău, sec. Botanica | din bd. Cuza -Vodă, 21/1, mun. Chişinău, sec. Botanica | 202209 | 60 | 6368 | 6368 | 7.1 | 1
2142 | 45552496 | Vana din fonta ductila D- 100 la reteaua de apeduct din bd. Traian, 21/2, mun. Chişinău, sec. Botanica | din bd. Traian, 21/2, mun. Chişinău, sec. Botanica | 202209 | 60 | 2400 | 2400 | 6.1 | 1
2143 | 45552596 | Vana din fonta ductila D- 100 la reteaua de apeduct din bd. Traian, 19/3, mun. Chişinău, sec. Botanica | din bd. Traian, 19/3, mun. Chişinău, sec. Botanica | 202209 | 60 | 2400 | 2400 | 6.1 | 1
2144 | 45552696 | Vana din fonta ductila D- 100 la reteaua de apeduct din bd. Traian, 21/3, mun. Chişinău, sec. Botanica | din bd. Traian, 21/3, mun. Chişinău, sec. Botanica | 202209 | 60 | 2400 | 2400 | 6.1 | 1
2145 | 45552796 | Vana din fonta ductila D- 100 la reteaua de apeduct din str. Independenţei, 20/2, mun. Chişinău, sec. Botanica | din str. Independenţei, 20/2, mun. Chişinău, sec. Botanica | 202209 | 60 | 2400 | 2400 | 6.1 | 1
2146 | 45552896 | Vana din fonta ductila D- 100 la reteaua de apeduct din str. Independenţei, 24/2, mun. Chişinău, sec. Botanica | din str. Independenţei, 24/2, mun. Chişinău, sec. Botanica | 202209 | 60 | 2400 | 2400 | 6.1 | 1
2147 | 45552996 | Vana cu tija (COVER) din fonta ductila D- 200 la reteaua de apeduct din str. Independenţei, 24/7, mun. Chişinău, sec. Botanica | din str. Independenţei, 24/7, mun. Chişinău, sec. Botanica | 202209 | 60 | 8083 | 8083 | 6.1 | 1
2148 | 45553096 | Vana din fonta ductila D- 100 la reteaua de apeduct din str. Independenţei, 22/3, mun. Chişinău, sec. Botanica | din str. Independenţei, 22/3, mun. Chişinău, sec. Botanica | 202209 | 60 | 2400 | 2400 | 6.1 | 1
2149 | 45553196 | Vana din fonta ductila D- 50 la reteaua de apeduct din str. Independenţei, 24/3, mun. Chişinău, sec. Botanica | din str. Independenţei, 24/3, mun. Chişinău, sec. Botanica | 202209 | 60 | 1679 | 1679 | 6.1 | 1
2150 | 45553296 | Vana din fonta ductila D- 100 la reteaua de apeduct din str. Independenţei, 24/3, mun. Chişinău, sec. Botanica | din str. Independenţei, 24/3, mun. Chişinău, sec. Botanica | 202209 | 60 | 2400 | 2400 | 6.1 | 1
2151 | 45553396 | Vana cu tija (COVER) din fonta ductila D- 50 la reteaua de apeduct din str. Independenţei, 24/3, mun. Chişinău, sec. Botanica | din str. Independenţei, 24/3, mun. Chişinău, sec. Botanica | 202209 | 60 | 3642 | 3642 | 6.1 | 1
2152 | 45553496 | Vana din fonta ductila D- 100 la reteaua de apeduct din str. Independenţei, 24/1, mun. Chişinău, sec. Botanica | din str. Independenţei, 24/1, mun. Chişinău, sec. Botanica | 202209 | 60 | 2400 | 2400 | 6.1 | 1
2153 | 45553596 | Vana din fonta ductila D- 100 la reteaua de apeduct din bd. Cuza -Vodă, 30/1, mun. Chişinău, sec. Botanica | din bd. Cuza -Vodă, 30/1, mun. Chişinău, sec. Botanica | 202209 | 60 | 2400 | 2400 | 6.1 | 1
2154 | 20202996 | Camin din beton-armat D- 1500 la reteaua de apeduct din str. Independenţei, 20/1, mun. Chişinău, sec. Botanica | din str. Independenţei, 20/1, mun. Chişinău, sec. Botanica | 202209 | 60 | 17196 | 17196 | 6.1 | 1
2155 | 20203096 | Camin din beton-armat D- 2600X1800 la reteaua de apeduct din str. Independenţei, 20/1, mun. Chişinău, sec. Botanica | din str. Independenţei, 20/1, mun. Chişinău, sec. Botanica | 202209 | 660 | 43513 | 43513 | 6.1 | 1
2156 | 20203196 | Camin din beton-armat D- 1500 la reteaua de apeduct din bd. Traian, 17/2, mun. Chişinău, sec. Botanica | din bd. Traian, 17/2, mun. Chişinău, sec. Botanica | 202209 | 660 | 17196 | 17196 | 6.1 | 1
2157 | 45561896 | Vana din fonta ductila D- 80 la reteaua de apeduct din bd. Cuza -Vodă, 15/2, mun. Chişinău, sec. Botanica | din bd. Cuza -Vodă, 15/2, mun. Chişinău, sec. Botanica | 202209 | 60 | 2122 | 2122 | 7.1 | 1
2158 | 45561996 | Vana din fonta ductila D- 80 la reteaua de apeduct din bd. Dacia, 38/6, mun. Chişinău, sec. Botanica | din bd. Dacia, 38/6, mun. Chişinău, sec. Botanica | 202209 | 60 | 2122 | 2122 | 7.1 | 1
2159 | 45562096 | Vana din fonta ductila D- 80 la reteaua de apeduct din bd. Dacia, 38/6, mun. Chişinău, sec. Botanica | din bd. Dacia, 38/6, mun. Chişinău, sec. Botanica | 202209 | 60 | 2122 | 2122 | 7.1 | 1
2160 | 45562196 | Vana din fonta ductila D- 25 la reteaua de apeduct din bd. Dacia, 38/6, mun. Chişinău, sec. Botanica | din bd. Dacia, 38/6, mun. Chişinău, sec. Botanica | 202209 | 60 | 1096 | 1096 | 7.1 | 1
2161 | 45562296 | Vana din fonta ductila D- 100 la reteaua de apeduct din bd. Dacia, 32, mun. Chişinău, sec. Botanica | din bd. Dacia, 32, mun. Chişinău, sec. Botanica | 202209 | 60 | 2498 | 2498 | 7.1 | 1
2162 | 45562396 | Vana din fonta ductila D- 100 la reteaua de apeduct din bd. Dacia, 32, mun. Chişinău, sec. Botanica | din bd. Dacia, 32, mun. Chişinău, sec. Botanica | 202209 | 60 | 2498 | 2498 | 7.1 | 1
2163 | 45562496 | Vana din fonta ductila D- 100 la reteaua de apeduct din bd. Dacia, 34/1, mun. Chişinău, sec. Botanica | din bd. Dacia, 34/1, mun. Chişinău, sec. Botanica | 202209 | 60 | 2498 | 2498 | 7.1 | 1
2164 | 45562596 | Vana din fonta ductila D- 100 la reteaua de apeduct din bd. Dacia, 34/1, mun. Chişinău, sec. Botanica | din bd. Dacia, 34/1, mun. Chişinău, sec. Botanica | 202209 | 60 | 2498 | 2498 | 7.1 | 1
2165 | 45562696 | Vana din fonta ductila D- 100 la reteaua de apeduct din bd. Dacia, 36, mun. Chişinău, sec. Botanica | din bd. Dacia, 36, mun. Chişinău, sec. Botanica | 202209 | 60 | 2498 | 2498 | 7.1 | 1
2166 | 45562796 | Vana din fonta ductila D- 100 la reteaua de apeduct din bd. Dacia, 36, mun. Chişinău, sec. Botanica | din bd. Dacia, 36, mun. Chişinău, sec. Botanica | 202209 | 60 | 2498 | 2498 | 7.1 | 1
2167 | 45562896 | Vana din fonta ductila D- 100 la reteaua de apeduct din bd. Dacia, 38, mun. Chişinău, sec. Botanica | din bd. Dacia, 38, mun. Chişinău, sec. Botanica | 202209 | 60 | 2498 | 2498 | 7.1 | 1
2168 | 45562996 | Vana cu tija (COVER) din fonta ductila D- 100 la reteaua de apeduct din bd. Dacia, 38/2, mun. Chişinău, sec. Botanica | din bd. Dacia, 38/2, mun. Chişinău, sec. Botanica | 202209 | 60 | 4546 | 4546 | 7.1 | 1
2169 | 45563096 | Vana cu tija (COVER) din fonta ductila D- 100 la reteaua de apeduct din bd. Dacia, 38/7, mun. Chişinău, sec. Botanica | din bd. Dacia, 38/7, mun. Chişinău, sec. Botanica | 202209 | 60 | 4546 | 4546 | 7.1 | 1
2170 | 45563196 | Vana din fonta ductila D- 100 la reteaua de apeduct din bd. Dacia, 38/8, mun. Chişinău, sec. Botanica | din bd. Dacia, 38/8, mun. Chişinău, sec. Botanica | 202209 | 60 | 2498 | 2498 | 7.1 | 1
2171 | 45563296 | Vana din fonta ductila D- 100 la reteaua de apeduct din bd. Dacia, 40/1, mun. Chişinău, sec. Botanica | din bd. Dacia, 40/1, mun. Chişinău, sec. Botanica | 202209 | 60 | 2498 | 2498 | 7.1 | 1
2172 | 45563396 | Vana din fonta ductila D- 100 la reteaua de apeduct din bd. Dacia, 40/1, mun. Chişinău, sec. Botanica | din bd. Dacia, 40/1, mun. Chişinău, sec. Botanica | 202209 | 60 | 2498 | 2498 | 7.1 | 1
2173 | 45563496 | Vana din fonta ductila D- 100 la reteaua de apeduct din bd. Dacia, 40/3, mun. Chişinău, sec. Botanica | din bd. Dacia, 40/3, mun. Chişinău, sec. Botanica | 202209 | 60 | 2498 | 2498 | 7.1 | 1
2174 | 45563596 | Vana din fonta ductila D- 100 la reteaua de apeduct din bd. Dacia, 40/3, mun. Chişinău, sec. Botanica | din bd. Dacia, 40/3, mun. Chişinău, sec. Botanica | 202209 | 60 | 2498 | 2498 | 7.1 | 1
2175 | 45563696 | Vana din fonta ductila D- 25 la reteaua de apeduct din bd. Dacia, 38/12, mun. Chişinău, sec. Botanica | din bd. Dacia, 38/12, mun. Chişinău, sec. Botanica | 202209 | 60 | 1096 | 1096 | 7.1 | 1
2176 | 20204896 | Camin din beton-armat D- 2000 la reteaua de apeduct din bd. Cuza -Vodă, 19/1, mun. Chişinău, sec. Botanica | din bd. Cuza -Vodă, 19/1, mun. Chişinău, sec. Botanica | 202209 | 660 | 23037 | 23037 | 7.1 | 1
2177 | 20204996 | Camin din beton-armat D- 2000 la reteaua de apeduct din bd. Cuza -Vodă, 17/1, mun. Chişinău, sec. Botanica | din bd. Cuza -Vodă, 17/1, mun. Chişinău, sec. Botanica | 202209 | 660 | 23037 | 23037 | 7.1 | 1
2178 | 20205096 | Camin din beton-armat D- 2000 la reteaua de apeduct din bd. Cuza -Vodă, 17/1, mun. Chişinău, sec. Botanica | din bd. Cuza -Vodă, 17/1, mun. Chişinău, sec. Botanica | 202209 | 660 | 23037 | 23037 | 7.1 | 1
2179 | 45554896 | Vana din fonta ductila D- 200 la reteaua de apeduct din bd. Cuza -Vodă, 19/1, mun. Chişinău, sec. Botanica | din bd. Cuza -Vodă, 19/1, mun. Chişinău, sec. Botanica | 202209 | 60 | 6368 | 6368 | 7.1 | 1
2180 | 45554996 | Vana din fonta ductila D- 200 la reteaua de apeduct din bd. Cuza -Vodă, 19/1, mun. Chişinău, sec. Botanica | din bd. Cuza -Vodă, 19/1, mun. Chişinău, sec. Botanica | 202209 | 60 | 6368 | 6368 | 7.1 | 1
2181 | 45555096 | Vana din fonta ductila D- 80 la reteaua de apeduct din bd. Cuza -Vodă, 17/1, mun. Chişinău, sec. Botanica | din bd. Cuza -Vodă, 17/1, mun. Chişinău, sec. Botanica | 202209 | 60 | 2122 | 2122 | 7.1 | 1
2182 | 45555196 | Vana din fonta ductila D- 80 la reteaua de apeduct din bd. Cuza -Vodă, 17/1, mun. Chişinău, sec. Botanica | din bd. Cuza -Vodă, 17/1, mun. Chişinău, sec. Botanica | 202209 | 60 | 2122 | 2122 | 7.1 | 1
2183 | 45555296 | Vana din fonta ductila D- 200 la reteaua de apeduct din bd. Cuza -Vodă, 17/1, mun. Chişinău, sec. Botanica | din bd. Cuza -Vodă, 17/1, mun. Chişinău, sec. Botanica | 202209 | 60 | 6368 | 6368 | 7.1 | 1
2184 | 45555396 | Vana din fonta ductila D- 200 la reteaua de apeduct din bd. Cuza -Vodă, 15/2, mun. Chişinău, sec. Botanica | din bd. Cuza -Vodă, 15/2, mun. Chişinău, sec. Botanica | 202209 | 60 | 6368 | 6368 | 7.1 | 1
2185 | 45555496 | Vana din fonta ductila D- 150 la reteaua de apeduct din bd. Cuza -Vodă, 15/2, mun. Chişinău, sec. Botanica | din bd. Cuza -Vodă, 15/2, mun. Chişinău, sec. Botanica | 202209 | 60 | 4145 | 4145 | 7.1 | 1
2186 | 45555596 | Vana din fonta ductila D- 200 la reteaua de apeduct din bd. Dacia, 38, mun. Chişinău, sec. Botanica | din bd. Dacia, 38, mun. Chişinău, sec. Botanica | 202209 | 60 | 6368 | 6368 | 7.1 | 1
2187 | 45555696 | Vana din fonta ductila D- 150 la reteaua de apeduct din bd. Dacia, 38/3, mun. Chişinău, sec. Botanica | din bd. Dacia, 38/3, mun. Chişinău, sec. Botanica | 202209 | 60 | 4145 | 4145 | 7.1 | 1
2188 | 45555796 | Vana din fonta ductila D- 200 la reteaua de apeduct din bd. Dacia, 38/12, mun. Chişinău, sec. Botanica | din bd. Dacia, 38/12, mun. Chişinău, sec. Botanica | 202209 | 60 | 6368 | 6368 | 7.1 | 1
2189 | 45555896 | Vana din fonta ductila D- 200 la reteaua de apeduct din bd. Dacia, 38/12, mun. Chişinău, sec. Botanica | din bd. Dacia, 38/12, mun. Chişinău, sec. Botanica | 202209 | 60 | 6368 | 6368 | 7.1 | 1
2190 | 45555996 | Vana din fonta ductila D- 200 la reteaua de apeduct din bd. Dacia, 38/12, mun. Chişinău, sec. Botanica | din bd. Dacia, 38/12, mun. Chişinău, sec. Botanica | 202209 | 60 | 6368 | 6368 | 7.1 | 1
2191 | 45556096 | Vana din fonta ductila D- 200 la reteaua de apeduct din bd. Dacia, 38/12, mun. Chişinău, sec. Botanica | din bd. Dacia, 38/12, mun. Chişinău, sec. Botanica | 202209 | 60 | 6368 | 6368 | 7.1 | 1
2192 | 45556196 | Vana din fonta ductila D- 200 la reteaua de apeduct din bd. Dacia, 38/12, mun. Chişinău, sec. Botanica | din bd. Dacia, 38/12, mun. Chişinău, sec. Botanica | 202209 | 60 | 6368 | 6368 | 7.1 | 1
2193 | 45556296 | Vana din fonta ductila D- 200 la reteaua de apeduct din bd. Dacia, 38/3, mun. Chişinău, sec. Botanica | din bd. Dacia, 38/3, mun. Chişinău, sec. Botanica | 202209 | 60 | 6368 | 6368 | 7.1 | 1
2194 | 45556396 | Vana din fonta ductila D- 200 la reteaua de apeduct din bd. Dacia, 38/3, mun. Chişinău, sec. Botanica | din bd. Dacia, 38/3, mun. Chişinău, sec. Botanica | 202209 | 60 | 6368 | 6368 | 7.1 | 1
2195 | 45556496 | Vana din fonta ductila D- 200 la reteaua de apeduct din bd. Dacia, 38/3, mun. Chişinău, sec. Botanica | din bd. Dacia, 38/3, mun. Chişinău, sec. Botanica | 202209 | 60 | 6368 | 6368 | 7.1 | 1
2196 | 45556596 | Vana din fonta ductila D- 200 la reteaua de apeduct din bd. Dacia, 38/4, mun. Chişinău, sec. Botanica | din bd. Dacia, 38/4, mun. Chişinău, sec. Botanica | 202209 | 60 | 6368 | 6368 | 7.1 | 1
2197 | 45556696 | Vana din fonta ductila D- 150 la reteaua de apeduct din bd. Dacia, 38/4, mun. Chişinău, sec. Botanica | din bd. Dacia, 38/4, mun. Chişinău, sec. Botanica | 202209 | 60 | 4145 | 4145 | 7.1 | 1
2198 | 45556796 | Vana din fonta ductila D- 150 la reteaua de apeduct din bd. Cuza -Vodă, 15/4, mun. Chişinău, sec. Botanica | din bd. Cuza -Vodă, 15/4, mun. Chişinău, sec. Botanica | 202209 | 60 | 4145 | 4145 | 7.1 | 1
2199 | 45556896 | Vana din fonta ductila D- 200 la reteaua de apeduct din bd. Dacia, 38/4, mun. Chişinău, sec. Botanica | din bd. Dacia, 38/4, mun. Chişinău, sec. Botanica | 202209 | 60 | 6368 | 6368 | 7.1 | 1
2200 | 45556996 | Vana din fonta ductila D- 200 la reteaua de apeduct din bd. Cuza -Vodă, 15/2, mun. Chişinău, sec. Botanica | din bd. Cuza -Vodă, 15/2, mun. Chişinău, sec. Botanica | 202209 | 60 | 6368 | 6368 | 7.1 | 1
2201 | 45557096 | Vana din fonta ductila D- 100 la reteaua de apeduct din bd. Dacia, 34/1, mun. Chişinău, sec. Botanica | din bd. Dacia, 34/1, mun. Chişinău, sec. Botanica | 202209 | 60 | 2498 | 2498 | 7.1 | 1
2202 | 45557196 | Vana din fonta ductila D- 100 la reteaua de apeduct din bd. Dacia, 34/1, mun. Chişinău, sec. Botanica | din bd. Dacia, 34/1, mun. Chişinău, sec. Botanica | 202209 | 60 | 2498 | 2498 | 7.1 | 1
2203 | 45557296 | Vana din fonta ductila D- 100 la reteaua de apeduct din bd. Dacia, 36, mun. Chişinău, sec. Botanica | din bd. Dacia, 36, mun. Chişinău, sec. Botanica | 202209 | 60 | 2498 | 2498 | 7.1 | 1
2204 | 45557396 | Vana din fonta ductila D- 100 la reteaua de apeduct din bd. Dacia, 36, mun. Chişinău, sec. Botanica | din bd. Dacia, 36, mun. Chişinău, sec. Botanica | 202209 | 60 | 2498 | 2498 | 7.1 | 1
2205 | 45557496 | Vana din fonta ductila D- 100 la reteaua de apeduct din bd. Dacia, 38/12, mun. Chişinău, sec. Botanica | din bd. Dacia, 38/12, mun. Chişinău, sec. Botanica | 202209 | 60 | 2498 | 2498 | 7.1 | 1
2206 | 45557596 | Vana din fonta ductila D- 100 la reteaua de apeduct din bd. Dacia, 38/12, mun. Chişinău, sec. Botanica | din bd. Dacia, 38/12, mun. Chişinău, sec. Botanica | 202209 | 60 | 2498 | 2498 | 7.1 | 1
2207 | 45557696 | Vana din fonta ductila D- 100 la reteaua de apeduct din bd. Dacia, 38/12, mun. Chişinău, sec. Botanica | din bd. Dacia, 38/12, mun. Chişinău, sec. Botanica | 202209 | 60 | 2498 | 2498 | 7.1 | 1
2208 | 45557796 | Vana din fonta ductila D- 150 la reteaua de apeduct din bd. Dacia, 38/12, mun. Chişinău, sec. Botanica | din bd. Dacia, 38/12, mun. Chişinău, sec. Botanica | 202209 | 60 | 4145 | 4145 | 7.1 | 1
2209 | 45557896 | Vana din fonta ductila D- 150 la reteaua de apeduct din bd. Dacia, 38/12, mun. Chişinău, sec. Botanica | din bd. Dacia, 38/12, mun. Chişinău, sec. Botanica | 202209 | 60 | 4145 | 4145 | 7.1 | 1
2210 | 45557996 | Vana din fonta ductila D- 100 la reteaua de apeduct din bd. Dacia, 38/12, mun. Chişinău, sec. Botanica | din bd. Dacia, 38/12, mun. Chişinău, sec. Botanica | 202209 | 60 | 2498 | 2498 | 7.1 | 1
2211 | 45558096 | Vana din fonta ductila D- 150 la reteaua de apeduct din bd. Dacia, 38/12, mun. Chişinău, sec. Botanica | din bd. Dacia, 38/12, mun. Chişinău, sec. Botanica | 202209 | 60 | 4145 | 4145 | 7.1 | 1
2212 | 45558196 | Vana din fonta ductila D- 150 la reteaua de apeduct din bd. Dacia, 38/12, mun. Chişinău, sec. Botanica | din bd. Dacia, 38/12, mun. Chişinău, sec. Botanica | 202209 | 60 | 4145 | 4145 | 7.1 | 1
2213 | 45558296 | Vana din fonta ductila D- 200 la reteaua de apeduct din bd. Dacia, 38, mun. Chişinău, sec. Botanica | din bd. Dacia, 38, mun. Chişinău, sec. Botanica | 202209 | 60 | 6368 | 6368 | 7.1 | 1
2214 | 45558396 | Vana din fonta ductila D- 200 la reteaua de apeduct din bd. Dacia, 38, mun. Chişinău, sec. Botanica | din bd. Dacia, 38, mun. Chişinău, sec. Botanica | 202209 | 60 | 6368 | 6368 | 7.1 | 1
2215 | 45558596 | Vana din fonta ductila D- 100 la reteaua de apeduct din bd. Dacia, 38, mun. Chişinău, sec. Botanica | din bd. Dacia, 38, mun. Chişinău, sec. Botanica | 202209 | 60 | 2498 | 2498 | 7.1 | 1
2216 | 45558496 | Vana din fonta ductila D- 200 la reteaua de apeduct din bd. Dacia, 38, mun. Chişinău, sec. Botanica | din bd. Dacia, 38, mun. Chişinău, sec. Botanica | 202209 | 60 | 6368 | 6368 | 7.1 | 1
2217 | 45558696 | Vana din fonta ductila D- 150 la reteaua de apeduct din bd. Dacia, 38, mun. Chişinău, sec. Botanica | din bd. Dacia, 38, mun. Chişinău, sec. Botanica | 202209 | 60 | 4145 | 4145 | 7.1 | 1
2218 | 45558796 | Vana din fonta ductila D- 150 la reteaua de apeduct din bd. Dacia, 38/10, mun. Chişinău, sec. Botanica | din bd. Dacia, 38/10, mun. Chişinău, sec. Botanica | 202209 | 60 | 4145 | 4145 | 7.1 | 1
2219 | 45558896 | Vana din fonta ductila D- 100 la reteaua de apeduct din bd. Dacia, 38/10, mun. Chişinău, sec. Botanica | din bd. Dacia, 38/10, mun. Chişinău, sec. Botanica | 202209 | 60 | 2498 | 2498 | 7.1 | 1
2220 | 45558996 | Vana din fonta ductila D- 100 la reteaua de apeduct din bd. Dacia, 40/1, mun. Chişinău, sec. Botanica | din bd. Dacia, 40/1, mun. Chişinău, sec. Botanica | 202209 | 60 | 2498 | 2498 | 7.1 | 1
2221 | 30968096 | Retea de apeduct din mun. Chişinău, sec. Botanica de la bd. Cuza -Vodă, 15/5 pina la bd. Cuza -Vodă, 15/2 , HDPE D- 225 L- 67.7; | din mun. Chişinău, sec. Botanica de la bd. Cuza -Vodă, 15/5 pina la bd. Cuza -Vodă, 15/2 , | 202209 | 600 | 135727 | 135727 | 7.1 | 1
2222 | 30968196 | Retea de apeduct din bd. Cuza -Vodă, 15/2, mun. Chişinău, sec. Botanica HDPE D- 225 L- 47.3; | din bd. Cuza -Vodă, 15/2, mun. Chişinău, sec. Botanica | 202209 | 600 | 94831 | 94831 | 7.1 | 1
2223 | 30968296 | Retea de apeduct din bd. Cuza -Vodă, 15/2, mun. Chişinău, sec. Botanica HDPE D- 225 L- 54.2; | din bd. Cuza -Vodă, 15/2, mun. Chişinău, sec. Botanica | 202209 | 600 | 108666 | 108666 | 7.1 | 1
2224 | 30968396 | Retea de apeduct din bd. Cuza -Vodă, 15/2, mun. Chişinău, sec. Botanica HDPE D- 225 L- 22.5; | din bd. Cuza -Vodă, 15/2, mun. Chişinău, sec. Botanica | 202209 | 600 | 45111 | 45111 | 7.1 | 1
2225 | 30968496 | Retea de apeduct din bd. Dacia, 38/5, mun. Chişinău, sec. Botanica HDPE D- 160 L- 79.5; | din bd. Dacia, 38/5, mun. Chişinău, sec. Botanica | 202209 | 600 | 129839 | 129839 | 7.1 | 1
2226 | 30968596 | Retea de apeduct din bd. Dacia, 34/1, mun. Chişinău, sec. Botanica HDPE D- 110 L- 80.4; | din bd. Dacia, 34/1, mun. Chişinău, sec. Botanica | 202209 | 600 | 118591 | 118591 | 7.1 | 1
2227 | 30968696 | Retea de apeduct din bd. Dacia, 34/1, mun. Chişinău, sec. Botanica HDPE D- 110 L- 80.4; | din bd. Dacia, 34/1, mun. Chişinău, sec. Botanica | 202209 | 600 | 118591 | 118591 | 7.1 | 1
2228 | 30968796 | Retea de apeduct din mun. Chişinău, sec. Botanica de la bd. Dacia, 38/12 pina la bd. Dacia, 36 , HDPE D- 110 L- 109.6; | din mun. Chişinău, sec. Botanica de la bd. Dacia, 38/12 pina la bd. Dacia, 36 , | 202209 | 600 | 161660 | 161660 | 7.1 | 1
2229 | 20205196 | Camin din beton-armat D- 1500 la reteaua de apeduct din bd. Cuza -Vodă, 17/1, mun. Chişinău, sec. Botanica | din bd. Cuza -Vodă, 17/1, mun. Chişinău, sec. Botanica | 202209 | 660 | 17897 | 17897 | 7.1 | 1
2230 | 20205296 | Camin din beton-armat D- 1500 la reteaua de apeduct din bd. Cuza -Vodă, 17/1, mun. Chişinău, sec. Botanica | din bd. Cuza -Vodă, 17/1, mun. Chişinău, sec. Botanica | 202209 | 660 | 17897 | 17897 | 7.1 | 1
2231 | 20205396 | Camin din fonta ductila D- 1500 la reteaua de apeduct din bd. Cuza -Vodă, 17/1, mun. Chişinău, sec. Botanica | din bd. Cuza -Vodă, 17/1, mun. Chişinău, sec. Botanica | 202209 | 660 | 17897 | 17897 | 7.1 | 1
2232 | 20205496 | Camin din beton-armat D- 2000 la reteaua de apeduct din bd. Cuza -Vodă, 15/2, mun. Chişinău, sec. Botanica | din bd. Cuza -Vodă, 15/2, mun. Chişinău, sec. Botanica | 202209 | 660 | 23037 | 23037 | 7.1 | 1
2233 | 20205596 | Camin din beton-armat D- 2000 la reteaua de apeduct din bd. Cuza -Vodă, 15/1, mun. Chişinău, sec. Botanica | din bd. Cuza -Vodă, 15/1, mun. Chişinău, sec. Botanica | 202209 | 660 | 23037 | 23037 | 7.1 | 1
2234 | 20205696 | Camin din beton-armat D- 1500 la reteaua de apeduct din bd. Dacia, 38, mun. Chişinău, sec. Botanica | din bd. Dacia, 38, mun. Chişinău, sec. Botanica | 202209 | 660 | 17897 | 17897 | 7.1 | 1
2235 | 20205796 | Camin din beton-armat D- 1500 la reteaua de apeduct din bd. Dacia, 38/3, mun. Chişinău, sec. Botanica | din bd. Dacia, 38/3, mun. Chişinău, sec. Botanica | 202209 | 660 | 17897 | 17897 | 7.1 | 1
2236 | 20205896 | Camin din beton-armat D- 2000 la reteaua de apeduct din bd. Dacia, 36/2, mun. Chişinău, sec. Botanica | din bd. Dacia, 36/2, mun. Chişinău, sec. Botanica | 202209 | 660 | 23037 | 23037 | 7.1 | 1
2237 | 20205996 | Camin din beton-armat D- 3300X1500 la reteaua de apeduct din bd. Dacia, 38/12, mun. Chişinău, sec. Botanica | din bd. Dacia, 38/12, mun. Chişinău, sec. Botanica | 202209 | 660 | 45292 | 45292 | 7.1 | 1
2238 | 20206096 | Camin din beton-armat D- 2000 la reteaua de apeduct din bd. Dacia, 38/3, mun. Chişinău, sec. Botanica | din bd. Dacia, 38/3, mun. Chişinău, sec. Botanica | 202209 | 660 | 23037 | 23037 | 7.1 | 1
2239 | 20206196 | Camin din beton-armat D- 2000 la reteaua de apeduct din bd. Dacia, 38/4, mun. Chişinău, sec. Botanica | din bd. Dacia, 38/4, mun. Chişinău, sec. Botanica | 202209 | 660 | 23037 | 23037 | 7.1 | 1
2240 | 20206296 | Camin din beton-armat D- 2000 la reteaua de apeduct din bd. Dacia, 38/5, mun. Chişinău, sec. Botanica | din bd. Dacia, 38/5, mun. Chişinău, sec. Botanica | 202209 | 660 | 23037 | 23037 | 7.1 | 1
2241 | 20206396 | Camin din beton-armat D- 2000 la reteaua de apeduct din bd. Dacia, 38/4, mun. Chişinău, sec. Botanica | din bd. Dacia, 38/4, mun. Chişinău, sec. Botanica | 202209 | 660 | 23037 | 23037 | 7.1 | 1
2242 | 20206496 | Camin din beton-armat D- 1500 la reteaua de apeduct din bd. Cuza -Vodă, 15/5, mun. Chişinău, sec. Botanica | din bd. Cuza -Vodă, 15/5, mun. Chişinău, sec. Botanica | 202209 | 660 | 17897 | 17897 | 7.1 | 1
2243 | 20206596 | Camin din beton-armat D- 2000 la reteaua de apeduct din bd. Cuza -Vodă, 15/2, mun. Chişinău, sec. Botanica | din bd. Cuza -Vodă, 15/2, mun. Chişinău, sec. Botanica | 202209 | 660 | 23037 | 23037 | 7.1 | 1
2244 | 20206696 | Camin din beton-armat D- 1500 la reteaua de apeduct din bd. Cuza -Vodă, 15/2, mun. Chişinău, sec. Botanica | din bd. Cuza -Vodă, 15/2, mun. Chişinău, sec. Botanica | 202209 | 660 | 17897 | 17897 | 7.1 | 1
2245 | 20206796 | Camin din beton-armat D- 1500 la reteaua de apeduct din bd. Cuza -Vodă, 15/2, mun. Chişinău, sec. Botanica | din bd. Cuza -Vodă, 15/2, mun. Chişinău, sec. Botanica | 202209 | 660 | 17897 | 17897 | 7.1 | 1
2246 | 20206896 | Camin din beton-armat D- 1500 la reteaua de apeduct din bd. Dacia, 38/6, mun. Chişinău, sec. Botanica | din bd. Dacia, 38/6, mun. Chişinău, sec. Botanica | 202209 | 660 | 17897 | 17897 | 7.1 | 1
2247 | 20206996 | Camin din beton-armat D- 2000 la reteaua de apeduct din bd. Dacia, 38, mun. Chişinău, sec. Botanica | din bd. Dacia, 38, mun. Chişinău, sec. Botanica | 202209 | 660 | 23037 | 23037 | 7.1 | 1
2248 | 20207096 | Camin din beton-armat D- 2100x1800 la reteaua de apeduct din bd. Dacia, 36, mun. Chişinău, sec. Botanica | din bd. Dacia, 36, mun. Chişinău, sec. Botanica | 202209 | 660 | 45292 | 45292 | 7.1 | 1
2249 | 20207196 | Camin din beton-armat D- 2400X2100 la reteaua de apeduct din bd. Dacia, 38/12, mun. Chişinău, sec. Botanica | din bd. Dacia, 38/12, mun. Chişinău, sec. Botanica | 202209 | 660 | 52143 | 52143 | 7.1 | 1
2250 | 20207296 | Camin din beton-armat D- 2400X1500 la reteaua de apeduct din bd. Dacia, 34/1, mun. Chişinău, sec. Botanica | din bd. Dacia, 34/1, mun. Chişinău, sec. Botanica | 202209 | 660 | 52143 | 52143 | 7.1 | 1
2251 | 20207396 | Camin din beton-armat D- 2100X1500 la reteaua de apeduct din bd. Dacia, 38, mun. Chişinău, sec. Botanica | din bd. Dacia, 38, mun. Chişinău, sec. Botanica | 202209 | 660 | 45292 | 45292 | 7.1 | 1
2252 | 20207496 | Camin din beton-armat D- 2000 la reteaua de apeduct din bd. Dacia, 38/8, mun. Chişinău, sec. Botanica | din bd. Dacia, 38/8, mun. Chişinău, sec. Botanica | 202209 | 660 | 23037 | 23037 | 7.1 | 1
2253 | 20207596 | Camin din beton-armat D- 2100X2100 la reteaua de apeduct din bd. Dacia, 40/3, mun. Chişinău, sec. Botanica | din bd. Dacia, 40/3, mun. Chişinău, sec. Botanica | 202209 | 660 | 45292 | 45292 | 7.1 | 1
2254 | 45563796 | Hidrant din fonta ductila la reteaua de apeduct din bd. Cuza -Vodă, 19/1, mun. Chişinău, sec. Botanica | din bd. Cuza -Vodă, 19/1, mun. Chişinău, sec. Botanica | 202209 | 60 | 8772 | 8772 | 7.1 | 1
2255 | 45563896 | Hidrant din fonta ductila la reteaua de apeduct din bd. Cuza -Vodă, 19/2, mun. Chişinău, sec. Botanica | din bd. Cuza -Vodă, 19/2, mun. Chişinău, sec. Botanica | 202209 | 60 | 8772 | 8772 | 7.1 | 1
2256 | 45563996 | Hidrant din fonta ductila la reteaua de apeduct din bd. Cuza -Vodă, 17/1, mun. Chişinău, sec. Botanica | din bd. Cuza -Vodă, 17/1, mun. Chişinău, sec. Botanica | 202209 | 60 | 8772 | 8772 | 7.1 | 1
2257 | 45564096 | Hidrant din fonta ductila la reteaua de apeduct din bd. Cuza -Vodă, 17/1, mun. Chişinău, sec. Botanica | din bd. Cuza -Vodă, 17/1, mun. Chişinău, sec. Botanica | 202209 | 60 | 8772 | 8772 | 7.1 | 1
2258 | 45564196 | Hidrant din fonta ductila la reteaua de apeduct din bd. Cuza -Vodă, 15/1, mun. Chişinău, sec. Botanica | din bd. Cuza -Vodă, 15/1, mun. Chişinău, sec. Botanica | 202209 | 60 | 8772 | 8772 | 7.1 | 1
2259 | 45564296 | Hidrant din fonta ductila la reteaua de apeduct din bd. Dacia, 38, mun. Chişinău, sec. Botanica | din bd. Dacia, 38, mun. Chişinău, sec. Botanica | 202209 | 60 | 8772 | 8772 | 7.1 | 1
2260 | 45564396 | Hidrant din fonta ductila la reteaua de apeduct din bd. Dacia, 38/3, mun. Chişinău, sec. Botanica | din bd. Dacia, 38/3, mun. Chişinău, sec. Botanica | 202209 | 60 | 8772 | 8772 | 7.1 | 1
2261 | 45564496 | Hidrant din fonta ductila la reteaua de apeduct din bd. Dacia, 38/3, mun. Chişinău, sec. Botanica | din bd. Dacia, 38/3, mun. Chişinău, sec. Botanica | 202209 | 60 | 8772 | 8772 | 7.1 | 1
2262 | 45564596 | Hidrant din fonta ductila la reteaua de apeduct din bd. Dacia, 38/4, mun. Chişinău, sec. Botanica | din bd. Dacia, 38/4, mun. Chişinău, sec. Botanica | 202209 | 60 | 8772 | 8772 | 7.1 | 1
2263 | 45564696 | Hidrant din fonta ductila la reteaua de apeduct din bd. Cuza -Vodă, 15/2, mun. Chişinău, sec. Botanica | din bd. Cuza -Vodă, 15/2, mun. Chişinău, sec. Botanica | 202209 | 60 | 8772 | 8772 | 7.1 | 1
2264 | 45564796 | Hidrant din fonta ductila la reteaua de apeduct din bd. Dacia, 38/6, mun. Chişinău, sec. Botanica | din bd. Dacia, 38/6, mun. Chişinău, sec. Botanica | 202209 | 60 | 8772 | 8772 | 7.1 | 1
2265 | 45564896 | Hidrant din fonta ductila la reteaua de apeduct din bd. Dacia, 38, mun. Chişinău, sec. Botanica | din bd. Dacia, 38, mun. Chişinău, sec. Botanica | 202209 | 60 | 8772 | 8772 | 7.1 | 1
2266 | 45564996 | Hidrant din fonta ductila la reteaua de apeduct din bd. Dacia, 38/8, mun. Chişinău, sec. Botanica | din bd. Dacia, 38/8, mun. Chişinău, sec. Botanica | 202209 | 60 | 8772 | 8772 | 7.1 | 1
2267 | 45560096 | Vana din fonta ductila D- 80 la reteaua de apeduct din bd. Cuza -Vodă, 17/1, mun. Chişinău, sec. Botanica | din bd. Cuza -Vodă, 17/1, mun. Chişinău, sec. Botanica | 202209 | 60 | 2122 | 2122 | 7.1 | 1
2268 | 45560196 | Vana din fonta ductila D- 80 la reteaua de apeduct din bd. Cuza -Vodă, 17/1, mun. Chişinău, sec. Botanica | din bd. Cuza -Vodă, 17/1, mun. Chişinău, sec. Botanica | 202209 | 60 | 2122 | 2122 | 7.1 | 1
2269 | 45560296 | Vana din fonta ductila D- 80 la reteaua de apeduct din bd. Cuza -Vodă, 17/1, mun. Chişinău, sec. Botanica | din bd. Cuza -Vodă, 17/1, mun. Chişinău, sec. Botanica | 202209 | 60 | 2122 | 2122 | 7.1 | 1
2270 | 45560396 | Vana din fonta ductila D- 80 la reteaua de apeduct din bd. Cuza -Vodă, 17/1, mun. Chişinău, sec. Botanica | din bd. Cuza -Vodă, 17/1, mun. Chişinău, sec. Botanica | 202209 | 60 | 2122 | 2122 | 7.1 | 1
2271 | 45560496 | Vana cu tija (COVER) din fonta ductila D- 80 la reteaua de apeduct din bd. Cuza -Vodă, 15/1, mun. Chişinău, sec. Botanica | din bd. Cuza -Vodă, 15/1, mun. Chişinău, sec. Botanica | 202209 | 60 | 4171 | 4171 | 7.1 | 1
2272 | 45560596 | Vana din fonta ductila D- 80 la reteaua de apeduct din bd. Cuza -Vodă, 15/1, mun. Chişinău, sec. Botanica | din bd. Cuza -Vodă, 15/1, mun. Chişinău, sec. Botanica | 202209 | 60 | 2122 | 2122 | 7.1 | 1
2273 | 45560696 | Vana din fonta ductila D- 80 la reteaua de apeduct din bd. Cuza -Vodă, 15/1, mun. Chişinău, sec. Botanica | din bd. Cuza -Vodă, 15/1, mun. Chişinău, sec. Botanica | 202209 | 60 | 2122 | 2122 | 7.1 | 1
2274 | 45560796 | Vana din fonta ductila D- 100 la reteaua de apeduct din bd. Dacia, 38, mun. Chişinău, sec. Botanica | din bd. Dacia, 38, mun. Chişinău, sec. Botanica | 202209 | 60 | 2498 | 2498 | 7.1 | 1
2275 | 45560896 | Vana din fonta ductila D- 80 la reteaua de apeduct din bd. Dacia, 36/2, mun. Chişinău, sec. Botanica | din bd. Dacia, 36/2, mun. Chişinău, sec. Botanica | 202209 | 60 | 2122 | 2122 | 7.1 | 1
2276 | 45560996 | Vana din fonta ductila D- 100 la reteaua de apeduct din bd. Dacia, 38/3, mun. Chişinău, sec. Botanica | din bd. Dacia, 38/3, mun. Chişinău, sec. Botanica | 202209 | 60 | 2498 | 2498 | 7.1 | 1
2277 | 45561096 | Vana din fonta ductila D- 150 la reteaua de apeduct din bd. Dacia, 38/12, mun. Chişinău, sec. Botanica | din bd. Dacia, 38/12, mun. Chişinău, sec. Botanica | 202209 | 60 | 4145 | 4145 | 7.1 | 1
2278 | 45561196 | Vana cu tija (COVER) din fonta ductila D- 100 la reteaua de apeduct din bd. Dacia, 38/3, mun. Chişinău, sec. Botanica | din bd. Dacia, 38/3, mun. Chişinău, sec. Botanica | 202209 | 60 | 4546 | 4546 | 7.1 | 1
2279 | 45561296 | Vana cu tija (COVER) din fonta ductila D- 100 la reteaua de apeduct din bd. Dacia, 38/4, mun. Chişinău, sec. Botanica | din bd. Dacia, 38/4, mun. Chişinău, sec. Botanica | 202209 | 60 | 4546 | 4546 | 7.1 | 1
2280 | 45561396 | Vana din fonta ductila D- 80 la reteaua de apeduct din bd. Dacia, 38/5, mun. Chişinău, sec. Botanica | din bd. Dacia, 38/5, mun. Chişinău, sec. Botanica | 202209 | 60 | 2122 | 2122 | 7.1 | 1
2281 | 45561496 | Vana cu tija (COVER) din fonta ductila D- 80 la reteaua de apeduct din bd. Cuza -Vodă, 15/4, mun. Chişinău, sec. Botanica | din bd. Cuza -Vodă, 15/4, mun. Chişinău, sec. Botanica | 202209 | 60 | 4171 | 4171 | 7.1 | 1
2282 | 45561596 | Vana din fonta ductila D- 100 la reteaua de apeduct din bd. Cuza -Vodă, 15/5, mun. Chişinău, sec. Botanica | din bd. Cuza -Vodă, 15/5, mun. Chişinău, sec. Botanica | 202209 | 60 | 2498 | 2498 | 7.1 | 1
2283 | 45561696 | Vana din fonta ductila D- 100 la reteaua de apeduct din bd. Dacia, 38/4, mun. Chişinău, sec. Botanica | din bd. Dacia, 38/4, mun. Chişinău, sec. Botanica | 202209 | 60 | 2498 | 2498 | 7.1 | 1
2284 | 45561796 | Vana din fonta ductila D- 80 la reteaua de apeduct din bd. Cuza -Vodă, 15/2, mun. Chişinău, sec. Botanica | din bd. Cuza -Vodă, 15/2, mun. Chişinău, sec. Botanica | 202209 | 60 | 2122 | 2122 | 7.1 | 1
2285 | 33155496 | Bransament din str. Igor Vieru, 16/2, mun. Chişinău, sec. Ciocana HDPE D- 90 L- 19.4; | din str. Igor Vieru, 16/2, mun. Chişinău, sec. Ciocana | 202210 | 600 | 23427 | 23427 | 1.1.1 | 1
2286 | 33155596 | Bransament din str. Igor Vieru, 18/1, mun. Chişinău, sec. Ciocana HDPE D- 90 L- 22.4; | din str. Igor Vieru, 18/1, mun. Chişinău, sec. Ciocana | 202210 | 600 | 27051 | 27051 | 1.1.1 | 1
2287 | 33155696 | Bransament din str. Igor Vieru, 18/1, mun. Chişinău, sec. Ciocana HDPE D- 90 L- 22.5; | din str. Igor Vieru, 18/1, mun. Chişinău, sec. Ciocana | 202210 | 600 | 27170 | 27170 | 1.1.1 | 1
2288 | 33155796 | Bransament din str. Igor Vieru, 16, mun. Chişinău, sec. Ciocana HDPE D- 90 L- 55.6; | din str. Igor Vieru, 16, mun. Chişinău, sec. Ciocana | 202210 | 600 | 67142 | 67142 | 1.1.1 | 1
2289 | 33155896 | Bransament din str. Igor Vieru, 16, mun. Chişinău, sec. Ciocana HDPE D- 63 L- 1.1; | din str. Igor Vieru, 16, mun. Chişinău, sec. Ciocana | 202210 | 600 | 1260 | 1260 | 1.1.1 | 1
2290 | 33155996 | Bransament din str. Igor Vieru, 18, mun. Chişinău, sec. Ciocana HDPE D- 90 L- 33.9; | din str. Igor Vieru, 18, mun. Chişinău, sec. Ciocana | 202210 | 600 | 40936 | 40936 | 1.1.1 | 1
2291 | 33156096 | Bransament din str. Igor Vieru, 18, mun. Chişinău, sec. Ciocana HDPE D- 90 L- 26.5; | din str. Igor Vieru, 18, mun. Chişinău, sec. Ciocana | 202210 | 600 | 31999 | 31999 | 1.1.1 | 1
2292 | 33156196 | Bransament din str. Nicolae Milescu Spătaru, 15, mun. Chişinău, sec. Ciocana HDPE D- 90 L- 25.4; | din str. Nicolae Milescu Spătaru, 15, mun. Chişinău, sec. Ciocana | 202210 | 600 | 30673 | 30673 | 1.1.1 | 1
2293 | 33156296 | Bransament din str. Nicolae Milescu Spătaru, 15/1, mun. Chişinău, sec. Ciocana HDPE D- 90 L- 38.6; | din str. Nicolae Milescu Spătaru, 15/1, mun. Chişinău, sec. Ciocana | 202210 | 600 | 46613 | 46613 | 1.1.1 | 1
2294 | 33156396 | Bransament din str. Nicolae Milescu Spătaru, 15, mun. Chişinău, sec. Ciocana HDPE D- 90 L- .5; | din str. Nicolae Milescu Spătaru, 15, mun. Chişinău, sec. Ciocana | 202210 | 600 | 603 | 603 | 1.1.1 | 1
2295 | 33156496 | Bransament din str. Nicolae Milescu Spătaru, 15, mun. Chişinău, sec. Ciocana HDPE D- 63 L- 2; | din str. Nicolae Milescu Spătaru, 15, mun. Chişinău, sec. Ciocana | 202210 | 600 | 2290 | 2290 | 1.1.1 | 1
2296 | 33156596 | Bransament din str. Nicolae Milescu Spătaru, 13, mun. Chişinău, sec. Ciocana HDPE D- 90 L- 12.9; | din str. Nicolae Milescu Spătaru, 13, mun. Chişinău, sec. Ciocana | 202210 | 600 | 15577 | 15577 | 1.1.1 | 1
2297 | 33156696 | Bransament din str. Nicolae Milescu Spătaru, 13, mun. Chişinău, sec. Ciocana HDPE D- 90 L- 2.4; | din str. Nicolae Milescu Spătaru, 13, mun. Chişinău, sec. Ciocana | 202210 | 600 | 2897 | 2897 | 1.1.1 | 1
2298 | 33156796 | Bransament din str. Nicolae Milescu Spătaru, 13, mun. Chişinău, sec. Ciocana HDPE D- 90 L- 19.5; | din str. Nicolae Milescu Spătaru, 13, mun. Chişinău, sec. Ciocana | 202210 | 600 | 23550 | 23550 | 1.1.1 | 1
2299 | 33156896 | Bransament din str. Nicolae Milescu Spătaru, 13/1, mun. Chişinău, sec. Ciocana HDPE D- 90 L- 24.4; | din str. Nicolae Milescu Spătaru, 13/1, mun. Chişinău, sec. Ciocana | 202210 | 600 | 29463 | 29463 | 1.1.1 | 1
2300 | 33156996 | Bransament din str. Nicolae Milescu Spătaru, 13/1, mun. Chişinău, sec. Ciocana HDPE D- 25 L- 2; | din str. Nicolae Milescu Spătaru, 13/1, mun. Chişinău, sec. Ciocana | 202210 | 600 | 2099 | 2099 | 1.1.1 | 1
2301 | 33157096 | Bransament din str. Nicolae Milescu Spătaru, 13/2, mun. Chişinău, sec. Ciocana HDPE D- 90 L- 3; | din str. Nicolae Milescu Spătaru, 13/2, mun. Chişinău, sec. Ciocana | 202210 | 600 | 3622 | 3622 | 1.1.1 | 1
2302 | 33157196 | Bransament din str. Nicolae Milescu Spătaru, 13/2, mun. Chişinău, sec. Ciocana HDPE D- 63 L- 2; | din str. Nicolae Milescu Spătaru, 13/2, mun. Chişinău, sec. Ciocana | 202210 | 600 | 2290 | 2290 | 1.1.1 | 1
2303 | 33157296 | Bransament din str. Nicolae Milescu Spătaru, 13/2, mun. Chişinău, sec. Ciocana HDPE D- 90 L- 3; | din str. Nicolae Milescu Spătaru, 13/2, mun. Chişinău, sec. Ciocana | 202210 | 600 | 3622 | 3622 | 1.1.1 | 1
2304 | 33157396 | Bransament din str. Nicolae Milescu Spătaru, 9/4, mun. Chişinău, sec. Ciocana HDPE D- 90 L- 1.1; | din str. Nicolae Milescu Spătaru, 9/4, mun. Chişinău, sec. Ciocana | 202210 | 600 | 1328 | 1328 | 1.1.1 | 1
2305 | 33157496 | Bransament din str. Nicolae Milescu Spătaru, 9/1, mun. Chişinău, sec. Ciocana HDPE D- 110 L- 6.2; | din str. Nicolae Milescu Spătaru, 9/1, mun. Chişinău, sec. Ciocana | 202210 | 600 | 7913 | 7913 | 1.1.1 | 1
2306 | 33157596 | Bransament din str. Nicolae Milescu Spătaru, 9/1, mun. Chişinău, sec. Ciocana HDPE D- 63 L- 1; | din str. Nicolae Milescu Spătaru, 9/1, mun. Chişinău, sec. Ciocana | 202210 | 600 | 1146 | 1146 | 1.1.1 | 1
2307 | 33157696 | Bransament din str. Nicolae Milescu Spătaru, 9/2, mun. Chişinău, sec. Ciocana HDPE D- 90 L- 2; | din str. Nicolae Milescu Spătaru, 9/2, mun. Chişinău, sec. Ciocana | 202210 | 600 | 2415 | 2415 | 1.1.1 | 1
2308 | 33157796 | Bransament din str. Nicolae Milescu Spătaru, 9/2, mun. Chişinău, sec. Ciocana HDPE D- 110 L- .5; | din str. Nicolae Milescu Spătaru, 9/2, mun. Chişinău, sec. Ciocana | 202210 | 600 | 638 | 638 | 1.1.1 | 1
2309 | 33157896 | Bransament din bd. Mircea cel Bătrîn, 14/2, mun. Chişinău, sec. Ciocana HDPE D- 110 L- 25.8; | din bd. Mircea cel Bătrîn, 14/2, mun. Chişinău, sec. Ciocana | 202210 | 600 | 32930 | 32930 | 1.1.1 | 1
2310 | 33157996 | Bransament din bd. Mircea cel Bătrîn, 14/2, mun. Chişinău, sec. Ciocana HDPE D- 110 L- 1; | din bd. Mircea cel Bătrîn, 14/2, mun. Chişinău, sec. Ciocana | 202210 | 600 | 2294 | 2294 | 1.1.1 | 1
2311 | 33158096 | Bransament din bd. Mircea cel Bătrîn, 12/1, mun. Chişinău, sec. Ciocana HDPE D- 90 L- 24.3; | din bd. Mircea cel Bătrîn, 12/1, mun. Chişinău, sec. Ciocana | 202210 | 600 | 29344 | 29344 | 1.1.1 | 1
2312 | 33158196 | Bransament din bd. Mircea cel Bătrîn, 12, mun. Chişinău, sec. Ciocana HDPE D- 90 L- 30.7; | din bd. Mircea cel Bătrîn, 12, mun. Chişinău, sec. Ciocana | 202210 | 600 | 37072 | 37072 | 1.1.1 | 1
2313 | 33158296 | Bransament din bd. Mircea cel Bătrîn, 12, mun. Chişinău, sec. Ciocana HDPE D- 90 L- 10; | din bd. Mircea cel Bătrîn, 12, mun. Chişinău, sec. Ciocana | 202210 | 600 | 11967 | 11967 | 1.1.1 | 1
2314 | 33158396 | Bransament din bd. Mircea cel Bătrîn, 12, mun. Chişinău, sec. Ciocana HDPE D- 90 L- 22.7; | din bd. Mircea cel Bătrîn, 12, mun. Chişinău, sec. Ciocana | 202210 | 600 | 27412 | 27412 | 1.1.1 | 1
2315 | 45570896 | Vana din fonta ductila D- 200 la reteaua de apeduct din bd. Mircea cel Bătrîn, 28, mun. Chişinău, sec. Ciocana | din bd. Mircea cel Bătrîn, 28, mun. Chişinău, sec. Ciocana | 202210 | 60 | 6332 | 6332 | 1.1.1 | 1
2316 | 45570996 | Vana din fonta ductila D- 200 la reteaua de apeduct din bd. Mircea cel Bătrîn, 28/4, mun. Chişinău, sec. Ciocana | din bd. Mircea cel Bătrîn, 28/4, mun. Chişinău, sec. Ciocana | 202210 | 60 | 6332 | 6332 | 1.1.1 | 1
2317 | 45571096 | Vana din fonta ductila D- 150 la reteaua de apeduct din str. Igor Vieru, 12, mun. Chişinău, sec. Ciocana | din str. Igor Vieru, 12, mun. Chişinău, sec. Ciocana | 202210 | 60 | 4122 | 4122 | 1.1.1 | 1
2318 | 45571196 | Vana din fonta ductila D- 200 la reteaua de apeduct din str. Igor Vieru, 14, mun. Chişinău, sec. Ciocana | din str. Igor Vieru, 14, mun. Chişinău, sec. Ciocana | 202210 | 60 | 6332 | 6332 | 1.1.1 | 1
2319 | 45571296 | Vana din fonta ductila D- 200 la reteaua de apeduct din str. Igor Vieru, 14, mun. Chişinău, sec. Ciocana | din str. Igor Vieru, 14, mun. Chişinău, sec. Ciocana | 202210 | 60 | 6332 | 6332 | 1.1.1 | 1
2320 | 45571396 | Vana din fonta ductila D- 150 la reteaua de apeduct din str. Igor Vieru, 14/2, mun. Chişinău, sec. Ciocana | din str. Igor Vieru, 14/2, mun. Chişinău, sec. Ciocana | 202210 | 60 | 4122 | 4122 | 1.1.1 | 1
2321 | 45571496 | Vana din fonta ductila D- 200 la reteaua de apeduct din str. Igor Vieru, 14/2, mun. Chişinău, sec. Ciocana | din str. Igor Vieru, 14/2, mun. Chişinău, sec. Ciocana | 202210 | 60 | 6332 | 6332 | 1.1.1 | 1
2322 | 45571596 | Vana din fonta ductila D- 200 la reteaua de apeduct din str. Igor Vieru, 14/2, mun. Chişinău, sec. Ciocana | din str. Igor Vieru, 14/2, mun. Chişinău, sec. Ciocana | 202210 | 60 | 6332 | 6332 | 1.1.1 | 1
2323 | 45571696 | Vana din fonta ductila D- 50 la reteaua de apeduct din str. Igor Vieru, 16/2, mun. Chişinău, sec. Ciocana | din str. Igor Vieru, 16/2, mun. Chişinău, sec. Ciocana | 202210 | 60 | 1736 | 1736 | 1.1.1 | 1
2324 | 45571796 | Vana din fonta ductila D- 200 la reteaua de apeduct din str. Igor Vieru, 16/2, mun. Chişinău, sec. Ciocana | din str. Igor Vieru, 16/2, mun. Chişinău, sec. Ciocana | 202210 | 60 | 6332 | 6332 | 1.1.1 | 1
2325 | 45571896 | Vana din fonta ductila D- 200 la reteaua de apeduct din str. Igor Vieru, 16/2, mun. Chişinău, sec. Ciocana | din str. Igor Vieru, 16/2, mun. Chişinău, sec. Ciocana | 202210 | 60 | 6332 | 6332 | 1.1.1 | 1
2326 | 45572096 | Vana din fonta ductila D- 200 la reteaua de apeduct din str. Nicolae Milescu Spătaru, 15, mun. Chişinău, sec. Ciocana | din str. Nicolae Milescu Spătaru, 15, mun. Chişinău, sec. Ciocana | 202210 | 60 | 6332 | 6332 | 1.1.1 | 1
2327 | 45572196 | Vana din fonta ductila D- 200 la reteaua de apeduct din str. Nicolae Milescu Spătaru, 13, mun. Chişinău, sec. Ciocana | din str. Nicolae Milescu Spătaru, 13, mun. Chişinău, sec. Ciocana | 202210 | 60 | 6332 | 6332 | 1.1.1 | 1
2328 | 45572296 | Vana din fonta ductila D- 200 la reteaua de apeduct din str. Nicolae Milescu Spătaru, 13, mun. Chişinău, sec. Ciocana | din str. Nicolae Milescu Spătaru, 13, mun. Chişinău, sec. Ciocana | 202210 | 60 | 6332 | 6332 | 1.1.1 | 1
2329 | 45572396 | Vana din fonta ductila D- 200 la reteaua de apeduct din bd. Mircea cel Bătrîn, 22/3, mun. Chişinău, sec. Ciocana | din bd. Mircea cel Bătrîn, 22/3, mun. Chişinău, sec. Ciocana | 202210 | 60 | 6332 | 6332 | 1.1.1 | 1
2330 | 45572496 | Vana din fonta ductila D- 200 la reteaua de apeduct din bd. Mircea cel Bătrîn, 22/3, mun. Chişinău, sec. Ciocana | din bd. Mircea cel Bătrîn, 22/3, mun. Chişinău, sec. Ciocana | 202210 | 60 | 6332 | 6332 | 1.1.1 | 1
2331 | 45572596 | Vana din fonta ductila D- 200 la reteaua de apeduct din bd. Mircea cel Bătrîn, 22/3, mun. Chişinău, sec. Ciocana | din bd. Mircea cel Bătrîn, 22/3, mun. Chişinău, sec. Ciocana | 202210 | 60 | 6332 | 6332 | 1.1.1 | 1
2332 | 45572696 | Vana din fonta ductila D- 200 la reteaua de apeduct din str. Nicolae Milescu Spătaru, 9/4, mun. Chişinău, sec. Ciocana | din str. Nicolae Milescu Spătaru, 9/4, mun. Chişinău, sec. Ciocana | 202210 | 60 | 6332 | 6332 | 1.1.1 | 1
2333 | 45572796 | Vana din fonta ductila D- 150 la reteaua de apeduct din str. Nicolae Milescu Spătaru, 9/2, mun. Chişinău, sec. Ciocana | din str. Nicolae Milescu Spătaru, 9/2, mun. Chişinău, sec. Ciocana | 202210 | 60 | 4122 | 4122 | 1.1.1 | 1
2334 | 45572896 | Vana cu tija (COVER) din fonta ductila D- 150 la reteaua de apeduct din bd. Mircea cel Bătrîn, 12, mun. Chişinău, sec. Ciocana | din bd. Mircea cel Bătrîn, 12, mun. Chişinău, sec. Ciocana | 202210 | 60 | 4122 | 4122 | 1.1.1 | 1
2335 | 45572996 | Vana cu tija (COVER) din fonta ductila D- 150 la reteaua de apeduct din bd. Mircea cel Bătrîn, 14/1, mun. Chişinău, sec. Ciocana | din bd. Mircea cel Bătrîn, 14/1, mun. Chişinău, sec. Ciocana | 202210 | 60 | 4122 | 4122 | 1.1.1 | 1
2336 | 45573096 | Vana cu tija (COVER) din fonta ductila D- 200 la reteaua de apeduct din bd. Mircea cel Bătrîn, 14/1, mun. Chişinău, sec. Ciocana | din bd. Mircea cel Bătrîn, 14/1, mun. Chişinău, sec. Ciocana | 202210 | 60 | 6332 | 6332 | 1.1.1 | 1
2337 | 45573196 | Vana din fonta ductila D- 200 la reteaua de apeduct din bd. Mircea cel Bătrîn, 14/1, mun. Chişinău, sec. Ciocana | din bd. Mircea cel Bătrîn, 14/1, mun. Chişinău, sec. Ciocana | 202210 | 60 | 6332 | 6332 | 1.1.1 | 1
2338 | 45573296 | Vana cu tija (COVER) din fonta ductila D- 200 la reteaua de apeduct din str. P. Zadnipru, 15/5, mun. Chişinău, sec. Ciocana | din str. P. Zadnipru, 15/5, mun. Chişinău, sec. Ciocana | 202210 | 60 | 6332 | 6332 | 1.1.1 | 1
2339 | 45573396 | Vana din fonta ductila D- 80 la reteaua de apeduct din bd. Mircea cel Bătrîn, 28/1, mun. Chişinău, sec. Ciocana | din bd. Mircea cel Bătrîn, 28/1, mun. Chişinău, sec. Ciocana | 202210 | 60 | 2110 | 2110 | 1.1.1 | 1
2340 | 45573496 | Vana cu tija (COVER) din fonta ductila D- 80 la reteaua de apeduct din bd. Mircea cel Bătrîn, 28/1, mun. Chişinău, sec. Ciocana | din bd. Mircea cel Bătrîn, 28/1, mun. Chişinău, sec. Ciocana | 202210 | 60 | 4146 | 4146 | 1.1.1 | 1
2341 | 45573596 | Vana cu tija (COVER) din fonta ductila D- 50 la reteaua de apeduct din bd. Mircea cel Bătrîn, 28/2, mun. Chişinău, sec. Ciocana | din bd. Mircea cel Bătrîn, 28/2, mun. Chişinău, sec. Ciocana | 202210 | 60 | 3769 | 3769 | 1.1.1 | 1
2342 | 45573696 | Vana din fonta ductila D- 100 la reteaua de apeduct din bd. Mircea cel Bătrîn, 28/2, mun. Chişinău, sec. Ciocana | din bd. Mircea cel Bătrîn, 28/2, mun. Chişinău, sec. Ciocana | 202210 | 60 | 2485 | 2485 | 1.1.1 | 1
2343 | 45573796 | Vana din fonta ductila D- 80 la reteaua de apeduct din str. Igor Vieru, 12, mun. Chişinău, sec. Ciocana | din str. Igor Vieru, 12, mun. Chişinău, sec. Ciocana | 202210 | 60 | 2110 | 2110 | 1.1.1 | 1
2344 | 45573896 | Vana din fonta ductila D- 50 la reteaua de apeduct din str. Igor Vieru, 12/1, mun. Chişinău, sec. Ciocana | din str. Igor Vieru, 12/1, mun. Chişinău, sec. Ciocana | 202210 | 60 | 1736 | 1736 | 1.1.1 | 1
2345 | 45573996 | Vana din fonta ductila D- 80 la reteaua de apeduct din str. Igor Vieru, 12, mun. Chişinău, sec. Ciocana | din str. Igor Vieru, 12, mun. Chişinău, sec. Ciocana | 202210 | 60 | 2110 | 2110 | 1.1.1 | 1
2346 | 45574096 | Vana din fonta ductila D- 100 la reteaua de apeduct din bd. Mircea cel Bătrîn, 28, mun. Chişinău, sec. Ciocana | din bd. Mircea cel Bătrîn, 28, mun. Chişinău, sec. Ciocana | 202210 | 60 | 2485 | 2485 | 1.1.1 | 1
2347 | 45574196 | Vana din fonta ductila D- 100 la reteaua de apeduct din str. Igor Vieru, 14, mun. Chişinău, sec. Ciocana | din str. Igor Vieru, 14, mun. Chişinău, sec. Ciocana | 202210 | 60 | 2485 | 2485 | 1.1.1 | 1
2348 | 45574296 | Vana cu tija (COVER) din fonta ductila D- 80 la reteaua de apeduct din str. Igor Vieru, 14, mun. Chişinău, sec. Ciocana | din str. Igor Vieru, 14, mun. Chişinău, sec. Ciocana | 202210 | 60 | 4146 | 4146 | 1.1.1 | 1
2349 | 45574396 | Vana cu tija (COVER) din fonta ductila D- 80 la reteaua de apeduct din str. Igor Vieru, 14/1, mun. Chişinău, sec. Ciocana | din str. Igor Vieru, 14/1, mun. Chişinău, sec. Ciocana | 202210 | 60 | 4146 | 4146 | 1.1.1 | 1
2350 | 45574596 | Vana cu tija (COVER) din fonta ductila D- 80 la reteaua de apeduct din str. Igor Vieru, 14/2, mun. Chişinău, sec. Ciocana | din str. Igor Vieru, 14/2, mun. Chişinău, sec. Ciocana | 202210 | 60 | 4146 | 4146 | 1.1.1 | 1
2351 | 45574696 | Vana cu tija (COVER) din fonta ductila D- 50 la reteaua de apeduct din str. Igor Vieru, 14/1, mun. Chişinău, sec. Ciocana | din str. Igor Vieru, 14/1, mun. Chişinău, sec. Ciocana | 202210 | 60 | 3769 | 3769 | 1.1.1 | 1
2352 | 45574796 | Vana din fonta ductila D- 100 la reteaua de apeduct din str. Nicolae Milescu Spătaru, 13/3, mun. Chişinău, sec. Ciocana | din str. Nicolae Milescu Spătaru, 13/3, mun. Chişinău, sec. Ciocana | 202210 | 60 | 2485 | 2485 | 1.1.1 | 1
2353 | 45574896 | Vana din fonta ductila D- 80 la reteaua de apeduct din str. Igor Vieru, 16/1, mun. Chişinău, sec. Ciocana | din str. Igor Vieru, 16/1, mun. Chişinău, sec. Ciocana | 202210 | 60 | 2110 | 2110 | 1.1.1 | 1
2354 | 45574996 | Vana din fonta ductila D- 80 la reteaua de apeduct din str. Igor Vieru, 16/1, mun. Chişinău, sec. Ciocana | din str. Igor Vieru, 16/1, mun. Chişinău, sec. Ciocana | 202210 | 60 | 2110 | 2110 | 1.1.1 | 1
2355 | 45575096 | Vana din fonta ductila D- 50 la reteaua de apeduct din str. Igor Vieru, 16/2, mun. Chişinău, sec. Ciocana | din str. Igor Vieru, 16/2, mun. Chişinău, sec. Ciocana | 202210 | 60 | 1736 | 1736 | 1.1.1 | 1
2356 | 45575196 | Vana cu tija (COVER) din fonta ductila D- 80 la reteaua de apeduct din str. Igor Vieru, 16/2, mun. Chişinău, sec. Ciocana | din str. Igor Vieru, 16/2, mun. Chişinău, sec. Ciocana | 202210 | 60 | 4146 | 4146 | 1.1.1 | 1
2357 | 45575396 | Vana cu tija (COVER) din fonta ductila D- 80 la reteaua de apeduct din str. Igor Vieru, 18/1, mun. Chişinău, sec. Ciocana | din str. Igor Vieru, 18/1, mun. Chişinău, sec. Ciocana | 202210 | 60 | 4146 | 4146 | 1.1.1 | 1
2358 | 45575496 | Vana din fonta ductila D- 100 la reteaua de apeduct din str. Igor Vieru, 16, mun. Chişinău, sec. Ciocana | din str. Igor Vieru, 16, mun. Chişinău, sec. Ciocana | 202210 | 60 | 2485 | 2485 | 1.1.1 | 1
2359 | 45575596 | Vana din fonta ductila D- 100 la reteaua de apeduct din str. Igor Vieru, 16, mun. Chişinău, sec. Ciocana | din str. Igor Vieru, 16, mun. Chişinău, sec. Ciocana | 202210 | 60 | 2485 | 2485 | 1.1.1 | 1
2360 | 45575696 | Vana cu tija (COVER) din fonta ductila D- 80 la reteaua de apeduct din str. Igor Vieru, 18, mun. Chişinău, sec. Ciocana | din str. Igor Vieru, 18, mun. Chişinău, sec. Ciocana | 202210 | 60 | 4146 | 4146 | 1.1.1 | 1
2361 | 45575796 | Vana cu tija (COVER) din fonta ductila D- 80 la reteaua de apeduct din str. Igor Vieru, 18, mun. Chişinău, sec. Ciocana | din str. Igor Vieru, 18, mun. Chişinău, sec. Ciocana | 202210 | 60 | 4146 | 4146 | 1.1.1 | 1
2362 | 45575896 | Vana din fonta ductila D- 80 la reteaua de apeduct din str. Nicolae Milescu Spătaru, 15, mun. Chişinău, sec. Ciocana | din str. Nicolae Milescu Spătaru, 15, mun. Chişinău, sec. Ciocana | 202210 | 60 | 2110 | 2110 | 1.1.1 | 1
2363 | 45575996 | Vana din fonta ductila D- 50 la reteaua de apeduct din str. Nicolae Milescu Spătaru, 15/1, mun. Chişinău, sec. Ciocana | din str. Nicolae Milescu Spătaru, 15/1, mun. Chişinău, sec. Ciocana | 202210 | 60 | 1736 | 1736 | 1.1.1 | 1
2364 | 45576096 | Vana din fonta ductila D- 80 la reteaua de apeduct din str. Nicolae Milescu Spătaru, 15/1, mun. Chişinău, sec. Ciocana | din str. Nicolae Milescu Spătaru, 15/1, mun. Chişinău, sec. Ciocana | 202210 | 60 | 2110 | 2110 | 1.1.1 | 1
2365 | 45576296 | Vana din fonta ductila D- 80 la reteaua de apeduct din str. Nicolae Milescu Spătaru, 13, mun. Chişinău, sec. Ciocana | din str. Nicolae Milescu Spătaru, 13, mun. Chişinău, sec. Ciocana | 202210 | 60 | 2110 | 2110 | 1.1.1 | 1
2366 | 45576396 | Vana cu tija (COVER) din fonta ductila D- 80 la reteaua de apeduct din str. Nicolae Milescu Spătaru, 13, mun. Chişinău, sec. Ciocana | din str. Nicolae Milescu Spătaru, 13, mun. Chişinău, sec. Ciocana | 202210 | 60 | 4146 | 4146 | 1.1.1 | 1
2367 | 45576596 | Vana din fonta ductila D- 80 la reteaua de apeduct din str. Nicolae Milescu Spătaru, 13/1, mun. Chişinău, sec. Ciocana | din str. Nicolae Milescu Spătaru, 13/1, mun. Chişinău, sec. Ciocana | 202210 | 60 | 2110 | 2110 | 1.1.1 | 1
2368 | 45576696 | Vana din fonta ductila D- 25 la reteaua de apeduct din str. Nicolae Milescu Spătaru, 13/1, mun. Chişinău, sec. Ciocana | din str. Nicolae Milescu Spătaru, 13/1, mun. Chişinău, sec. Ciocana | 202210 | 60 | 1091 | 1091 | 1.1.1 | 1
2369 | 45576796 | Vana cu tija (COVER) din fonta ductila D- 80 la reteaua de apeduct din str. Nicolae Milescu Spătaru, 13/2, mun. Chişinău, sec. Ciocana | din str. Nicolae Milescu Spătaru, 13/2, mun. Chişinău, sec. Ciocana | 202210 | 60 | 4146 | 4146 | 1.1.1 | 1
2370 | 45576896 | Vana cu tija (COVER) din fonta ductila D- 80 la reteaua de apeduct din str. Nicolae Milescu Spătaru, 13/2, mun. Chişinău, sec. Ciocana | din str. Nicolae Milescu Spătaru, 13/2, mun. Chişinău, sec. Ciocana | 202210 | 60 | 4146 | 4146 | 1.1.1 | 1
2371 | 45576996 | Vana din fonta ductila D- 80 la reteaua de apeduct din str. Nicolae Milescu Spătaru, 13/2, mun. Chişinău, sec. Ciocana | din str. Nicolae Milescu Spătaru, 13/2, mun. Chişinău, sec. Ciocana | 202210 | 60 | 2110 | 2110 | 1.1.1 | 1
2372 | 45577096 | Vana din fonta ductila D- 80 la reteaua de apeduct din str. Nicolae Milescu Spătaru, 9/4, mun. Chişinău, sec. Ciocana | din str. Nicolae Milescu Spătaru, 9/4, mun. Chişinău, sec. Ciocana | 202210 | 60 | 2110 | 2110 | 1.1.1 | 1
2373 | 45577196 | Vana cu tija (COVER) din fonta ductila D- 100 la reteaua de apeduct din str. Nicolae Milescu Spătaru, 9/1, mun. Chişinău, sec. Ciocana | din str. Nicolae Milescu Spătaru, 9/1, mun. Chişinău, sec. Ciocana | 202210 | 60 | 4521 | 4521 | 1.1.1 | 1
2374 | 45577296 | Vana din fonta ductila D- 80 la reteaua de apeduct din str. Nicolae Milescu Spătaru, 9/2, mun. Chişinău, sec. Ciocana | din str. Nicolae Milescu Spătaru, 9/2, mun. Chişinău, sec. Ciocana | 202210 | 60 | 2110 | 2110 | 1.1.1 | 1
2375 | 45577396 | Vana din fonta ductila D- 100 la reteaua de apeduct din str. Nicolae Milescu Spătaru, 9/2, mun. Chişinău, sec. Ciocana | din str. Nicolae Milescu Spătaru, 9/2, mun. Chişinău, sec. Ciocana | 202210 | 60 | 2485 | 2485 | 1.1.1 | 1
2376 | 45577496 | Vana cu tija (COVER) din fonta ductila D- 100 la reteaua de apeduct din bd. Mircea cel Bătrîn, 14/2, mun. Chişinău, sec. Ciocana | din bd. Mircea cel Bătrîn, 14/2, mun. Chişinău, sec. Ciocana | 202210 | 60 | 2485 | 2485 | 1.1.1 | 1
2377 | 45577596 | Vana din fonta ductila D- 80 la reteaua de apeduct din bd. Mircea cel Bătrîn, 12/1, mun. Chişinău, sec. Ciocana | din bd. Mircea cel Bătrîn, 12/1, mun. Chişinău, sec. Ciocana | 202210 | 60 | 2110 | 2110 | 1.1.1 | 1
2378 | 45577696 | Vana cu tija (COVER) din fonta ductila D- 80 la reteaua de apeduct din bd. Mircea cel Bătrîn, 12, mun. Chişinău, sec. Ciocana | din bd. Mircea cel Bătrîn, 12, mun. Chişinău, sec. Ciocana | 202210 | 60 | 4146 | 4146 | 1.1.1 | 1
2379 | 45577796 | Vana din fonta ductila D- 80 la reteaua de apeduct din bd. Mircea cel Bătrîn, 12, mun. Chişinău, sec. Ciocana | din bd. Mircea cel Bătrîn, 12, mun. Chişinău, sec. Ciocana | 202210 | 60 | 2110 | 2110 | 1.1.1 | 1
2380 | 20211196 | Camin din beton-armat D- 2000 la reteaua de apeduct din bd. Mircea cel Bătrîn, 28, mun. Chişinău, sec. Ciocana | din bd. Mircea cel Bătrîn, 28, mun. Chişinău, sec. Ciocana | 202210 | 660 | 22908 | 22908 | 1.1.1 | 1
2381 | 20211296 | Camin din beton-armat D- 2000 la reteaua de apeduct din bd. Mircea cel Bătrîn, 28/1, mun. Chişinău, sec. Ciocana | din bd. Mircea cel Bătrîn, 28/1, mun. Chişinău, sec. Ciocana | 202210 | 660 | 22908 | 22908 | 1.1.1 | 1
2382 | 20208996 | Camin din beton-armat D- 2000 la reteaua de apeduct din bd. Mircea cel Bătrîn, 28/2, mun. Chişinău, sec. Ciocana | din bd. Mircea cel Bătrîn, 28/2, mun. Chişinău, sec. Ciocana | 202210 | 660 | 22908 | 22908 | 1.1.1 | 1
2383 | 20209096 | Camin din beton-armat D- 2400x2400 la reteaua de apeduct din str. Igor Vieru, 12, mun. Chişinău, sec. Ciocana | din str. Igor Vieru, 12, mun. Chişinău, sec. Ciocana | 202210 | 660 | 51853 | 51853 | 1.1.1 | 1
2384 | 20209196 | Camin din beton-armat D- 2000 la reteaua de apeduct din str. Igor Vieru, 12, mun. Chişinău, sec. Ciocana | din str. Igor Vieru, 12, mun. Chişinău, sec. Ciocana | 202210 | 660 | 22908 | 22908 | 1.1.1 | 1
2385 | 20209296 | Camin din beton-armat D- 2000 la reteaua de apeduct din str. Igor Vieru, 14, mun. Chişinău, sec. Ciocana | din str. Igor Vieru, 14, mun. Chişinău, sec. Ciocana | 202210 | 660 | 22908 | 22908 | 1.1.1 | 1
2386 | 20209396 | Camin din beton-armat D- 2000 la reteaua de apeduct din str. Igor Vieru, 14/2, mun. Chişinău, sec. Ciocana | din str. Igor Vieru, 14/2, mun. Chişinău, sec. Ciocana | 202210 | 660 | 22908 | 22908 | 1.1.1 | 1
2387 | 20209496 | Camin din beton-armat D- 2000 la reteaua de apeduct din str. Igor Vieru, 14/2, mun. Chişinău, sec. Ciocana | din str. Igor Vieru, 14/2, mun. Chişinău, sec. Ciocana | 202210 | 660 | 22908 | 22908 | 1.1.1 | 1
2388 | 20209596 | Camin din beton-armat D- 3000x2400 la reteaua de apeduct din str. Igor Vieru, 16/2, mun. Chişinău, sec. Ciocana | din str. Igor Vieru, 16/2, mun. Chişinău, sec. Ciocana | 202210 | 660 | 68881 | 68881 | 1.1.1 | 1
2389 | 20209696 | Camin din beton-armat D- 2400x2400 la reteaua de apeduct din str. Igor Vieru, 16/1, mun. Chişinău, sec. Ciocana | din str. Igor Vieru, 16/1, mun. Chişinău, sec. Ciocana | 202210 | 660 | 51853 | 51853 | 1.1.1 | 1
2390 | 20209796 | Camin din beton-armat D- 2000 la reteaua de apeduct din str. Igor Vieru, 16/2, mun. Chişinău, sec. Ciocana | din str. Igor Vieru, 16/2, mun. Chişinău, sec. Ciocana | 202210 | 660 | 22908 | 22908 | 1.1.1 | 1
2391 | 20209896 | Camin din beton-armat D- 2000 la reteaua de apeduct din str. Igor Vieru, 16, mun. Chişinău, sec. Ciocana | din str. Igor Vieru, 16, mun. Chişinău, sec. Ciocana | 202210 | 660 | 22908 | 22908 | 1.1.1 | 1
2392 | 20209996 | Camin din beton-armat D- 2000 la reteaua de apeduct din str. Nicolae Milescu Spătaru, 15, mun. Chişinău, sec. Ciocana | din str. Nicolae Milescu Spătaru, 15, mun. Chişinău, sec. Ciocana | 202210 | 660 | 22908 | 22908 | 1.1.1 | 1
2393 | 20210096 | Camin din beton-armat D- 2000 la reteaua de apeduct din str. Nicolae Milescu Spătaru, 15/2, mun. Chişinău, sec. Ciocana | din str. Nicolae Milescu Spătaru, 15/2, mun. Chişinău, sec. Ciocana | 202210 | 660 | 22908 | 22908 | 1.1.1 | 1
2394 | 20210196 | Camin din beton-armat D- 2000 la reteaua de apeduct din str. Nicolae Milescu Spătaru, 15, mun. Chişinău, sec. Ciocana | din str. Nicolae Milescu Spătaru, 15, mun. Chişinău, sec. Ciocana | 202210 | 660 | 22908 | 22908 | 1.1.1 | 1
2395 | 20210296 | Camin din beton-armat D- 2000 la reteaua de apeduct din str. Nicolae Milescu Spătaru, 15/4, mun. Chişinău, sec. Ciocana | din str. Nicolae Milescu Spătaru, 15/4, mun. Chişinău, sec. Ciocana | 202210 | 660 | 22908 | 22908 | 1.1.1 | 1
2396 | 20210396 | Camin din beton-armat D- 1500 la reteaua de apeduct din str. Nicolae Milescu Spătaru, 13, mun. Chişinău, sec. Ciocana | din str. Nicolae Milescu Spătaru, 13, mun. Chişinău, sec. Ciocana | 202210 | 660 | 17801 | 17801 | 1.1.1 | 1
2397 | 20210496 | Camin din beton-armat D- 2000 la reteaua de apeduct din str. Nicolae Milescu Spătaru, 13, mun. Chişinău, sec. Ciocana | din str. Nicolae Milescu Spătaru, 13, mun. Chişinău, sec. Ciocana | 202210 | 660 | 22908 | 22908 | 1.1.1 | 1
2398 | 20210596 | Camin din beton-armat D- 1500 la reteaua de apeduct din str. Nicolae Milescu Spătaru, 13/1, mun. Chişinău, sec. Ciocana | din str. Nicolae Milescu Spătaru, 13/1, mun. Chişinău, sec. Ciocana | 202210 | 660 | 17801 | 17801 | 1.1.1 | 1
2399 | 20210696 | Camin din beton-armat D- 2000 la reteaua de apeduct din str. Nicolae Milescu Spătaru, 13/2, mun. Chişinău, sec. Ciocana | din str. Nicolae Milescu Spătaru, 13/2, mun. Chişinău, sec. Ciocana | 202210 | 660 | 22908 | 22908 | 1.1.1 | 1
2400 | 20210796 | Camin din beton-armat D- 2000 la reteaua de apeduct din bd. Mircea cel Bătrîn, 22/3, mun. Chişinău, sec. Ciocana | din bd. Mircea cel Bătrîn, 22/3, mun. Chişinău, sec. Ciocana | 202210 | 660 | 22908 | 22908 | 1.1.1 | 1
2401 | 20210896 | Camin din beton-armat D- 2000 la reteaua de apeduct din str. Nicolae Milescu Spătaru, 9/4, mun. Chişinău, sec. Ciocana | din str. Nicolae Milescu Spătaru, 9/4, mun. Chişinău, sec. Ciocana | 202210 | 660 | 22908 | 22908 | 1.1.1 | 1
2402 | 20210996 | Camin din beton-armat D- 2000 la reteaua de apeduct din bd. Mircea cel Bătrîn, 12/1, mun. Chişinău, sec. Ciocana | din bd. Mircea cel Bătrîn, 12/1, mun. Chişinău, sec. Ciocana | 202210 | 660 | 22908 | 22908 | 1.1.1 | 1
2403 | 20211096 | Camin din beton-armat D- 2000 la reteaua de apeduct din bd. Mircea cel Bătrîn, 12, mun. Chişinău, sec. Ciocana | din bd. Mircea cel Bătrîn, 12, mun. Chişinău, sec. Ciocana | 202210 | 660 | 22908 | 22908 | 1.1.1 | 1
2404 | 45577896 | Hidrant din fonta ductila la reteaua de apeduct din bd. Mircea cel Bătrîn, 28/1, mun. Chişinău, sec. Ciocana |  | 202210 | 60 | 8724 | 8724 | 1.1.1 | 1
2405 | 45577996 | Hidrant din fonta ductila la reteaua de apeduct din bd. Mircea cel Bătrîn, 28/2, mun. Chişinău, sec. Ciocana |  | 202210 | 60 | 8724 | 8724 | 1.1.1 | 1
2406 | 45578096 | Hidrant din fonta ductila la reteaua de apeduct din str. Igor Vieru, 12, mun. Chişinău, sec. Ciocana | din str. Igor Vieru, 12, mun. Chişinău, sec. Ciocana | 202210 | 60 | 8724 | 8724 | 1.1.1 | 1
2407 | 45578196 | Hidrant din fonta ductila la reteaua de apeduct din str. Igor Vieru, 14, mun. Chişinău, sec. Ciocana | din str. Igor Vieru, 14, mun. Chişinău, sec. Ciocana | 202210 | 60 | 8724 | 8724 | 1.1.1 | 1
2408 | 45578296 | Hidrant din fonta ductila la reteaua de apeduct din str. Igor Vieru, 14/2, mun. Chişinău, sec. Ciocana | din str. Igor Vieru, 14/2, mun. Chişinău, sec. Ciocana | 202210 | 60 | 8724 | 8724 | 1.1.1 | 1
2409 | 45578396 | Hidrant din fonta ductila la reteaua de apeduct din str. Igor Vieru, 14/2, mun. Chişinău, sec. Ciocana | din str. Igor Vieru, 14/2, mun. Chişinău, sec. Ciocana | 202210 | 60 | 8724 | 8724 | 1.1.1 | 1
2410 | 45578496 | Hidrant din fonta ductila la reteaua de apeduct din str. Igor Vieru, 16/2, mun. Chişinău, sec. Ciocana | din str. Igor Vieru, 16/2, mun. Chişinău, sec. Ciocana | 202210 | 60 | 8724 | 8724 | 1.1.1 | 1
2411 | 45578596 | Hidrant din fonta ductila la reteaua de apeduct din str. Igor Vieru, 16, mun. Chişinău, sec. Ciocana | din str. Igor Vieru, 16, mun. Chişinău, sec. Ciocana | 202210 | 60 | 8724 | 8724 | 1.1.1 | 1
2412 | 45578696 | Hidrant din fonta ductila la reteaua de apeduct din str. Nicolae Milescu Spătaru, 15, mun. Chişinău, sec. Ciocana | din str. Nicolae Milescu Spătaru, 15, mun. Chişinău, sec. Ciocana | 202210 | 60 | 8724 | 8724 | 1.1.1 | 1
2413 | 45578796 | Hidrant din fonta ductila la reteaua de apeduct din str. Nicolae Milescu Spătaru, 15/4, mun. Chişinău, sec. Ciocana | din str. Nicolae Milescu Spătaru, 15/4, mun. Chişinău, sec. Ciocana | 202210 | 60 | 8724 | 8724 | 1.1.1 | 1
2414 | 45578896 | Hidrant din fonta ductila la reteaua de apeduct din str. Nicolae Milescu Spătaru, 13, mun. Chişinău, sec. Ciocana | din str. Nicolae Milescu Spătaru, 13, mun. Chişinău, sec. Ciocana | 202210 | 60 | 8724 | 8724 | 1.1.1 | 1
2415 | 45578996 | Hidrant din fonta ductila la reteaua de apeduct din str. Nicolae Milescu Spătaru, 13/2, mun. Chişinău, sec. Ciocana | din str. Nicolae Milescu Spătaru, 13/2, mun. Chişinău, sec. Ciocana | 202210 | 60 | 8724 | 8724 | 1.1.1 | 1
2416 | 45579096 | Hidrant din fonta ductila la reteaua de apeduct din str. Nicolae Milescu Spătaru, 9/4, mun. Chişinău, sec. Ciocana | din str. Nicolae Milescu Spătaru, 9/4, mun. Chişinău, sec. Ciocana | 202210 | 60 | 8724 | 8724 | 1.1.1 | 1
2417 | 45579196 | Hidrant din fonta ductila la reteaua de apeduct din bd. Mircea cel Bătrîn, 12/1, mun. Chişinău, sec. Ciocana | din bd. Mircea cel Bătrîn, 12/1, mun. Chişinău, sec. Ciocana | 202210 | 60 | 8724 | 8724 | 1.1.1 | 1
2418 | 30978096 | Retea de apeduct din str. Nicolae Milescu Spătaru, 9/4-9/1, mun. Chişinău, sec. Ciocana HDPE D- 225 L- 31.3; | din str. Nicolae Milescu Spătaru, 9/4-9/1, mun. Chişinău, sec. Ciocana | 202210 | 600 | 59759 | 59759 | 1.1.1 | 1
2419 | 30978196 | Retea de apeduct din str. Nicolae Milescu Spătaru, 9/1-11, mun. Chişinău, sec. Ciocana HDPE D- 225 L- 27.7; | din str. Nicolae Milescu Spătaru, 9/1-11, mun. Chişinău, sec. Ciocana | 202210 | 600 | 52887 | 52887 | 1.1.1 | 1
2420 | 30978296 | Retea de apeduct din str. Nicolae Milescu Spătaru, 11, mun. Chişinău, sec. Ciocana HDPE D- 110 L- 1.5; | din str. Nicolae Milescu Spătaru, 11, mun. Chişinău, sec. Ciocana | 202210 | 600 | 1916 | 1916 | 1.1.1 | 1
2421 | 30978396 | Retea de apeduct din mun. Chişinău, sec. Ciocana de la str. Nicolae Milescu Spătaru, 11 pina la str. Nicolae Milescu Spătaru, 9/2 , HDPE D- 225 L- 30.9; | din mun. Chişinău, sec. Ciocana de la str. Nicolae Milescu Spătaru, 11 pina la str. Nicolae Milescu Spătaru, 9/2 , | 202210 | 600 | 58995 | 58995 | 1.1.1 | 1
2422 | 30978496 | Retea de apeduct din str. Nicolae Milescu Spătaru, 9/2, mun. Chişinău, sec. Ciocana HDPE D- 225 L- 63.9; | din str. Nicolae Milescu Spătaru, 9/2, mun. Chişinău, sec. Ciocana | 202210 | 600 | 121997 | 121997 | 1.1.1 | 1
2423 | 30978596 | Retea de apeduct din str. Nicolae Milescu Spătaru, 9/2, mun. Chişinău, sec. Ciocana HDPE D- 160 L- 1.5; | din str. Nicolae Milescu Spătaru, 9/2, mun. Chişinău, sec. Ciocana | 202210 | 600 | 2309 | 2309 | 1.1.1 | 1
2424 | 30978696 | Retea de apeduct din str. P. Zadnipru, 15/5, mun. Chişinău, sec. Ciocana HDPE D- 225 L- 16; | din str. P. Zadnipru, 15/5, mun. Chişinău, sec. Ciocana | 202210 | 600 | 50289 | 50289 | 1.1.1 | 1
2425 | 30978796 | Retea de apeduct din mun. Chişinău, sec. Ciocana de la str. P. Zadnipru, 15/5 pina la bd. Mircea cel Bătrîn, 14/2 , HDPE D- 225 L- 4.2; | din mun. Chişinău, sec. Ciocana de la str. P. Zadnipru, 15/5 pina la bd. Mircea cel Bătrîn, 14/2 , | 202210 | 600 | 13201 | 13201 | 1.1.1 | 1
2426 | 30978896 | Retea de apeduct din mun. Chişinău, sec. Ciocana de la bd. Mircea cel Bătrîn, 14/2 pina la bd. Mircea cel Bătrîn, 14/1 , HDPE D- 225 L- 105; | din mun. Chişinău, sec. Ciocana de la bd. Mircea cel Bătrîn, 14/2 pina la bd. Mircea cel Bătrîn, 14/1 , | 202210 | 600 | 330026 | 330026 | 1.1.1 | 1
2427 | 30978996 | Retea de apeduct din bd. Mircea cel Bătrîn, 14/2-14/1, mun. Chişinău, sec. Ciocana HDPE D- 225 L- 1.4; | din bd. Mircea cel Bătrîn, 14/2-14/1, mun. Chişinău, sec. Ciocana | 202210 | 600 | 2672 | 2672 | 1.1.1 | 1
2428 | 30970096 | Retea de apeduct din str. Valea Crucii, 2/1, mun. Chişinău, sec. Botanica HDPE D- 225 L- 3.1; | din str. Valea Crucii, 2/1, mun. Chişinău, sec. Botanica | 202210 | 600 | 7289 | 7289 | 7.2 | 1
2429 | 30970196 | Retea de apeduct din str. Valea Crucii, 2/1, mun. Chişinău, sec. Botanica fonta ductila D- 250 L- 68.3; | din str. Valea Crucii, 2/1, mun. Chişinău, sec. Botanica | 202210 | 840 | 245994 | 245994 | 7.2 | 1
2430 | 30970296 | Retea de apeduct din str. Valea Crucii, 2/1, mun. Chişinău, sec. Botanica HDPE D- 225 L- .5; | din str. Valea Crucii, 2/1, mun. Chişinău, sec. Botanica | 202210 | 600 | 1175 | 1175 | 7.2 | 1
2431 | 30970396 | Retea de apeduct din str. Valea Crucii, 2/1, mun. Chişinău, sec. Botanica fonta ductila D- 250 L- 11.5; | din str. Valea Crucii, 2/1, mun. Chişinău, sec. Botanica | 202210 | 840 | 41419 | 41419 | 7.2 | 1
2432 | 30970496 | Retea de apeduct din str. Valea Crucii, 4/6, mun. Chişinău, sec. Botanica HDPE D- 160 L- 39.7; | din str. Valea Crucii, 4/6, mun. Chişinău, sec. Botanica | 202210 | 600 | 84716 | 84716 | 7.2 | 1
2433 | 30970596 | Retea de apeduct din str. Valea Crucii, 4/6, mun. Chişinău, sec. Botanica HDPE D- 160 L- 39.4; | din str. Valea Crucii, 4/6, mun. Chişinău, sec. Botanica | 202210 | 600 | 84075 | 84075 | 7.2 | 1
2434 | 30970696 | Retea de apeduct din str. Valea Crucii, 4/6, mun. Chişinău, sec. Botanica HDPE D- 160 L- 179.3; | din str. Valea Crucii, 4/6, mun. Chişinău, sec. Botanica | 202210 | 600 | 382615 | 382615 | 7.2 | 1
2435 | 30970796 | Retea de apeduct din str. Valea Crucii, 4/6, mun. Chişinău, sec. Botanica HDPE D- 160 L- 170; | din str. Valea Crucii, 4/6, mun. Chişinău, sec. Botanica | 202210 | 600 | 362769 | 362769 | 7.2 | 1
2436 | 30970896 | Retea de apeduct din str. Valea Crucii, 4/6, mun. Chişinău, sec. Botanica fonta ductila D- 250 L- 5.3; | din str. Valea Crucii, 4/6, mun. Chişinău, sec. Botanica | 202210 | 840 | 19090 | 19090 | 7.2 | 1
2437 | 30970996 | Retea de apeduct din str. Valea Crucii, 2/1, mun. Chişinău, sec. Botanica fonta ductila D- 250 L- 51.2; | din str. Valea Crucii, 2/1, mun. Chişinău, sec. Botanica | 202210 | 840 | 184409 | 184409 | 7.2 | 1
2438 | 30971096 | Retea de apeduct din str. Valea Crucii, 2/1, mun. Chişinău, sec. Botanica fonta ductila D- 250 L- 48.5; | din str. Valea Crucii, 2/1, mun. Chişinău, sec. Botanica | 202210 | 840 | 174690 | 174690 | 7.2 | 1
2439 | 30971196 | Retea de apeduct din str. Valea Crucii, 2, mun. Chişinău, sec. Botanica fonta ductila D- 250 L- 26.1; | din str. Valea Crucii, 2, mun. Chişinău, sec. Botanica | 202210 | 840 | 94008 | 94008 | 7.2 | 1
2440 | 30971296 | Retea de apeduct din str. Valea Crucii, 2A, mun. Chişinău, sec. Botanica HDPE D- 160 L- 39.9; | din str. Valea Crucii, 2A, mun. Chişinău, sec. Botanica | 202210 | 600 | 85146 | 85146 | 7.2 | 1
2441 | 30971396 | Retea de apeduct din bd. Dacia, 50, mun. Chişinău, sec. Botanica fonta ductila D- 250 L- 11; | din bd. Dacia, 50, mun. Chişinău, sec. Botanica | 202210 | 840 | 39621 | 39621 | 7.2 | 1
2442 | 30971496 | Retea de apeduct din bd. Dacia, 50, mun. Chişinău, sec. Botanica HDPE D- 160 L- 11; | din bd. Dacia, 50, mun. Chişinău, sec. Botanica | 202210 | 600 | 23473 | 23473 | 7.2 | 1
2443 | 30971596 | Retea de apeduct din bd. Dacia, 50, mun. Chişinău, sec. Botanica fonta ductila D- 250 L- 51.9; | din bd. Dacia, 50, mun. Chişinău, sec. Botanica | 202210 | 840 | 186928 | 186928 | 7.2 | 1
2444 | 30971696 | Retea de apeduct din bd. Dacia, 50, mun. Chişinău, sec. Botanica HDPE D- 160 L- 54.4; | din bd. Dacia, 50, mun. Chişinău, sec. Botanica | 202210 | 600 | 106960 | 106960 | 7.2 | 1
2445 | 30971796 | Retea de apeduct din bd. Dacia, 50, mun. Chişinău, sec. Botanica HDPE D- 160 L- 54.4; | din bd. Dacia, 50, mun. Chişinău, sec. Botanica | 202210 | 600 | 106960 | 106960 | 7.2 | 1
2446 | 30971896 | Retea de apeduct din bd. Dacia, 50, mun. Chişinău, sec. Botanica fonta ductila D- 250 L- 10.2; | din bd. Dacia, 50, mun. Chişinău, sec. Botanica | 202210 | 840 | 36737 | 36737 | 7.2 | 1
2447 | 30971996 | Retea de apeduct din bd. Dacia, 50, mun. Chişinău, sec. Botanica HDPE D- 225 L- 19.1; | din bd. Dacia, 50, mun. Chişinău, sec. Botanica | 202210 | 600 | 44912 | 44912 | 7.2 | 1
2448 | 30972096 | Retea de apeduct din bd. Dacia, 46, mun. Chişinău, sec. Botanica HDPE D- 225 L- 80.1; | din bd. Dacia, 46, mun. Chişinău, sec. Botanica | 202210 | 600 | 188351 | 188351 | 7.2 | 1
2449 | 30972196 | Retea de apeduct din bd. Dacia, 52, mun. Chişinău, sec. Botanica HDPE D- 110 L- 26.6; | din bd. Dacia, 52, mun. Chişinău, sec. Botanica | 202210 | 600 | 45001 | 45001 | 7.2 | 1
2450 | 30972296 | Retea de apeduct din bd. Dacia, 44, mun. Chişinău, sec. Botanica HDPE D- 225 L- 33.2; | din bd. Dacia, 44, mun. Chişinău, sec. Botanica | 202210 | 600 | 78067 | 78067 | 7.2 | 1
2451 | 30972396 | Retea de apeduct din bd. Dacia, 44, mun. Chişinău, sec. Botanica HDPE D- 225 L- 42; | din bd. Dacia, 44, mun. Chişinău, sec. Botanica | 202210 | 600 | 98759 | 98759 | 7.2 | 1
2452 | 30972496 | Retea de apeduct din bd. Dacia, 44/7, mun. Chişinău, sec. Botanica HDPE D- 225 L- 16.3; | din bd. Dacia, 44/7, mun. Chişinău, sec. Botanica | 202210 | 600 | 38328 | 38328 | 7.2 | 1
2453 | 30972596 | Retea de apeduct din bd. Dacia, 44/7, mun. Chişinău, sec. Botanica HDPE D- 110 L- 21.4; | din bd. Dacia, 44/7, mun. Chişinău, sec. Botanica | 202210 | 600 | 38563 | 38563 | 7.2 | 1
2454 | 30972696 | Retea de apeduct din bd. Dacia, 44/7, mun. Chişinău, sec. Botanica HDPE D- 225 L- 3.5; | din bd. Dacia, 44/7, mun. Chişinău, sec. Botanica | 202210 | 600 | 8229 | 8229 | 7.2 | 1
2455 | 30972796 | Retea de apeduct din bd. Dacia, 44/5, mun. Chişinău, sec. Botanica HDPE D- 225 L- 22.2; | din bd. Dacia, 44/5, mun. Chişinău, sec. Botanica | 202210 | 600 | 52200 | 52200 | 7.2 | 1
2456 | 30972896 | Retea de apeduct din bd. Dacia, 44/5, mun. Chişinău, sec. Botanica HDPE D- 225 L- 54.1; | din bd. Dacia, 44/5, mun. Chişinău, sec. Botanica | 202210 | 600 | 196798 | 196798 | 7.2 | 1
2457 | 30972996 | Retea de apeduct din bd. Dacia, 44/5, mun. Chişinău, sec. Botanica HDPE D- 225 L- 5; | din bd. Dacia, 44/5, mun. Chişinău, sec. Botanica | 202210 | 600 | 11757 | 11757 | 7.2 | 1
2458 | 30973096 | Retea de apeduct din bd. Dacia, 44, mun. Chişinău, sec. Botanica HDPE D- 225 L- 9; | din bd. Dacia, 44, mun. Chişinău, sec. Botanica | 202210 | 600 | 32738 | 32738 | 7.2 | 1
2459 | 30973196 | Retea de apeduct din bd. Dacia, 44, mun. Chişinău, sec. Botanica HDPE D- 225 L- 11.5; | din bd. Dacia, 44, mun. Chişinău, sec. Botanica | 202210 | 600 | 41832 | 41832 | 7.2 | 1
2460 | 30973296 | Retea de apeduct din bd. Dacia, 44, mun. Chişinău, sec. Botanica HDPE D- 160 L- 35.2; | din bd. Dacia, 44, mun. Chişinău, sec. Botanica | 202210 | 600 | 69209 | 69209 | 7.2 | 1
2461 | 30973396 | Retea de apeduct din bd. Dacia, 44, mun. Chişinău, sec. Botanica HDPE D- 160 L- 9; | din bd. Dacia, 44, mun. Chişinău, sec. Botanica | 202210 | 600 | 28152 | 28152 | 7.2 | 1
2462 | 30973496 | Retea de apeduct din bd. Dacia, 44, mun. Chişinău, sec. Botanica HDPE D- 225 L- 29.9; | din bd. Dacia, 44, mun. Chişinău, sec. Botanica | 202210 | 600 | 108766 | 108766 | 7.2 | 1
2463 | 30973596 | Retea de apeduct din bd. Dacia, 44, mun. Chişinău, sec. Botanica HDPE D- 225 L- 20.8; | din bd. Dacia, 44, mun. Chişinău, sec. Botanica | 202210 | 600 | 75662 | 75662 | 7.2 | 1
2464 | 30973696 | Retea de apeduct din bd. Dacia, 44, mun. Chişinău, sec. Botanica HDPE D- 225 L- 25.7; | din bd. Dacia, 44, mun. Chişinău, sec. Botanica | 202210 | 600 | 93485 | 93485 | 7.2 | 1
2465 | 30973796 | Retea de apeduct din bd. Dacia, 42, mun. Chişinău, sec. Botanica HDPE D- 160 L- 6; | din bd. Dacia, 42, mun. Chişinău, sec. Botanica | 202210 | 600 | 18767 | 18767 | 7.2 | 1
2466 | 30973896 | Retea de apeduct din str. Independenţei, 54, mun. Chişinău, sec. Botanica HDPE D- 160 L- 24; | din str. Independenţei, 54, mun. Chişinău, sec. Botanica | 202210 | 600 | 75073 | 75073 | 7.2 | 1
2467 | 33150696 | Bransament din str. Valea Crucii, 2/1, mun. Chişinău, sec. Botanica HDPE D- 110 L- 38.1; | din str. Valea Crucii, 2/1, mun. Chişinău, sec. Botanica | 202210 | 600 | 64458 | 64458 | 7.2 | 1
2468 | 33150796 | Bransament din str. Valea Crucii, 2/1, mun. Chişinău, sec. Botanica HDPE D- 110 L- 54.8; | din str. Valea Crucii, 2/1, mun. Chişinău, sec. Botanica | 202210 | 600 | 92709 | 92709 | 7.2 | 1
2469 | 33150896 | Bransament din str. Valea Crucii, 2, mun. Chişinău, sec. Botanica HDPE D- 110 L- 48.3; | din str. Valea Crucii, 2, mun. Chişinău, sec. Botanica | 202210 | 600 | 81712 | 81712 | 7.2 | 1
2470 | 33150996 | Bransament din bd. Dacia, 50, mun. Chişinău, sec. Botanica HDPE D- 160 L- 48.7; | din bd. Dacia, 50, mun. Chişinău, sec. Botanica | 202210 | 600 | 103920 | 103920 | 7.2 | 1
2471 | 33151096 | Bransament din str. Valea Crucii, 2A, mun. Chişinău, sec. Botanica HDPE D- 63 L- 23; | din str. Valea Crucii, 2A, mun. Chişinău, sec. Botanica | 202210 | 600 | 35770 | 35770 | 7.2 | 1
2472 | 33151196 | Bransament din bd. Dacia, 50, mun. Chişinău, sec. Botanica HDPE D- 110 L- 12.7; | din bd. Dacia, 50, mun. Chişinău, sec. Botanica | 202210 | 600 | 21485 | 21485 | 7.2 | 1
2473 | 33151296 | Bransament din bd. Dacia, 50, mun. Chişinău, sec. Botanica HDPE D- 110 L- 37.5; | din bd. Dacia, 50, mun. Chişinău, sec. Botanica | 202210 | 600 | 63443 | 63443 | 7.2 | 1
2474 | 33151396 | Bransament din bd. Dacia, 50, mun. Chişinău, sec. Botanica HDPE D- 110 L- 36.3; | din bd. Dacia, 50, mun. Chişinău, sec. Botanica | 202210 | 600 | 61412 | 61412 | 7.2 | 1
2475 | 33151496 | Bransament din bd. Dacia, 50, mun. Chişinău, sec. Botanica HDPE D- 110 L- 38.6; | din bd. Dacia, 50, mun. Chişinău, sec. Botanica | 202210 | 600 | 65304 | 65304 | 7.2 | 1
2476 | 33151596 | Bransament din bd. Dacia, 50, mun. Chişinău, sec. Botanica HDPE D- 110 L- 31.3; | din bd. Dacia, 50, mun. Chişinău, sec. Botanica | 202210 | 600 | 52953 | 52953 | 7.2 | 1
2477 | 33151796 | Bransament din bd. Dacia, 50, mun. Chişinău, sec. Botanica HDPE D- 110 L- 28.3; | din bd. Dacia, 50, mun. Chişinău, sec. Botanica | 202210 | 600 | 47876 | 47876 | 7.2 | 1
2478 | 33151896 | Bransament din bd. Dacia, 50, mun. Chişinău, sec. Botanica HDPE D- 110 L- 35.7; | din bd. Dacia, 50, mun. Chişinău, sec. Botanica | 202210 | 600 | 64336 | 64336 | 7.2 | 1
2479 | 33151996 | Bransament din bd. Dacia, 50, mun. Chişinău, sec. Botanica HDPE D- 110 L- 36.6; | din bd. Dacia, 50, mun. Chişinău, sec. Botanica | 202210 | 600 | 65957 | 65957 | 7.2 | 1
2480 | 33152096 | Bransament din bd. Dacia, 50, mun. Chişinău, sec. Botanica HDPE D- 110 L- 37.4; | din bd. Dacia, 50, mun. Chişinău, sec. Botanica | 202210 | 600 | 67399 | 67399 | 7.2 | 1
2481 | 33152196 | Bransament din bd. Dacia, 46, mun. Chişinău, sec. Botanica HDPE D- 110 L- 32.5; | din bd. Dacia, 46, mun. Chişinău, sec. Botanica | 202210 | 600 | 58571 | 58571 | 7.2 | 1
2482 | 33152296 | Bransament din bd. Dacia, 44, mun. Chişinău, sec. Botanica HDPE D- 110 L- 19.5; | din bd. Dacia, 44, mun. Chişinău, sec. Botanica | 202210 | 600 | 35141 | 35141 | 7.2 | 1
2483 | 33152396 | Bransament din bd. Dacia, 44/5, mun. Chişinău, sec. Botanica HDPE D- 90 L- 2.8; | din bd. Dacia, 44/5, mun. Chişinău, sec. Botanica | 202210 | 600 | 7615 | 7615 | 7.2 | 1
2484 | 33152696 | Bransament din bd. Dacia, 42/3, mun. Chişinău, sec. Botanica HDPE D- 63 L- 1; | din bd. Dacia, 42/3, mun. Chişinău, sec. Botanica | 202210 | 600 | 1555 | 1555 | 7.2 | 1
2485 | 33152496 | Bransament din bd. Dacia, 42/3, mun. Chişinău, sec. Botanica HDPE D- 90 L- 6.2; | din bd. Dacia, 42/3, mun. Chişinău, sec. Botanica | 202210 | 600 | 16864 | 16864 | 7.2 | 1
2486 | 33152796 | Bransament din str. Independenţei, 54, mun. Chişinău, sec. Botanica HDPE D- 90 L- 7.1; | din str. Independenţei, 54, mun. Chişinău, sec. Botanica | 202210 | 600 | 19312 | 19312 | 7.2 | 1
2487 | 33152896 | Bransament din str. Independenţei, 54, mun. Chişinău, sec. Botanica HDPE D- 90 L- 8.3; | din str. Independenţei, 54, mun. Chişinău, sec. Botanica | 202210 | 600 | 13444 | 13444 | 7.2 | 1
2488 | 33152996 | Bransament din bd. Dacia, 42, mun. Chişinău, sec. Botanica HDPE D- 110 L- 21.9; | din bd. Dacia, 42, mun. Chişinău, sec. Botanica | 202210 | 600 | 39468 | 39468 | 7.2 | 1
2489 | 33153096 | Bransament din str. Independenţei, 54, mun. Chişinău, sec. Botanica HDPE D- 90 L- 14.9; | din str. Independenţei, 54, mun. Chişinău, sec. Botanica | 202210 | 600 | 40528 | 40528 | 7.2 | 1
2490 | 33153196 | Bransament din str. Independenţei, 54, mun. Chişinău, sec. Botanica HDPE D- 90 L- 6; | din str. Independenţei, 54, mun. Chişinău, sec. Botanica | 202210 | 600 | 9720 | 9720 | 7.2 | 1
2491 | 33153296 | Bransament din bd. Dacia, 44/5, mun. Chişinău, sec. Botanica HDPE D- 110 L- 56; | din bd. Dacia, 44/5, mun. Chişinău, sec. Botanica | 202210 | 600 | 154229 | 154229 | 7.2 | 1
2492 | 45565196 | Vana din fonta ductila D- 250 la reteaua de apeduct din str. Valea Crucii, 4/6, mun. Chişinău, sec. Botanica | din str. Valea Crucii, 4/6, mun. Chişinău, sec. Botanica | 202210 | 60 | 10258 | 10258 | 7.2 | 1
2493 | 45565296 | Vana din fonta ductila D- 250 la reteaua de apeduct din str. Valea Crucii, 2/1, mun. Chişinău, sec. Botanica | din str. Valea Crucii, 2/1, mun. Chişinău, sec. Botanica | 202210 | 60 | 10258 | 10258 | 7.2 | 1
2494 | 45565396 | Vana din fonta ductila D- 250 la reteaua de apeduct din str. Valea Crucii, 4/6, mun. Chişinău, sec. Botanica | din str. Valea Crucii, 4/6, mun. Chişinău, sec. Botanica | 202210 | 60 | 10258 | 10258 | 7.2 | 1
2495 | 45565496 | Vana din fonta ductila D- 150 la reteaua de apeduct din str. Valea Crucii, 4/6, mun. Chişinău, sec. Botanica | din str. Valea Crucii, 4/6, mun. Chişinău, sec. Botanica | 202210 | 60 | 4296 | 4296 | 7.2 | 1
2496 | 45565596 | Vana din fonta ductila D- 150 la reteaua de apeduct din str. Valea Crucii, 4/6, mun. Chişinău, sec. Botanica | din str. Valea Crucii, 4/6, mun. Chişinău, sec. Botanica | 202210 | 60 | 4296 | 4296 | 7.2 | 1
2497 | 45565696 | Vana din fonta ductila D- 150 la reteaua de apeduct din str. Valea Crucii, 4/6, mun. Chişinău, sec. Botanica | din str. Valea Crucii, 4/6, mun. Chişinău, sec. Botanica | 202210 | 60 | 4296 | 4296 | 7.2 | 1
2498 | 45565796 | Vana din fonta ductila D- 250 la reteaua de apeduct din bd. Dacia, 50, mun. Chişinău, sec. Botanica | din bd. Dacia, 50, mun. Chişinău, sec. Botanica | 202210 | 60 | 10258 | 10258 | 7.2 | 1
2499 | 45565896 | Vana din fonta ductila D- 150 la reteaua de apeduct din bd. Dacia, 50, mun. Chişinău, sec. Botanica | din bd. Dacia, 50, mun. Chişinău, sec. Botanica | 202210 | 60 | 4296 | 4296 | 7.2 | 1
2500 | 45565996 | Vana din fonta ductila D- 150 la reteaua de apeduct din bd. Dacia, 50, mun. Chişinău, sec. Botanica | din bd. Dacia, 50, mun. Chişinău, sec. Botanica | 202210 | 60 | 4296 | 4296 | 7.2 | 1
2501 | 45566096 | Vana din fonta ductila D- 200 la reteaua de apeduct din bd. Dacia, 50, mun. Chişinău, sec. Botanica | din bd. Dacia, 50, mun. Chişinău, sec. Botanica | 202210 | 60 | 6601 | 6601 | 7.2 | 1
2502 | 45566196 | Vana din fonta ductila D- 150 la reteaua de apeduct din bd. Dacia, 50, mun. Chişinău, sec. Botanica | din bd. Dacia, 50, mun. Chişinău, sec. Botanica | 202210 | 60 | 4296 | 4296 | 7.2 | 1
2503 | 45566296 | Vana din fonta ductila D- 200 la reteaua de apeduct din bd. Dacia, 44, mun. Chişinău, sec. Botanica | din bd. Dacia, 44, mun. Chişinău, sec. Botanica | 202210 | 60 | 6601 | 6601 | 7.2 | 1
2504 | 45566396 | Vana din fonta ductila D- 200 la reteaua de apeduct din bd. Dacia, 44, mun. Chişinău, sec. Botanica | din bd. Dacia, 44, mun. Chişinău, sec. Botanica | 202210 | 60 | 6601 | 6601 | 7.2 | 1
2505 | 45566496 | Vana din fonta ductila D- 100 la reteaua de apeduct din bd. Dacia, 52, mun. Chişinău, sec. Botanica | din bd. Dacia, 52, mun. Chişinău, sec. Botanica | 202210 | 60 | 2590 | 2590 | 7.2 | 1
2506 | 45566596 | Vana din fonta ductila D- 200 la reteaua de apeduct din bd. Dacia, 52, mun. Chişinău, sec. Botanica | din bd. Dacia, 52, mun. Chişinău, sec. Botanica | 202210 | 60 | 6601 | 6601 | 7.2 | 1
2507 | 45566696 | Vana din fonta ductila D- 80 la reteaua de apeduct din bd. Dacia, 44/5, mun. Chişinău, sec. Botanica | din bd. Dacia, 44/5, mun. Chişinău, sec. Botanica | 202210 | 60 | 2200 | 2200 | 7.2 | 1
2508 | 45566796 | Vana din fonta ductila D- 100 la reteaua de apeduct din bd. Dacia, 44/7, mun. Chişinău, sec. Botanica | din bd. Dacia, 44/7, mun. Chişinău, sec. Botanica | 202210 | 60 | 2590 | 2590 | 7.2 | 1
2509 | 45566896 | Vana din fonta ductila D- 200 la reteaua de apeduct din bd. Dacia, 44/7, mun. Chişinău, sec. Botanica | din bd. Dacia, 44/7, mun. Chişinău, sec. Botanica | 202210 | 60 | 6601 | 6601 | 7.2 | 1
2510 | 45566996 | Vana din fonta ductila D- 200 la reteaua de apeduct din bd. Dacia, 42/3, mun. Chişinău, sec. Botanica | din bd. Dacia, 42/3, mun. Chişinău, sec. Botanica | 202210 | 60 | 6601 | 6601 | 7.2 | 1
2511 | 45567096 | Vana din fonta ductila D- 200 la reteaua de apeduct din bd. Dacia, 42/3, mun. Chişinău, sec. Botanica | din bd. Dacia, 42/3, mun. Chişinău, sec. Botanica | 202210 | 60 | 6601 | 6601 | 7.2 | 1
2512 | 45567196 | Vana din fonta ductila D- 150 la reteaua de apeduct din bd. Dacia, 42/3, mun. Chişinău, sec. Botanica | din bd. Dacia, 42/3, mun. Chişinău, sec. Botanica | 202210 | 60 | 4296 | 4296 | 7.2 | 1
2513 | 45567296 | Vana din fonta ductila D- 200 la reteaua de apeduct din bd. Dacia, 44, mun. Chişinău, sec. Botanica | din bd. Dacia, 44, mun. Chişinău, sec. Botanica | 202210 | 60 | 6601 | 6601 | 7.2 | 1
2514 | 45567396 | Vana din fonta ductila D- 150 la reteaua de apeduct din bd. Dacia, 42, mun. Chişinău, sec. Botanica | din bd. Dacia, 42, mun. Chişinău, sec. Botanica | 202210 | 60 | 4296 | 4296 | 7.2 | 1
2515 | 45567496 | Vana din fonta ductila D- 200 la reteaua de apeduct din bd. Dacia, 44, mun. Chişinău, sec. Botanica | din bd. Dacia, 44, mun. Chişinău, sec. Botanica | 202210 | 60 | 6601 | 6601 | 7.2 | 1
2516 | 45567596 | Vana din fonta ductila D- 200 la reteaua de apeduct din bd. Dacia, 44/7, mun. Chişinău, sec. Botanica | din bd. Dacia, 44/7, mun. Chişinău, sec. Botanica | 202210 | 60 | 6601 | 6601 | 7.2 | 1
2517 | 45567696 | Vana cu tija (COVER) din fonta ductila D- 100 la reteaua de apeduct din str. Valea Crucii, 2/1, mun. Chişinău, sec. Botanica | din str. Valea Crucii, 2/1, mun. Chişinău, sec. Botanica | 202210 | 60 | 4711 | 4711 | 7.2 | 1
2518 | 45567796 | Vana cu tija (COVER) din fonta ductila D- 100 la reteaua de apeduct din str. Valea Crucii, 2/1, mun. Chişinău, sec. Botanica | din str. Valea Crucii, 2/1, mun. Chişinău, sec. Botanica | 202210 | 60 | 4711 | 4711 | 7.2 | 1
2519 | 45567896 | Vana cu tija (COVER) din fonta ductila D- 100 la reteaua de apeduct din str. Valea Crucii, 2, mun. Chişinău, sec. Botanica | din str. Valea Crucii, 2, mun. Chişinău, sec. Botanica | 202210 | 60 | 4711 | 4711 | 7.2 | 1
2520 | 45567996 | Vana din fonta ductila D- 150 la reteaua de apeduct din bd. Dacia, 50, mun. Chişinău, sec. Botanica | din bd. Dacia, 50, mun. Chişinău, sec. Botanica | 202210 | 60 | 4296 | 4296 | 7.2 | 1
2521 | 45568296 | Vana din fonta ductila D- 100 la reteaua de apeduct din bd. Dacia, 50, mun. Chişinău, sec. Botanica | din bd. Dacia, 50, mun. Chişinău, sec. Botanica | 202210 | 60 | 2590 | 2590 | 7.2 | 1
2522 | 45568096 | Vana din fonta ductila D- 50 la reteaua de apeduct din str. Valea Crucii, 2A, mun. Chişinău, sec. Botanica | din str. Valea Crucii, 2A, mun. Chişinău, sec. Botanica | 202210 | 60 | 1811 | 1811 | 7.2 | 1
2523 | 45568196 | Vana din fonta ductila D- 100 la reteaua de apeduct din bd. Dacia, 50, mun. Chişinău, sec. Botanica | din bd. Dacia, 50, mun. Chişinău, sec. Botanica | 202210 | 60 | 2590 | 2590 | 7.2 | 1
2524 | 45568396 | Vana din fonta ductila D- 100 la reteaua de apeduct din bd. Dacia, 50, mun. Chişinău, sec. Botanica | din bd. Dacia, 50, mun. Chişinău, sec. Botanica | 202210 | 60 | 2590 | 2590 | 7.2 | 1
2525 | 45568496 | Vana din fonta ductila D- 100 la reteaua de apeduct din bd. Dacia, 50, mun. Chişinău, sec. Botanica | din bd. Dacia, 50, mun. Chişinău, sec. Botanica | 202210 | 60 | 2590 | 2590 | 7.2 | 1
2526 | 45568596 | Vana din fonta ductila D- 100 la reteaua de apeduct din bd. Dacia, 50, mun. Chişinău, sec. Botanica | din bd. Dacia, 50, mun. Chişinău, sec. Botanica | 202210 | 60 | 2590 | 2590 | 7.2 | 1
2527 | 45568696 | Vana din fonta ductila D- 100 la reteaua de apeduct din bd. Dacia, 50, mun. Chişinău, sec. Botanica | din bd. Dacia, 50, mun. Chişinău, sec. Botanica | 202210 | 60 | 2590 | 2590 | 7.2 | 1
2528 | 45568796 | Vana din fonta ductila D- 100 la reteaua de apeduct din bd. Dacia, 50, mun. Chişinău, sec. Botanica | din bd. Dacia, 50, mun. Chişinău, sec. Botanica | 202210 | 60 | 2590 | 2590 | 7.2 | 1
2529 | 45568896 | Vana din fonta ductila D- 100 la reteaua de apeduct din bd. Dacia, 50, mun. Chişinău, sec. Botanica | din bd. Dacia, 50, mun. Chişinău, sec. Botanica | 202210 | 60 | 2590 | 2590 | 7.2 | 1
2530 | 45568996 | Vana din fonta ductila D- 100 la reteaua de apeduct din bd. Dacia, 50, mun. Chişinău, sec. Botanica | din bd. Dacia, 50, mun. Chişinău, sec. Botanica | 202210 | 60 | 2590 | 2590 | 7.2 | 1
2531 | 45569096 | Vana din fonta ductila D- 100 la reteaua de apeduct din bd. Dacia, 50, mun. Chişinău, sec. Botanica | din bd. Dacia, 50, mun. Chişinău, sec. Botanica | 202210 | 60 | 2590 | 2590 | 7.2 | 1
2532 | 45569196 | Vana cu tija (COVER) din fonta ductila D- 100 la reteaua de apeduct din bd. Dacia, 46, mun. Chişinău, sec. Botanica | din bd. Dacia, 46, mun. Chişinău, sec. Botanica | 202210 | 60 | 4711 | 4711 | 7.2 | 1
2533 | 45569296 | Vana din fonta ductila D- 25 la reteaua de apeduct din bd. Dacia, 46, mun. Chişinău, sec. Botanica | din bd. Dacia, 46, mun. Chişinău, sec. Botanica | 202210 | 60 | 1137 | 1137 | 7.2 | 1
2534 | 45569396 | Vana din fonta ductila D- 100 la reteaua de apeduct din bd. Dacia, 44, mun. Chişinău, sec. Botanica | din bd. Dacia, 44, mun. Chişinău, sec. Botanica | 202210 | 60 | 2590 | 2590 | 7.2 | 1
2535 | 45569596 | Vana din fonta ductila D- 80 la reteaua de apeduct din bd. Dacia, 42/3, mun. Chişinău, sec. Botanica | din bd. Dacia, 42/3, mun. Chişinău, sec. Botanica | 202210 | 60 | 2200 | 2200 | 7.2 | 1
2536 | 45569696 | Vana din fonta ductila D- 80 la reteaua de apeduct din str. Independenţei, 54, mun. Chişinău, sec. Botanica | din str. Independenţei, 54, mun. Chişinău, sec. Botanica | 202210 | 60 | 2200 | 2200 | 7.2 | 1
2537 | 45569796 | Vana din fonta ductila D- 100 la reteaua de apeduct din bd. Dacia, 42, mun. Chişinău, sec. Botanica | din bd. Dacia, 42, mun. Chişinău, sec. Botanica | 202210 | 60 | 2590 | 2590 | 7.2 | 1
2538 | 45569896 | Vana din fonta ductila D- 80 la reteaua de apeduct din str. Independenţei, 54, mun. Chişinău, sec. Botanica | din str. Independenţei, 54, mun. Chişinău, sec. Botanica | 202210 | 60 | 2200 | 2200 | 7.2 | 1
2539 | 45569996 | Vana din fonta ductila D- 100 la reteaua de apeduct din bd. Dacia, 44/5, mun. Chişinău, sec. Botanica | din bd. Dacia, 44/5, mun. Chişinău, sec. Botanica | 202210 | 60 | 2590 | 2590 | 7.2 | 1
2540 | 45570096 | Vana din fonta ductila D- 80 la reteaua de apeduct din bd. Dacia, 44, mun. Chişinău, sec. Botanica | din bd. Dacia, 44, mun. Chişinău, sec. Botanica | 202210 | 60 | 2200 | 2200 | 7.2 | 1
2541 | 20207696 | Camin din beton-armat D- 2400X1500 la reteaua de apeduct din str. Valea Crucii, 2/1, mun. Chişinău, sec. Botanica | din str. Valea Crucii, 2/1, mun. Chişinău, sec. Botanica | 202210 | 660 | 54053 | 54053 | 7.2 | 1
2542 | 20207796 | Camin din beton-armat D- 1500 la reteaua de apeduct din str. Valea Crucii, 2/1, mun. Chişinău, sec. Botanica | din str. Valea Crucii, 2/1, mun. Chişinău, sec. Botanica | 202210 | 660 | 18556 | 18556 | 7.2 | 1
2543 | 20207896 | Camin din beton-armat D- 2700x1500 la reteaua de apeduct din str. Valea Crucii, 4/6, mun. Chişinău, sec. Botanica | din str. Valea Crucii, 4/6, mun. Chişinău, sec. Botanica | 202210 | 660 | 54053 | 54053 | 7.2 | 1
2544 | 20207996 | Camin din beton-armat D- 2100x2400 la reteaua de apeduct din str. Valea Crucii, 4/6, mun. Chişinău, sec. Botanica | din str. Valea Crucii, 4/6, mun. Chişinău, sec. Botanica | 202210 | 660 | 46954 | 46954 | 7.2 | 1
2545 | 20208096 | Camin din beton-armat D- 2000 la reteaua de apeduct din bd. Dacia, 50, mun. Chişinău, sec. Botanica | din bd. Dacia, 50, mun. Chişinău, sec. Botanica | 202210 | 660 | 23880 | 23880 | 7.2 | 1
2546 | 20208196 | Camin din beton-armat D- 2700x2400 la reteaua de apeduct din bd. Dacia, 50, mun. Chişinău, sec. Botanica | din bd. Dacia, 50, mun. Chişinău, sec. Botanica | 202210 | 660 | 54053 | 54053 | 7.2 | 1
2547 | 20208296 | Camin din beton-armat D- 3000x2700 la reteaua de apeduct din bd. Dacia, 50, mun. Chişinău, sec. Botanica | din bd. Dacia, 50, mun. Chişinău, sec. Botanica | 202210 | 660 | 71802 | 71802 | 7.2 | 1
2548 | 20208396 | Camin din beton-armat D- 2000 la reteaua de apeduct din bd. Dacia, 50, mun. Chişinău, sec. Botanica | din bd. Dacia, 50, mun. Chişinău, sec. Botanica | 202210 | 660 | 23880 | 23880 | 7.2 | 1
2549 | 20208496 | Camin din beton-armat D- 1000 la reteaua de apeduct din bd. Dacia, 46, mun. Chişinău, sec. Botanica | din bd. Dacia, 46, mun. Chişinău, sec. Botanica | 202210 | 660 | 16779 | 16779 | 7.2 | 1
2550 | 20208596 | Camin din beton-armat D- 2000 la reteaua de apeduct din bd. Dacia, 52, mun. Chişinău, sec. Botanica | din bd. Dacia, 52, mun. Chişinău, sec. Botanica | 202210 | 660 | 23880 | 23880 | 7.2 | 1
2551 | 20208696 | Camin din beton-armat D- 700 la reteaua de apeduct din bd. Dacia, 44, mun. Chişinău, sec. Botanica | din bd. Dacia, 44, mun. Chişinău, sec. Botanica | 202210 | 660 | 16779 | 16779 | 7.2 | 1
2552 | 20208796 | Camin din beton-armat D- 2000 la reteaua de apeduct din bd. Dacia, 44, mun. Chişinău, sec. Botanica | din bd. Dacia, 44, mun. Chişinău, sec. Botanica | 202210 | 660 | 23880 | 23880 | 7.2 | 1
2553 | 30973996 | Retea de apeduct din bd. Mircea cel Bătrîn, 28, mun. Chişinău, sec. Ciocana HDPE D- 225 L- .5; | din bd. Mircea cel Bătrîn, 28, mun. Chişinău, sec. Ciocana | 202210 | 600 | 955 | 955 | 1.1.1 | 1
2554 | 30974096 | Retea de apeduct din bd. Mircea cel Bătrîn, 28/4, mun. Chişinău, sec. Ciocana HDPE D- 225 L- 2; | din bd. Mircea cel Bătrîn, 28/4, mun. Chişinău, sec. Ciocana | 202210 | 600 | 3818 | 3818 | 1.1.1 | 1
2555 | 30974196 | Retea de apeduct din mun. Chişinău, sec. Ciocana de la bd. Mircea cel Bătrîn, 28/4 pina la bd. Mircea cel Bătrîn, 28/1 , HDPE D- 225 L- 64.2; | din mun. Chişinău, sec. Ciocana de la bd. Mircea cel Bătrîn, 28/4 pina la bd. Mircea cel Bătrîn, 28/1 , | 202210 | 600 | 122575 | 122575 | 1.1.1 | 1
2556 | 30974296 | Retea de apeduct din bd. Mircea cel Bătrîn, 28/1, mun. Chişinău, sec. Ciocana HDPE D- 225 L- 27.1; | din bd. Mircea cel Bătrîn, 28/1, mun. Chişinău, sec. Ciocana | 202210 | 600 | 51744 | 51744 | 1.1.1 | 1
2557 | 30974396 | Retea de apeduct din bd. Mircea cel Bătrîn, 28/1-28/2, mun. Chişinău, sec. Ciocana HDPE D- 225 L- 5.9; | din bd. Mircea cel Bătrîn, 28/1-28/2, mun. Chişinău, sec. Ciocana | 202210 | 600 | 11270 | 11270 | 1.1.1 | 1
2558 | 30974496 | Retea de apeduct din bd. Mircea cel Bătrîn, 28/2, mun. Chişinău, sec. Ciocana HDPE D- 225 L- 27.4; | din bd. Mircea cel Bătrîn, 28/2, mun. Chişinău, sec. Ciocana | 202210 | 600 | 52318 | 52318 | 1.1.1 | 1
2559 | 30974596 | Retea de apeduct din mun. Chişinău, sec. Ciocana de la bd. Mircea cel Bătrîn, 28/2 pina la str. Igor Vieru, 12/1 , HDPE D- 225 L- 30.1; | din mun. Chişinău, sec. Ciocana de la bd. Mircea cel Bătrîn, 28/2 pina la str. Igor Vieru, 12/1 , | 202210 | 600 | 57473 | 57473 | 1.1.1 | 1
2560 | 30974696 | Retea de apeduct din mun. Chişinău, sec. Ciocana de la str. Igor Vieru, 12 pina la str. Igor Vieru, 12/1 , HDPE D- 160 L- 36.9; | din mun. Chişinău, sec. Ciocana de la str. Igor Vieru, 12 pina la str. Igor Vieru, 12/1 , | 202210 | 600 | 56818 | 56818 | 1.1.1 | 1
2561 | 30974796 | Retea de apeduct din mun. Chişinău, sec. Ciocana de la str. Igor Vieru, 12/1 pina la str. Igor Vieru, 14 , HDPE D- 225 L- 51.3; | din mun. Chişinău, sec. Ciocana de la str. Igor Vieru, 12/1 pina la str. Igor Vieru, 14 , | 202210 | 600 | 97946 | 97946 | 1.1.1 | 1
2562 | 30974896 | Retea de apeduct din str. Igor Vieru, 14, mun. Chişinău, sec. Ciocana HDPE D- 225 L- 31.4; | din str. Igor Vieru, 14, mun. Chişinău, sec. Ciocana | 202210 | 600 | 59957 | 59957 | 1.1.1 | 1
2563 | 30974996 | Retea de apeduct din mun. Chişinău, sec. Ciocana de la str. Igor Vieru, 14 pina la str. Igor Vieru, 14/1 , HDPE D- 225 L- 23.8; | din mun. Chişinău, sec. Ciocana de la str. Igor Vieru, 14 pina la str. Igor Vieru, 14/1 , | 202210 | 600 | 45448 | 45448 | 1.1.1 | 1
2564 | 30975096 | Retea de apeduct din mun. Chişinău, sec. Ciocana de la str. Igor Vieru, 14/1 pina la str. Igor Vieru, 14/2 , HDPE D- 225 L- 37.1; | din mun. Chişinău, sec. Ciocana de la str. Igor Vieru, 14/1 pina la str. Igor Vieru, 14/2 , | 202210 | 600 | 70838 | 70838 | 1.1.1 | 1
2565 | 30975196 | Retea de apeduct din str. Igor Vieru, 14/2, mun. Chişinău, sec. Ciocana HDPE D- 160 L- 19.6; | din str. Igor Vieru, 14/2, mun. Chişinău, sec. Ciocana | 202210 | 600 | 30185 | 30185 | 1.1.1 | 1
2566 | 30975296 | Retea de apeduct din mun. Chişinău, sec. Ciocana de la str. Igor Vieru, 14/2 pina la str. Igor Vieru, 14/1 , HDPE D- 225 L- 13.3; | din mun. Chişinău, sec. Ciocana de la str. Igor Vieru, 14/2 pina la str. Igor Vieru, 14/1 , | 202210 | 600 | 25401 | 25401 | 1.1.1 | 1
2567 | 30975396 | Retea de apeduct din mun. Chişinău, sec. Ciocana de la str. Igor Vieru, 14/1 pina la bd. Mircea cel Bătrîn, 26/3 , HDPE D- 225 L- 37.9; | din mun. Chişinău, sec. Ciocana de la str. Igor Vieru, 14/1 pina la bd. Mircea cel Bătrîn, 26/3 , | 202210 | 600 | 72366 | 72366 | 1.1.1 | 1
2568 | 30975496 | Retea de apeduct din str. Igor Vieru, 14/1-14/2, mun. Chişinău, sec. Ciocana HDPE D- 225 L- 1.7; | din str. Igor Vieru, 14/1-14/2, mun. Chişinău, sec. Ciocana | 202210 | 600 | 3252 | 3252 | 1.1.1 | 1
2569 | 30975596 | Retea de apeduct din mun. Chişinău, sec. Ciocana de la str. Igor Vieru, 16/2 pina la str. Igor Vieru, 16/1 , HDPE D- 225 L- 24.3; | din mun. Chişinău, sec. Ciocana de la str. Igor Vieru, 16/2 pina la str. Igor Vieru, 16/1 , | 202210 | 600 | 46397 | 46397 | 1.1.1 | 1
2570 | 30975696 | Retea de apeduct din mun. Chişinău, sec. Ciocana de la str. Igor Vieru, 16/1 pina la str. Igor Vieru, 16/2 , HDPE D- 225 L- 25.7; | din mun. Chişinău, sec. Ciocana de la str. Igor Vieru, 16/1 pina la str. Igor Vieru, 16/2 , | 202210 | 600 | 49071 | 49071 | 1.1.1 | 1
2571 | 30975796 | Retea de apeduct din str. Igor Vieru, 16/2, mun. Chişinău, sec. Ciocana HDPE D- 225 L- 31.6; | din str. Igor Vieru, 16/2, mun. Chişinău, sec. Ciocana | 202210 | 600 | 60336 | 60336 | 1.1.1 | 1
2572 | 30975896 | Retea de apeduct din mun. Chişinău, sec. Ciocana de la str. Igor Vieru, 16/2 pina la str. Igor Vieru, 18/1 , HDPE D- 225 L- 7.2; | din mun. Chişinău, sec. Ciocana de la str. Igor Vieru, 16/2 pina la str. Igor Vieru, 18/1 , | 202210 | 600 | 13749 | 13749 | 1.1.1 | 1
2573 | 30975996 | Retea de apeduct din str. Igor Vieru, 18/1, mun. Chişinău, sec. Ciocana HDPE D- 225 L- 23.3; | din str. Igor Vieru, 18/1, mun. Chişinău, sec. Ciocana | 202210 | 600 | 44488 | 44488 | 1.1.1 | 1
2574 | 30976096 | Retea de apeduct din mun. Chişinău, sec. Ciocana de la str. Igor Vieru, 18/1 pina la str. Igor Vieru, 16 , HDPE D- 225 L- 31.9; | din mun. Chişinău, sec. Ciocana de la str. Igor Vieru, 18/1 pina la str. Igor Vieru, 16 , | 202210 | 600 | 60906 | 60906 | 1.1.1 | 1
2575 | 30976196 | Retea de apeduct din str. Igor Vieru, 16, mun. Chişinău, sec. Ciocana HDPE D- 225 L- 7; | din str. Igor Vieru, 16, mun. Chişinău, sec. Ciocana | 202210 | 600 | 13363 | 13363 | 1.1.1 | 1
2576 | 30976296 | Retea de apeduct din mun. Chişinău, sec. Ciocana de la str. Igor Vieru, 16 pina la str. Igor Vieru, 18 , HDPE D- 225 L- 85.7; | din mun. Chişinău, sec. Ciocana de la str. Igor Vieru, 16 pina la str. Igor Vieru, 18 , | 202210 | 600 | 163620 | 163620 | 1.1.1 | 1
2577 | 30976396 | Retea de apeduct din str. Igor Vieru, 18, mun. Chişinău, sec. Ciocana HDPE D- 225 L- 23.3; | din str. Igor Vieru, 18, mun. Chişinău, sec. Ciocana | 202210 | 600 | 44488 | 44488 | 1.1.1 | 1
2578 | 30976496 | Retea de apeduct din mun. Chişinău, sec. Ciocana de la str. Igor Vieru, 18 pina la str. Nicolae Milescu Spătaru, 15 , HDPE D- 225 L- 20.3; | din mun. Chişinău, sec. Ciocana de la str. Igor Vieru, 18 pina la str. Nicolae Milescu Spătaru, 15 , | 202210 | 600 | 38758 | 38758 | 1.1.1 | 1
2579 | 30976596 | Retea de apeduct din mun. Chişinău, sec. Ciocana de la str. Nicolae Milescu Spătaru, 15 pina la str. Nicolae Milescu Spătaru, 15/1 , HDPE D- 225 L- 47.3; | din mun. Chişinău, sec. Ciocana de la str. Nicolae Milescu Spătaru, 15 pina la str. Nicolae Milescu Spătaru, 15/1 , | 202210 | 600 | 90305 | 90305 | 1.1.1 | 1
2580 | 30976696 | Retea de apeduct din str. Nicolae Milescu Spătaru, 15/1, mun. Chişinău, sec. Ciocana HDPE D- 160 L- 10.5; | din str. Nicolae Milescu Spătaru, 15/1, mun. Chişinău, sec. Ciocana | 202210 | 600 | 16167 | 16167 | 1.1.1 | 1
2581 | 30976796 | Retea de apeduct din mun. Chişinău, sec. Ciocana de la str. Nicolae Milescu Spătaru, 15/1 pina la str. Nicolae Milescu Spătaru, 15 , HDPE D- 225 L- 23.8; | din mun. Chişinău, sec. Ciocana de la str. Nicolae Milescu Spătaru, 15/1 pina la str. Nicolae Milescu Spătaru, 15 , | 202210 | 600 | 45443 | 45443 | 1.1.1 | 1
2582 | 30976896 | Retea de apeduct din mun. Chişinău, sec. Ciocana de la str. Nicolae Milescu Spătaru, 15 pina la str. Nicolae Milescu Spătaru, 13 , HDPE D- 225 L- 31; | din mun. Chişinău, sec. Ciocana de la str. Nicolae Milescu Spătaru, 15 pina la str. Nicolae Milescu Spătaru, 13 , | 202210 | 600 | 59188 | 59188 | 1.1.1 | 1
2583 | 30976996 | Retea de apeduct din mun. Chişinău, sec. Ciocana de la str. Nicolae Milescu Spătaru, 15 pina la str. Nicolae Milescu Spătaru, 13 , HDPE D- 225 L- 34.5; | din mun. Chişinău, sec. Ciocana de la str. Nicolae Milescu Spătaru, 15 pina la str. Nicolae Milescu Spătaru, 13 , | 202210 | 600 | 65870 | 65870 | 1.1.1 | 1
2584 | 30977096 | Retea de apeduct din mun. Chişinău, sec. Ciocana de la str. Nicolae Milescu Spătaru, 13 pina la str. Nicolae Milescu Spătaru, 13/4 , HDPE D- 225 L- 28.4; | din mun. Chişinău, sec. Ciocana de la str. Nicolae Milescu Spătaru, 13 pina la str. Nicolae Milescu Spătaru, 13/4 , | 202210 | 600 | 54220 | 54220 | 1.1.1 | 1
2585 | 30977196 | Retea de apeduct din str. Nicolae Milescu Spătaru, 13, mun. Chişinău, sec. Ciocana HDPE D- 225 L- 62.8; | din str. Nicolae Milescu Spătaru, 13, mun. Chişinău, sec. Ciocana | 202210 | 600 | 119899 | 119899 | 1.1.1 | 1
2586 | 30977296 | Retea de apeduct din str. Nicolae Milescu Spătaru, 13, mun. Chişinău, sec. Ciocana HDPE D- 225 L- 54.3; | din str. Nicolae Milescu Spătaru, 13, mun. Chişinău, sec. Ciocana | 202210 | 600 | 103668 | 103668 | 1.1.1 | 1
2587 | 30977396 | Retea de apeduct din mun. Chişinău, sec. Ciocana de la str. Nicolae Milescu Spătaru, 13 pina la str. Nicolae Milescu Spătaru, 13/1 , HDPE D- 225 L- 18.9; | din mun. Chişinău, sec. Ciocana de la str. Nicolae Milescu Spătaru, 13 pina la str. Nicolae Milescu Spătaru, 13/1 , | 202210 | 600 | 36085 | 36085 | 1.1.1 | 1
2588 | 30977496 | Retea de apeduct din mun. Chişinău, sec. Ciocana de la str. Nicolae Milescu Spătaru, 13/1 pina la str. Nicolae Milescu Spătaru, 13/2 , HDPE D- 225 L- 60.1; | din mun. Chişinău, sec. Ciocana de la str. Nicolae Milescu Spătaru, 13/1 pina la str. Nicolae Milescu Spătaru, 13/2 , | 202210 | 600 | 114744 | 114744 | 1.1.1 | 1
2589 | 30977596 | Retea de apeduct din str. Nicolae Milescu Spătaru, 13/2, mun. Chişinău, sec. Ciocana HDPE D- 225 L- 48.2; | din str. Nicolae Milescu Spătaru, 13/2, mun. Chişinău, sec. Ciocana | 202210 | 600 | 92022 | 92022 | 1.1.1 | 1
2590 | 30977696 | Retea de apeduct din str. Nicolae Milescu Spătaru, 13/2, mun. Chişinău, sec. Ciocana HDPE D- 225 L- 53; | din str. Nicolae Milescu Spătaru, 13/2, mun. Chişinău, sec. Ciocana | 202210 | 600 | 101188 | 101188 | 1.1.1 | 1
2591 | 30977796 | Retea de apeduct din mun. Chişinău, sec. Ciocana de la str. Nicolae Milescu Spătaru, 13/2 pina la bd. Mircea cel Bătrîn, 22/3 , HDPE D- 225 L- 61.5; | din mun. Chişinău, sec. Ciocana de la str. Nicolae Milescu Spătaru, 13/2 pina la bd. Mircea cel Bătrîn, 22/3 , | 202210 | 600 | 117416 | 117416 | 1.1.1 | 1
2592 | 30977896 | Retea de apeduct din str. Nicolae Milescu Spătaru, 9/4, mun. Chişinău, sec. Ciocana HDPE D- 160 L- 1.5; | din str. Nicolae Milescu Spătaru, 9/4, mun. Chişinău, sec. Ciocana | 202210 | 600 | 2309 | 2309 | 1.1.1 | 1
2593 | 30977996 | Retea de apeduct din str. Nicolae Milescu Spătaru, 9/4, mun. Chişinău, sec. Ciocana HDPE D- 225 L- 31.3; | din str. Nicolae Milescu Spătaru, 9/4, mun. Chişinău, sec. Ciocana | 202210 | 600 | 59759 | 59759 | 1.1.1 | 1
2594 | 33151696 | Bransament din bd. Dacia, 50, mun. Chişinău, sec. Botanica HDPE D- 110 L- 28.5; | din bd. Dacia, 50, mun. Chişinău, sec. Botanica | 202210 | 600 | 48214 | 48214 | 7.2 | 1
2595 | 33152596 | Bransament din bd. Dacia, 42/3, mun. Chişinău, sec. Botanica HDPE D- 90 L- 20.7; | din bd. Dacia, 42/3, mun. Chişinău, sec. Botanica | 202210 | 600 | 33535 | 33535 | 7.2 | 1
2596 | 45569496 | Vana din fonta ductila D- 80 la reteaua de apeduct din bd. Dacia, 44/5, mun. Chişinău, sec. Botanica | din bd. Dacia, 44/5, mun. Chişinău, sec. Botanica | 202210 | 60 | 2200 | 2200 | 7.2 | 1
2597 | 33154296 | Bransament din str. Igor Vieru, 14, mun. Chişinău, sec. Ciocana HDPE D- 90 L- 37; | din str. Igor Vieru, 14, mun. Chişinău, sec. Ciocana | 202210 | 600 | 44680 | 44680 | 1.1.1 | 1
2598 | 45565096 | Vana din fonta ductila D- 200 la reteaua de apeduct din str. Valea Crucii, 4/6, mun. Chişinău, sec. Botanica | din str. Valea Crucii, 4/6, mun. Chişinău, sec. Botanica | 202210 | 60 | 6601 | 6601 | 7.2 | 1
2599 | 45571996 | Vana din fonta ductila D- 200 la reteaua de apeduct din str. Igor Vieru, 16, mun. Chişinău, sec. Ciocana | din str. Igor Vieru, 16, mun. Chişinău, sec. Ciocana | 202210 | 60 | 6332 | 6332 | 1.1.1 | 1
2600 | 45574496 | Vana cu tija (COVER) din fonta ductila D- 80 la reteaua de apeduct din str. Igor Vieru, 14/2, mun. Chişinău, sec. Ciocana | din str. Igor Vieru, 14/2, mun. Chişinău, sec. Ciocana | 202210 | 60 | 4146 | 4146 | 1.1.1 | 1
2601 | 45575296 | Vana cu tija (COVER) din fonta ductila D- 80 la reteaua de apeduct din str. Igor Vieru, 18/1, mun. Chişinău, sec. Ciocana | din str. Igor Vieru, 18/1, mun. Chişinău, sec. Ciocana | 202210 | 60 | 4146 | 4146 | 1.1.1 | 1
2602 | 45576196 | Vana din fonta ductila D- 80 la reteaua de apeduct din str. Nicolae Milescu Spătaru, 15, mun. Chişinău, sec. Ciocana | din str. Nicolae Milescu Spătaru, 15, mun. Chişinău, sec. Ciocana | 202210 | 60 | 2110 | 2110 | 1.1.1 | 1
2603 | 45576496 | Vana din fonta ductila D- 80 la reteaua de apeduct din str. Nicolae Milescu Spătaru, 13, mun. Chişinău, sec. Ciocana | din str. Nicolae Milescu Spătaru, 13, mun. Chişinău, sec. Ciocana | 202210 | 60 | 2110 | 2110 | 1.1.1 | 1
2604 | 30979096 | Retea de apeduct din bd. Mircea cel Bătrîn, 14/1, mun. Chişinău, sec. Ciocana HDPE D- 225 L- 12.8; | din bd. Mircea cel Bătrîn, 14/1, mun. Chişinău, sec. Ciocana | 202210 | 600 | 40233 | 40233 | 1.1.1 | 1
2605 | 30979196 | Retea de apeduct din bd. Mircea cel Bătrîn, 14/1, mun. Chişinău, sec. Ciocana HDPE D- 225 L- 16; | din bd. Mircea cel Bătrîn, 14/1, mun. Chişinău, sec. Ciocana | 202210 | 600 | 50289 | 50289 | 1.1.1 | 1
2606 | 30979296 | Retea de apeduct din mun. Chişinău, sec. Ciocana de la bd. Mircea cel Bătrîn, 14/1 pina la bd. Mircea cel Bătrîn, 12/1 , HDPE D- 225 L- 4.7; | din mun. Chişinău, sec. Ciocana de la bd. Mircea cel Bătrîn, 14/1 pina la bd. Mircea cel Bătrîn, 12/1 , | 202210 | 600 | 8974 | 8974 | 1.1.1 | 1
2607 | 30979396 | Retea de apeduct din mun. Chişinău, sec. Ciocana de la bd. Mircea cel Bătrîn, 14/1 pina la bd. Mircea cel Bătrîn, 12/1 , HDPE D- 160 L- 68.6; | din mun. Chişinău, sec. Ciocana de la bd. Mircea cel Bătrîn, 14/1 pina la bd. Mircea cel Bătrîn, 12/1 , | 202210 | 600 | 105618 | 105618 | 1.1.1 | 1
2608 | 30979496 | Retea de apeduct din mun. Chişinău, sec. Ciocana de la bd. Mircea cel Bătrîn, 14/1 pina la bd. Mircea cel Bătrîn, 12/1 , HDPE D- 160 L- 6; | din mun. Chişinău, sec. Ciocana de la bd. Mircea cel Bătrîn, 14/1 pina la bd. Mircea cel Bătrîn, 12/1 , | 202210 | 600 | 15927 | 15927 | 1.1.1 | 1
2609 | 30979596 | Retea de apeduct din mun. Chişinău, sec. Ciocana de la bd. Mircea cel Bătrîn, 12/1 pina la bd. Mircea cel Bătrîn, 12 , HDPE D- 160 L- 18.7; | din mun. Chişinău, sec. Ciocana de la bd. Mircea cel Bătrîn, 12/1 pina la bd. Mircea cel Bătrîn, 12 , | 202210 | 600 | 28790 | 28790 | 1.1.1 | 1
2610 | 30979696 | Retea de apeduct din bd. Mircea cel Bătrîn, 12, mun. Chişinău, sec. Ciocana HDPE D- 160 L- 29.7; | din bd. Mircea cel Bătrîn, 12, mun. Chişinău, sec. Ciocana | 202210 | 600 | 45728 | 45728 | 1.1.1 | 1
2611 | 33170596 | Bransament din bd. Mircea cel Bătrîn, 28/1, mun. Chişinău, sec. Ciocana HDPE D- 90 L- 17.5; |  | 202210 | 600 | 21133 | 21133 | 1.1.1 | 1
2612 | 33153496 | Bransament din bd. Mircea cel Bătrîn, 28/1, mun. Chişinău, sec. Ciocana HDPE D- 90 L- 16.8; | din bd. Mircea cel Bătrîn, 28/1, mun. Chişinău, sec. Ciocana | 202210 | 600 | 20288 | 20288 | 1.1.1 | 1
2613 | 33153596 | Bransament din bd. Mircea cel Bătrîn, 28/2, mun. Chişinău, sec. Ciocana HDPE D- 63 L- 4.6; | din bd. Mircea cel Bătrîn, 28/2, mun. Chişinău, sec. Ciocana | 202210 | 600 | 5268 | 5268 | 1.1.1 | 1
2614 | 33153696 | Bransament din bd. Mircea cel Bătrîn, 28/2, mun. Chişinău, sec. Ciocana HDPE D- 90 L- 20.6; | din bd. Mircea cel Bătrîn, 28/2, mun. Chişinău, sec. Ciocana | 202210 | 600 | 24876 | 24876 | 1.1.1 | 1
2615 | 33153796 | Bransament din str. Igor Vieru, 12, mun. Chişinău, sec. Ciocana HDPE D- 90 L- 25.9; | din str. Igor Vieru, 12, mun. Chişinău, sec. Ciocana | 202210 | 600 | 31277 | 31277 | 1.1.1 | 1
2616 | 33153896 | Bransament din str. Igor Vieru, 12/1, mun. Chişinău, sec. Ciocana HDPE D- 50 L- 5; | din str. Igor Vieru, 12/1, mun. Chişinău, sec. Ciocana | 202210 | 600 | 5569 | 5569 | 1.1.1 | 1
2617 | 33153996 | Bransament din str. Igor Vieru, 12, mun. Chişinău, sec. Ciocana HDPE D- 90 L- 21.2; | din str. Igor Vieru, 12, mun. Chişinău, sec. Ciocana | 202210 | 600 | 25601 | 25601 | 1.1.1 | 1
2618 | 33154096 | Bransament din bd. Mircea cel Bătrîn, 28, mun. Chişinău, sec. Ciocana HDPE D- 110 L- 2; | din bd. Mircea cel Bătrîn, 28, mun. Chişinău, sec. Ciocana | 202210 | 600 | 2551 | 2551 | 1.1.1 | 1
2619 | 33154196 | Bransament din str. Igor Vieru, 14, mun. Chişinău, sec. Ciocana HDPE D- 90 L- 21.3; | din str. Igor Vieru, 14, mun. Chişinău, sec. Ciocana | 202210 | 600 | 25720 | 25720 | 1.1.1 | 1
2620 | 33154396 | Bransament din str. Igor Vieru, 14/1, mun. Chişinău, sec. Ciocana HDPE D- 63 L- 2.6; | din str. Igor Vieru, 14/1, mun. Chişinău, sec. Ciocana | 202210 | 600 | 2979 | 2979 | 1.1.1 | 1
2621 | 33154496 | Bransament din str. Igor Vieru, 14/1, mun. Chişinău, sec. Ciocana HDPE D- 90 L- 12; | din str. Igor Vieru, 14/1, mun. Chişinău, sec. Ciocana | 202210 | 600 | 14489 | 14489 | 1.1.1 | 1
2622 | 33154596 | Bransament din str. Igor Vieru, 14/2, mun. Chişinău, sec. Ciocana HDPE D- 90 L- 1; | din str. Igor Vieru, 14/2, mun. Chişinău, sec. Ciocana | 202210 | 600 | 1208 | 1208 | 1.1.1 | 1
2623 | 33154696 | Bransament din str. Igor Vieru, 14/2, mun. Chişinău, sec. Ciocana HDPE D- 63 L- 2.5; | din str. Igor Vieru, 14/2, mun. Chişinău, sec. Ciocana | 202210 | 600 | 2864 | 2864 | 1.1.1 | 1
2624 | 33154796 | Bransament din str. Igor Vieru, 14/2, mun. Chişinău, sec. Ciocana HDPE D- 90 L- 44; | din str. Igor Vieru, 14/2, mun. Chişinău, sec. Ciocana | 202210 | 600 | 53134 | 53134 | 1.1.1 | 1
2625 | 33154896 | Bransament din str. Igor Vieru, 14/1, mun. Chişinău, sec. Ciocana HDPE D- 63 L- 3; | din str. Igor Vieru, 14/1, mun. Chişinău, sec. Ciocana | 202210 | 600 | 3436 | 3436 | 1.1.1 | 1
2626 | 33154996 | Bransament din str. Nicolae Milescu Spătaru, 13/3, mun. Chişinău, sec. Ciocana HDPE D- 110 L- 3; | din str. Nicolae Milescu Spătaru, 13/3, mun. Chişinău, sec. Ciocana | 202210 | 600 | 3828 | 3828 | 1.1.1 | 1
2627 | 33155096 | Bransament din str. Nicolae Milescu Spătaru, 13/3, mun. Chişinău, sec. Ciocana HDPE D- 160 L- 1; | din str. Nicolae Milescu Spătaru, 13/3, mun. Chişinău, sec. Ciocana | 202210 | 600 | 1537 | 1537 | 1.1.1 | 1
2628 | 33155196 | Bransament din str. Igor Vieru, 16/1, mun. Chişinău, sec. Ciocana HDPE D- 90 L- 13.8; | din str. Igor Vieru, 16/1, mun. Chişinău, sec. Ciocana | 202210 | 600 | 16664 | 16664 | 1.1.1 | 1
2629 | 33155296 | Bransament din str. Igor Vieru, 16/1, mun. Chişinău, sec. Ciocana HDPE D- 90 L- 41.1; | din str. Igor Vieru, 16/1, mun. Chişinău, sec. Ciocana | 202210 | 600 | 49631 | 49631 | 1.1.1 | 1
2630 | 33155396 | Bransament din str. Igor Vieru, 16/2, mun. Chişinău, sec. Ciocana HDPE D- 63 L- 17.2; | din str. Igor Vieru, 16/2, mun. Chişinău, sec. Ciocana | 202210 | 600 | 19702 | 19702 | 1.1.1 | 1
2631 | 45570196 | Hidrant din fonta ductila la reteaua de apeduct din str. Valea Crucii, 2/1, mun. Chişinău, sec. Botanica | din str. Valea Crucii, 2/1, mun. Chişinău, sec. Botanica | 202210 | 60 | 9096 | 9096 | 7.2 | 1
2632 | 45570296 | Hidrant din fonta ductila la reteaua de apeduct din str. Valea Crucii, 4/6, mun. Chişinău, sec. Botanica | din str. Valea Crucii, 4/6, mun. Chişinău, sec. Botanica | 202210 | 60 | 9096 | 9096 | 7.2 | 1
2633 | 45570396 | Hidrant din fonta ductila la reteaua de apeduct din bd. Dacia, 50, mun. Chişinău, sec. Botanica | din bd. Dacia, 50, mun. Chişinău, sec. Botanica | 202210 | 60 | 9096 | 9096 | 7.2 | 1
2634 | 45570496 | Hidrant din fonta ductila la reteaua de apeduct din bd. Dacia, 52, mun. Chişinău, sec. Botanica | din bd. Dacia, 52, mun. Chişinău, sec. Botanica | 202210 | 60 | 9096 | 9096 | 7.2 | 1
2635 | 45570596 | Hidrant din fonta ductila la reteaua de apeduct din bd. Dacia, 44/7, mun. Chişinău, sec. Botanica | din bd. Dacia, 44/7, mun. Chişinău, sec. Botanica | 202210 | 60 | 9096 | 9096 | 7.2 | 1
2636 | 45570696 | Hidrant din fonta ductila la reteaua de apeduct din bd. Dacia, 44, mun. Chişinău, sec. Botanica | din bd. Dacia, 44, mun. Chişinău, sec. Botanica | 202210 | 60 | 9096 | 9096 | 7.2 | 1
2637 | 45570796 | Hidrant din fonta ductila la reteaua de apeduct din bd. Dacia, 42, mun. Chişinău, sec. Botanica | din bd. Dacia, 42, mun. Chişinău, sec. Botanica | 202210 | 60 | 9096 | 9096 | 7.2 | 1
2638 | 33182696 | Bransament din str. Armenească, 51, mun. Chişinău, sec. Centru HDPE D- 25 L- 3; | din str. Armenească, 51, mun. Chişinău, sec. Centru | 202211 | 600 | 3928 | 3928 | 17.1.2 | 1
2639 | 33182796 | Bransament din bd. Ştefan cel Mare, 124A, mun. Chişinău, sec. Centru HDPE D- 63 L- 4; | din bd. Ştefan cel Mare, 124A, mun. Chişinău, sec. Centru | 202211 | 600 | 5694 | 5694 | 17.1.2 | 1
2640 | 33182896 | Bransament din bd. Ştefan cel Mare, 124, mun. Chişinău, sec. Centru HDPE D- 63 L- 4; | din bd. Ştefan cel Mare, 124, mun. Chişinău, sec. Centru | 202211 | 600 | 5694 | 5694 | 17.1.2 | 1
2641 | 33182996 | Bransament din bd. Ştefan cel Mare, 124, mun. Chişinău, sec. Centru HDPE D- 110 L- 25.5; | din bd. Ştefan cel Mare, 124, mun. Chişinău, sec. Centru | 202211 | 600 | 40278 | 40278 | 17.1.2 | 1
2642 | 33183096 | Bransament din bd. Ştefan cel Mare, 122, mun. Chişinău, sec. Centru HDPE D- 32 L- 2; | din bd. Ştefan cel Mare, 122, mun. Chişinău, sec. Centru | 202211 | 600 | 2655 | 2655 | 17.1.2 | 1
2643 | 33183196 | Bransament din bd. Ştefan cel Mare, 122, mun. Chişinău, sec. Centru HDPE D- 25 L- 2; | din bd. Ştefan cel Mare, 122, mun. Chişinău, sec. Centru | 202211 | 600 | 2619 | 2619 | 17.1.2 | 1
2644 | 33183296 | Bransament din bd. Ştefan cel Mare, 64, mun. Chişinău, sec. Centru HDPE D- 90 L- 25; | din bd. Ştefan cel Mare, 64, mun. Chişinău, sec. Centru | 202211 | 600 | 37439 | 37439 | 17.1.2 | 1
2645 | 33183396 | Bransament din bd. Ştefan cel Mare, 64, mun. Chişinău, sec. Centru HDPE D- 63 L- 2; | din bd. Ştefan cel Mare, 64, mun. Chişinău, sec. Centru | 202211 | 600 | 2847 | 2847 | 17.1.2 | 1
2646 | 33183496 | Bransament din bd. Ştefan cel Mare, 64, mun. Chişinău, sec. Centru HDPE D- 25 L- 2; | din bd. Ştefan cel Mare, 64, mun. Chişinău, sec. Centru | 202211 | 600 | 2619 | 2619 | 17.1.2 | 1
2647 | 33183596 | Bransament din bd. Ştefan cel Mare, 64, mun. Chişinău, sec. Centru HDPE D- 32 L- 2; | din bd. Ştefan cel Mare, 64, mun. Chişinău, sec. Centru | 202211 | 600 | 2655 | 2655 | 17.1.2 | 1
2648 | 33183696 | Bransament din bd. Ştefan cel Mare, 64, mun. Chişinău, sec. Centru HDPE D- 32 L- 2; | din bd. Ştefan cel Mare, 64, mun. Chişinău, sec. Centru | 202211 | 600 | 2655 | 2655 | 17.1.2 | 1
2649 | 33183796 | Bransament din bd. Ştefan cel Mare, 64, mun. Chişinău, sec. Centru HDPE D- 90 L- 40; | din bd. Ştefan cel Mare, 64, mun. Chişinău, sec. Centru | 202211 | 600 | 59903 | 59903 | 17.1.2 | 1
2650 | 33183896 | Bransament din bd. Ştefan cel Mare, 64, mun. Chişinău, sec. Centru HDPE D- 90 L- 53.6; | din bd. Ştefan cel Mare, 64, mun. Chişinău, sec. Centru | 202211 | 600 | 80271 | 80271 | 17.1.2 | 1
2651 | 33183996 | Bransament din bd. Ştefan cel Mare, 64, mun. Chişinău, sec. Centru HDPE D- 32 L- 2; | din bd. Ştefan cel Mare, 64, mun. Chişinău, sec. Centru | 202211 | 600 | 2655 | 2655 | 17.1.2 | 1
2652 | 33184096 | Bransament din bd. Ştefan cel Mare, 64, mun. Chişinău, sec. Centru HDPE D- 90 L- 15.4; | din bd. Ştefan cel Mare, 64, mun. Chişinău, sec. Centru | 202211 | 600 | 23062 | 23062 | 17.1.2 | 1
2653 | 33184196 | Bransament din bd. Ştefan cel Mare, 64, mun. Chişinău, sec. Centru HDPE D- 25 L- 3; | din bd. Ştefan cel Mare, 64, mun. Chişinău, sec. Centru | 202211 | 600 | 3928 | 3928 | 17.1.2 | 1
2654 | 33184296 | Bransament din bd. Ştefan cel Mare, 62, mun. Chişinău, sec. Centru HDPE D- 110 L- 32; | din bd. Ştefan cel Mare, 62, mun. Chişinău, sec. Centru | 202211 | 600 | 50547 | 50547 | 17.1.2 | 1
2655 | 33184396 | Bransament din bd. Ştefan cel Mare, 73, mun. Chişinău, sec. Centru HDPE D- 110 L- .5; | din bd. Ştefan cel Mare, 73, mun. Chişinău, sec. Centru | 202211 | 600 | 2707 | 2707 | 17.1.2 | 1
2656 | 33184496 | Bransament din bd. Ştefan cel Mare, 73, mun. Chişinău, sec. Centru HDPE D- 110 L- 18.2; | din bd. Ştefan cel Mare, 73, mun. Chişinău, sec. Centru | 202211 | 600 | 28747 | 28747 | 17.1.2 | 1
2657 | 33184596 | Bransament din str. Bulgară, 43, mun. Chişinău, sec. Centru HDPE D- 90 L- 11; | din str. Bulgară, 43, mun. Chişinău, sec. Centru | 202211 | 600 | 16473 | 16473 | 17.1.2 | 1
2658 | 33184696 | Bransament din bd. Ştefan cel Mare, 73, mun. Chişinău, sec. Centru HDPE D- 110 L- 39; | din bd. Ştefan cel Mare, 73, mun. Chişinău, sec. Centru | 202211 | 600 | 61605 | 61605 | 17.1.2 | 1
2659 | 33184796 | Bransament din bd. Ştefan cel Mare, 71, mun. Chişinău, sec. Centru HDPE D- 63 L- 3; | din bd. Ştefan cel Mare, 71, mun. Chişinău, sec. Centru | 202211 | 600 | 4271 | 4271 | 17.1.2 | 1
2660 | 33184896 | Bransament din bd. Ştefan cel Mare, 3.50, mun. Chişinău, sec. Centru HDPE D- 110 L- 3.5; | din bd. Ştefan cel Mare, 3.50, mun. Chişinău, sec. Centru | 202211 | 600 | 18945 | 18945 | 17.1.2 | 1
2661 | 45601796 | Vana din fonta ductila D- 100 la reteaua de apeduct din bd. Ştefan cel Mare, 126, mun. Chişinău, sec. Centru | din bd. Ştefan cel Mare, 126, mun. Chişinău, sec. Centru | 202211 | 60 | 2963 | 2963 | 17.1.2 | 1
2662 | 45601896 | Vana din fonta ductila D- 100 la reteaua de apeduct din bd. Ştefan cel Mare, 126A, mun. Chişinău, sec. Centru | din bd. Ştefan cel Mare, 126A, mun. Chişinău, sec. Centru | 202211 | 60 | 2963 | 2963 | 17.1.2 | 1
2663 | 45601996 | Vana din fonta ductila D- 100 la reteaua de apeduct din bd. Ştefan cel Mare, 126A, mun. Chişinău, sec. Centru | din bd. Ştefan cel Mare, 126A, mun. Chişinău, sec. Centru | 202211 | 60 | 2963 | 2963 | 17.1.2 | 1
2664 | 45602096 | Vana din fonta ductila D- 150 la reteaua de apeduct din str. Armenească, 51, mun. Chişinău, sec. Centru | din str. Armenească, 51, mun. Chişinău, sec. Centru | 202211 | 60 | 4911 | 4911 | 17.1.2 | 1
2665 | 45602196 | Vana cu tija (COVER) din fonta ductila D- 150 la reteaua de apeduct din str. Armenească, 51, mun. Chişinău, sec. Centru | din str. Armenească, 51, mun. Chişinău, sec. Centru | 202211 | 60 | 7339 | 7339 | 17.1.2 | 1
2666 | 45602296 | Vana din fonta ductila D- 150 la reteaua de apeduct din bd. Ştefan cel Mare, 124, mun. Chişinău, sec. Centru | din bd. Ştefan cel Mare, 124, mun. Chişinău, sec. Centru | 202211 | 60 | 4911 | 4911 | 17.1.2 | 1
2667 | 45602396 | Vana din fonta ductila D- 150 la reteaua de apeduct din bd. Ştefan cel Mare, 122, mun. Chişinău, sec. Centru | din bd. Ştefan cel Mare, 122, mun. Chişinău, sec. Centru | 202211 | 60 | 4911 | 4911 | 17.1.2 | 1
2668 | 45602496 | Vana din fonta ductila D- 150 la reteaua de apeduct din bd. Ştefan cel Mare, 64, mun. Chişinău, sec. Centru | din bd. Ştefan cel Mare, 64, mun. Chişinău, sec. Centru | 202211 | 60 | 4911 | 4911 | 17.1.2 | 1
2669 | 45602596 | Vana din fonta ductila D- 100 la reteaua de apeduct din str. Bulgară, 56, mun. Chişinău, sec. Centru | din str. Bulgară, 56, mun. Chişinău, sec. Centru | 202211 | 60 | 2963 | 2963 | 17.1.2 | 1
2670 | 45602696 | Vana din fonta ductila D- 150 la reteaua de apeduct din str. Bulgară, 56, mun. Chişinău, sec. Centru | din str. Bulgară, 56, mun. Chişinău, sec. Centru | 202211 | 60 | 4911 | 4911 | 17.1.2 | 1
2671 | 45602796 | Vana din fonta ductila D- 25 la reteaua de apeduct din bd. Ştefan cel Mare, 126, mun. Chişinău, sec. Centru | din bd. Ştefan cel Mare, 126, mun. Chişinău, sec. Centru | 202211 | 60 | 1301 | 1301 | 17.1.2 | 1
2672 | 45602896 | Vana din fonta ductila D- 100 la reteaua de apeduct din bd. Ştefan cel Mare, 126, mun. Chişinău, sec. Centru | din bd. Ştefan cel Mare, 126, mun. Chişinău, sec. Centru | 202211 | 60 | 2963 | 2963 | 17.1.2 | 1
2673 | 45602996 | Vana cu tija (COVER) din fonta ductila D- 100 la reteaua de apeduct din bd. Ştefan cel Mare, 126, mun. Chişinău, sec. Centru | din bd. Ştefan cel Mare, 126, mun. Chişinău, sec. Centru | 202211 | 60 | 5390 | 5390 | 17.1.2 | 1
2674 | 45603096 | Vana cu tija (COVER) din fonta ductila D- 100 la reteaua de apeduct din bd. Ştefan cel Mare, 126A, mun. Chişinău, sec. Centru | din bd. Ştefan cel Mare, 126A, mun. Chişinău, sec. Centru | 202211 | 60 | 5390 | 5390 | 17.1.2 | 1
2675 | 45603196 | Vana cu tija (COVER) din fonta ductila D- 40 la reteaua de apeduct din bd. Ştefan cel Mare, 126, mun. Chişinău, sec. Centru | din bd. Ştefan cel Mare, 126, mun. Chişinău, sec. Centru | 202211 | 60 | 3954 | 3954 | 17.1.2 | 1
2676 | 45603296 | Vana cu tija (COVER) din fonta ductila D- 40 la reteaua de apeduct din bd. Ştefan cel Mare, 126A, mun. Chişinău, sec. Centru | din bd. Ştefan cel Mare, 126A, mun. Chişinău, sec. Centru | 202211 | 60 | 3954 | 3954 | 17.1.2 | 1
2677 | 45603396 | Vana din fonta ductila D- 25 la reteaua de apeduct din str. Armenească, 51, mun. Chişinău, sec. Centru | din str. Armenească, 51, mun. Chişinău, sec. Centru | 202211 | 60 | 1301 | 1301 | 17.1.2 | 1
2678 | 45603496 | Vana din fonta ductila D- 100 la reteaua de apeduct din bd. Ştefan cel Mare, 124, mun. Chişinău, sec. Centru | din bd. Ştefan cel Mare, 124, mun. Chişinău, sec. Centru | 202211 | 60 | 2963 | 2963 | 17.1.2 | 1
2679 | 45603596 | Vana din fonta ductila D- 50 la reteaua de apeduct din bd. Ştefan cel Mare, 124, mun. Chişinău, sec. Centru | din bd. Ştefan cel Mare, 124, mun. Chişinău, sec. Centru | 202211 | 60 | 2070 | 2070 | 17.1.2 | 1
2680 | 45603696 | Vana din fonta ductila D- 100 la reteaua de apeduct din bd. Ştefan cel Mare, 124, mun. Chişinău, sec. Centru | din bd. Ştefan cel Mare, 124, mun. Chişinău, sec. Centru | 202211 | 60 | 2963 | 2963 | 17.1.2 | 1
2681 | 45603796 | Vana din fonta ductila D- 50 la reteaua de apeduct din bd. Ştefan cel Mare, 124, mun. Chişinău, sec. Centru | din bd. Ştefan cel Mare, 124, mun. Chişinău, sec. Centru | 202211 | 60 | 2070 | 2070 | 17.1.2 | 1
2682 | 45603896 | Vana din fonta ductila D- 50 la reteaua de apeduct din bd. Ştefan cel Mare, 124, mun. Chişinău, sec. Centru | din bd. Ştefan cel Mare, 124, mun. Chişinău, sec. Centru | 202211 | 60 | 2070 | 2070 | 17.1.2 | 1
2683 | 45603996 | Vana din fonta ductila D- 25 la reteaua de apeduct din bd. Ştefan cel Mare, 124, mun. Chişinău, sec. Centru | din bd. Ştefan cel Mare, 124, mun. Chişinău, sec. Centru | 202211 | 60 | 1301 | 1301 | 17.1.2 | 1
2684 | 45604096 | Vana din fonta ductila D- 25 la reteaua de apeduct din bd. Ştefan cel Mare, 124, mun. Chişinău, sec. Centru | din bd. Ştefan cel Mare, 124, mun. Chişinău, sec. Centru | 202211 | 60 | 1301 | 1301 | 17.1.2 | 1
2685 | 45604196 | Vana din fonta ductila D- 25 la reteaua de apeduct din bd. Ştefan cel Mare, 124, mun. Chişinău, sec. Centru | din bd. Ştefan cel Mare, 124, mun. Chişinău, sec. Centru | 202211 | 60 | 1301 | 1301 | 17.1.2 | 1
2686 | 45604296 | Vana din fonta ductila D- 32 la reteaua de apeduct din bd. Ştefan cel Mare, 122, mun. Chişinău, sec. Centru | din bd. Ştefan cel Mare, 122, mun. Chişinău, sec. Centru | 202211 | 60 | 1456 | 1456 | 17.1.2 | 1
2687 | 45604396 | Vana din fonta ductila D- 25 la reteaua de apeduct din bd. Ştefan cel Mare, 122, mun. Chişinău, sec. Centru | din bd. Ştefan cel Mare, 122, mun. Chişinău, sec. Centru | 202211 | 60 | 1301 | 1301 | 17.1.2 | 1
2688 | 45604496 | Vana cu tija (COVER) din fonta ductila D- 80 la reteaua de apeduct din bd. Ştefan cel Mare, 64, mun. Chişinău, sec. Centru | din bd. Ştefan cel Mare, 64, mun. Chişinău, sec. Centru | 202211 | 60 | 4941 | 4941 | 17.1.2 | 1
2689 | 45604596 | Vana cu tija (COVER) din fonta ductila D- 50 la reteaua de apeduct din str. Mitropolit Varlaam, 63/9, mun. Chişinău, sec. Centru | din str. Mitropolit Varlaam, 63/9, mun. Chişinău, sec. Centru | 202211 | 60 | 4496 | 4496 | 17.1.2 | 1
2690 | 45604696 | Vana cu tija (COVER) din fonta ductila D- 25 la reteaua de apeduct din bd. Ştefan cel Mare, 64, mun. Chişinău, sec. Centru | din bd. Ştefan cel Mare, 64, mun. Chişinău, sec. Centru | 202211 | 60 | 3517 | 3517 | 17.1.2 | 1
2691 | 45604796 | Vana cu tija (COVER) din fonta ductila D- 32 la reteaua de apeduct din bd. Ştefan cel Mare, 64, mun. Chişinău, sec. Centru | din bd. Ştefan cel Mare, 64, mun. Chişinău, sec. Centru | 202211 | 60 | 3676 | 3676 | 17.1.2 | 1
2692 | 45604896 | Vana cu tija (COVER) din fonta ductila D- 32 la reteaua de apeduct din bd. Ştefan cel Mare, 64, mun. Chişinău, sec. Centru | din bd. Ştefan cel Mare, 64, mun. Chişinău, sec. Centru | 202211 | 60 | 3676 | 3676 | 17.1.2 | 1
2693 | 45604996 | Vana cu tija (COVER) din fonta ductila D- 80 la reteaua de apeduct din bd. Ştefan cel Mare, 64, mun. Chişinău, sec. Centru | din bd. Ştefan cel Mare, 64, mun. Chişinău, sec. Centru | 202211 | 60 | 4941 | 4941 | 17.1.2 | 1
2694 | 45605096 | Vana din fonta ductila D- 80 la reteaua de apeduct din bd. Ştefan cel Mare, 64, mun. Chişinău, sec. Centru | din bd. Ştefan cel Mare, 64, mun. Chişinău, sec. Centru | 202211 | 60 | 2518 | 2518 | 17.1.2 | 1
2695 | 30995296 | Retea de apeduct din bd. Ştefan cel Mare, 126, mun. Chişinău, sec. Centru HDPE D- 110 L- 6; | din bd. Ştefan cel Mare, 126, mun. Chişinău, sec. Centru | 202211 | 600 | 9600 | 9600 | 17.1.2 | 1
2696 | 30995396 | Retea de apeduct din bd. Ştefan cel Mare, 126, mun. Chişinău, sec. Centru HDPE D- 110 L- 26; | din bd. Ştefan cel Mare, 126, mun. Chişinău, sec. Centru | 202211 | 600 | 41597 | 41597 | 17.1.2 | 1
2697 | 30995496 | Retea de apeduct din bd. Ştefan cel Mare, 126, mun. Chişinău, sec. Centru HDPE D- 110 L- 37.05; | din bd. Ştefan cel Mare, 126, mun. Chişinău, sec. Centru | 202211 | 600 | 59276 | 59276 | 17.1.2 | 1
2698 | 30995596 | Retea de apeduct din bd. Ştefan cel Mare, 126, mun. Chişinău, sec. Centru HDPE D- 110 L- 13.5; | din bd. Ştefan cel Mare, 126, mun. Chişinău, sec. Centru | 202211 | 600 | 21601 | 21601 | 17.1.2 | 1
2699 | 30995696 | Retea de apeduct din bd. Ştefan cel Mare, 126A, mun. Chişinău, sec. Centru HDPE D- 110 L- 8; | din bd. Ştefan cel Mare, 126A, mun. Chişinău, sec. Centru | 202211 | 600 | 12802 | 12802 | 17.1.2 | 1
2700 | 30995796 | Retea de apeduct din bd. Ştefan cel Mare, 126A, mun. Chişinău, sec. Centru HDPE D- 160 L- 12.5; | din bd. Ştefan cel Mare, 126A, mun. Chişinău, sec. Centru | 202211 | 600 | 20000 | 20000 | 17.1.2 | 1
2701 | 30995896 | Retea de apeduct din str. Armenească, 51, mun. Chişinău, sec. Centru HDPE D- 160 L- 11.2; | din str. Armenească, 51, mun. Chişinău, sec. Centru | 202211 | 600 | 21209 | 21209 | 17.1.2 | 1
2702 | 30995996 | Retea de apeduct din bd. Ştefan cel Mare, 124, mun. Chişinău, sec. Centru HDPE D- 160 L- 25; | din bd. Ştefan cel Mare, 124, mun. Chişinău, sec. Centru | 202211 | 600 | 47337 | 47337 | 17.1.2 | 1
2703 | 30996096 | Retea de apeduct din mun. Chişinău, sec. Centru de la str. Armenească, 51 pina la bd. Ştefan cel Mare, 75 , HDPE D- 160 L- 63.9; | din mun. Chişinău, sec. Centru de la str. Armenească, 51 pina la bd. Ştefan cel Mare, 75 , | 202211 | 600 | 120993 | 120993 | 17.1.2 | 1
2704 | 30996196 | Retea de apeduct din bd. Ştefan cel Mare, 124, mun. Chişinău, sec. Centru HDPE D- 160 L- 38.5; | din bd. Ştefan cel Mare, 124, mun. Chişinău, sec. Centru | 202211 | 600 | 72897 | 72897 | 17.1.2 | 1
2705 | 30996296 | Retea de apeduct din bd. Ştefan cel Mare, 124, mun. Chişinău, sec. Centru HDPE D- 160 L- 5.5; | din bd. Ştefan cel Mare, 124, mun. Chişinău, sec. Centru | 202211 | 600 | 10414 | 10414 | 17.1.2 | 1
2706 | 30996396 | Retea de apeduct din bd. Ştefan cel Mare, 122, mun. Chişinău, sec. Centru HDPE D- 160 L- 8; | din bd. Ştefan cel Mare, 122, mun. Chişinău, sec. Centru | 202211 | 600 | 15147 | 15147 | 17.1.2 | 1
2707 | 30996496 | Retea de apeduct din mun. Chişinău, sec. Centru de la bd. Ştefan cel Mare, 122 pina la bd. Ştefan cel Mare, 64 , HDPE D- 160 L- 21; | din mun. Chişinău, sec. Centru de la bd. Ştefan cel Mare, 122 pina la bd. Ştefan cel Mare, 64 , | 202211 | 600 | 39763 | 39763 | 17.1.2 | 1
2708 | 30996596 | Retea de apeduct din bd. Ştefan cel Mare, 64, mun. Chişinău, sec. Centru HDPE D- 160 L- 8.2; | din bd. Ştefan cel Mare, 64, mun. Chişinău, sec. Centru | 202211 | 600 | 15527 | 15527 | 17.1.2 | 1
2709 | 30996696 | Retea de apeduct din bd. Ştefan cel Mare, 64, mun. Chişinău, sec. Centru HDPE D- 160 L- 50.5; | din bd. Ştefan cel Mare, 64, mun. Chişinău, sec. Centru | 202211 | 600 | 95620 | 95620 | 17.1.2 | 1
2710 | 30996796 | Retea de apeduct din bd. Ştefan cel Mare, 160, mun. Chişinău, sec. Centru HDPE D- 160 L- 2; | din bd. Ştefan cel Mare, 160, mun. Chişinău, sec. Centru | 202211 | 600 | 3785 | 3785 | 17.1.2 | 1
2711 | 30996896 | Retea de apeduct din bd. Ştefan cel Mare, 64, mun. Chişinău, sec. Centru HDPE D- 160 L- 1; | din bd. Ştefan cel Mare, 64, mun. Chişinău, sec. Centru | 202211 | 600 | 1895 | 1895 | 17.1.2 | 1
2712 | 30996996 | Retea de apeduct din bd. Ştefan cel Mare, 64, mun. Chişinău, sec. Centru HDPE D- 160 L- 20; | din bd. Ştefan cel Mare, 64, mun. Chişinău, sec. Centru | 202211 | 600 | 37869 | 37869 | 17.1.2 | 1
2713 | 30997096 | Retea de apeduct din bd. Ştefan cel Mare, 64, mun. Chişinău, sec. Centru HDPE D- 160 L- 72; | din bd. Ştefan cel Mare, 64, mun. Chişinău, sec. Centru | 202211 | 600 | 136326 | 136326 | 17.1.2 | 1
2714 | 30997196 | Retea de apeduct din bd. Ştefan cel Mare, 124, mun. Chişinău, sec. Centru HDPE D- 160 L- 47; | din bd. Ştefan cel Mare, 124, mun. Chişinău, sec. Centru | 202211 | 600 | 88993 | 88993 | 17.1.2 | 1
2715 | 30997296 | Retea de apeduct din bd. Ştefan cel Mare, 124, mun. Chişinău, sec. Centru HDPE D- 160 L- 30.4; | din bd. Ştefan cel Mare, 124, mun. Chişinău, sec. Centru | 202211 | 600 | 57563 | 57563 | 17.1.2 | 1
2716 | 30997396 | Retea de apeduct din bd. Ştefan cel Mare, 124, mun. Chişinău, sec. Centru HDPE D- 160 L- 45; | din bd. Ştefan cel Mare, 124, mun. Chişinău, sec. Centru | 202211 | 600 | 85207 | 85207 | 17.1.2 | 1
2717 | 30997496 | Retea de apeduct din bd. Ştefan cel Mare, 124, mun. Chişinău, sec. Centru HDPE D- 160 L- 39; | din bd. Ştefan cel Mare, 124, mun. Chişinău, sec. Centru | 202211 | 600 | 73844 | 73844 | 17.1.2 | 1
2718 | 30997596 | Retea de apeduct din bd. Ştefan cel Mare, 124, mun. Chişinău, sec. Centru HDPE D- 160 L- 40; | din bd. Ştefan cel Mare, 124, mun. Chişinău, sec. Centru | 202211 | 600 | 75738 | 75738 | 17.1.2 | 1
2719 | 30997696 | Retea de apeduct din str. Bulgară, 56, mun. Chişinău, sec. Centru HDPE D- 160 L- 45; | din str. Bulgară, 56, mun. Chişinău, sec. Centru | 202211 | 600 | 85206 | 85206 | 17.1.2 | 1
2720 | 30997796 | Retea de apeduct din str. Bulgară, 56, mun. Chişinău, sec. Centru HDPE D- 160 L- 5.5; | din str. Bulgară, 56, mun. Chişinău, sec. Centru | 202211 | 600 | 10414 | 10414 | 17.1.2 | 1
2721 | 30997896 | Retea de apeduct din str. Bulgară, 56, mun. Chişinău, sec. Centru HDPE D- 160 L- 57; | din str. Bulgară, 56, mun. Chişinău, sec. Centru | 202211 | 600 | 107927 | 107927 | 17.1.2 | 1
2722 | 30997996 | Retea de apeduct din str. Bulgară, 56, mun. Chişinău, sec. Centru HDPE D- 110 L- 2.5; | din str. Bulgară, 56, mun. Chişinău, sec. Centru | 202211 | 600 | 3948 | 3948 | 17.1.2 | 1
2723 | 30998096 | Retea de apeduct din str. Bulgară, 54, mun. Chişinău, sec. Centru HDPE D- 160 L- 11.3; | din str. Bulgară, 54, mun. Chişinău, sec. Centru | 202211 | 600 | 21396 | 21396 | 17.1.2 | 1
2724 | 30998196 | Retea de apeduct din bd. Ştefan cel Mare, 71, mun. Chişinău, sec. Centru HDPE D- 110 L- 19; | din bd. Ştefan cel Mare, 71, mun. Chişinău, sec. Centru | 202211 | 600 | 30012 | 30012 | 17.1.2 | 1
2725 | 33182196 | Bransament din bd. Ştefan cel Mare, 126, mun. Chişinău, sec. Centru HDPE D- 63 L- 3; | din bd. Ştefan cel Mare, 126, mun. Chişinău, sec. Centru | 202211 | 600 | 4271 | 4271 | 17.1.2 | 1
2726 | 33182296 | Bransament din bd. Ştefan cel Mare, 126, mun. Chişinău, sec. Centru HDPE D- 110 L- 27.5; | din bd. Ştefan cel Mare, 126, mun. Chişinău, sec. Centru | 202211 | 600 | 43440 | 43440 | 17.1.2 | 1
2727 | 33182396 | Bransament din bd. Ştefan cel Mare, 126A, mun. Chişinău, sec. Centru HDPE D- 110 L- 26.25; | din bd. Ştefan cel Mare, 126A, mun. Chişinău, sec. Centru | 202211 | 600 | 41465 | 41465 | 17.1.2 | 1
2728 | 33182496 | Bransament din bd. Ştefan cel Mare, 126, mun. Chişinău, sec. Centru HDPE D- 40 L- 2; | din bd. Ştefan cel Mare, 126, mun. Chişinău, sec. Centru | 202211 | 600 | 2701 | 2701 | 17.1.2 | 1
2729 | 33182596 | Bransament din bd. Ştefan cel Mare, 126A, mun. Chişinău, sec. Centru HDPE D- 40 L- 2; | din bd. Ştefan cel Mare, 126A, mun. Chişinău, sec. Centru | 202211 | 600 | 2701 | 2701 | 17.1.2 | 1
2730 | 45600096 | Vana din fonta ductila D- 100 la reteaua de apeduct din str. Ginta Latină, 3/1, mun. Chişinău, sec. Ciocana | din str. Ginta Latină, 3/1, mun. Chişinău, sec. Ciocana | 202211 | 60 | 2428 | 2428 | 2.1.2 | 1
2731 | 45600196 | Vana cu tija (COVER) din fonta ductila D- 80 la reteaua de apeduct din str. Ginta Latină, 5/2, mun. Chişinău, sec. Ciocana | din str. Ginta Latină, 5/2, mun. Chişinău, sec. Ciocana | 202211 | 60 | 4049 | 4049 | 2.1.2 | 1
2732 | 45600296 | Vana din fonta ductila D- 100 la reteaua de apeduct din str. Ginta Latină, 9, mun. Chişinău, sec. Ciocana | din str. Ginta Latină, 9, mun. Chişinău, sec. Ciocana | 202211 | 60 | 2428 | 2428 | 2.1.2 | 1
2733 | 45600396 | Vana din fonta ductila D- 100 la reteaua de apeduct din str. Ginta Latină, 5/1, mun. Chişinău, sec. Ciocana | din str. Ginta Latină, 5/1, mun. Chişinău, sec. Ciocana | 202211 | 60 | 4416 | 4416 | 2.1.2 | 1
2734 | 20215396 | Camin din beton-armat D- 2000 la reteaua de apeduct din str. Mihail Sadoveanu, 4/1, mun. Chişinău, sec. Ciocana | din str. Mihail Sadoveanu, 4/1, mun. Chişinău, sec. Ciocana | 202211 | 660 | 22371 | 22371 | 2.1.2 | 1
2735 | 20215496 | Camin din fonta ductila D- 1000 la reteaua de apeduct din str. Mihail Sadoveanu, 4/1, mun. Chişinău, sec. Ciocana | din str. Mihail Sadoveanu, 4/1, mun. Chişinău, sec. Ciocana | 202211 | 660 | 15721 | 15721 | 2.1.2 | 1
2736 | 20215596 | Camin din beton-armat D- 2000 la reteaua de apeduct din str. Mihail Sadoveanu, 4/13, mun. Chişinău, sec. Ciocana | din str. Mihail Sadoveanu, 4/13, mun. Chişinău, sec. Ciocana | 202211 | 660 | 22371 | 22371 | 2.1.2 | 1
2737 | 20215696 | Camin din beton-armat D- 1000 la reteaua de apeduct din str. Mihail Sadoveanu, 4/6, mun. Chişinău, sec. Ciocana | din str. Mihail Sadoveanu, 4/6, mun. Chişinău, sec. Ciocana | 202211 | 660 | 15721 | 15721 | 2.1.2 | 1
2738 | 20215796 | Camin din beton-armat D- 2000 la reteaua de apeduct din str. Mihail Sadoveanu, 4/6, mun. Chişinău, sec. Ciocana | din str. Mihail Sadoveanu, 4/6, mun. Chişinău, sec. Ciocana | 202211 | 660 | 22371 | 22371 | 2.1.2 | 1
2739 | 20215896 | Camin din beton-armat D- 1500 la reteaua de apeduct din str. Mihail Sadoveanu, 4/5, mun. Chişinău, sec. Ciocana | din str. Mihail Sadoveanu, 4/5, mun. Chişinău, sec. Ciocana | 202211 | 660 | 17384 | 17384 | 2.1.2 | 1
2740 | 20215996 | Camin din beton-armat D- 2000 la reteaua de apeduct din str. Mihail Sadoveanu, 4/5, mun. Chişinău, sec. Ciocana | din str. Mihail Sadoveanu, 4/5, mun. Chişinău, sec. Ciocana | 202211 | 660 | 22371 | 22371 | 2.1.2 | 1
2741 | 20216096 | Camin din beton-armat D- 1000 la reteaua de apeduct din str. Mihail Sadoveanu, 4/4, mun. Chişinău, sec. Ciocana | din str. Mihail Sadoveanu, 4/4, mun. Chişinău, sec. Ciocana | 202211 | 660 | 15721 | 15721 | 2.1.2 | 1
2742 | 20216196 | Camin din beton-armat D- 1500 la reteaua de apeduct din str. Mihail Sadoveanu, 6/3, mun. Chişinău, sec. Ciocana | din str. Mihail Sadoveanu, 6/3, mun. Chişinău, sec. Ciocana | 202211 | 660 | 17384 | 17384 | 2.1.2 | 1
2743 | 20216296 | Camin din beton-armat D- 1000 la reteaua de apeduct din str. Alecu Russo, 18, mun. Chişinău, sec. Ciocana | din str. Alecu Russo, 18, mun. Chişinău, sec. Ciocana | 202211 | 660 | 15721 | 15721 | 2.1.2 | 1
2744 | 20216396 | Camin din beton-armat D- 1500 la reteaua de apeduct din str. Mihail Sadoveanu, 4/7, mun. Chişinău, sec. Ciocana | din str. Mihail Sadoveanu, 4/7, mun. Chişinău, sec. Ciocana | 202211 | 660 | 17384 | 17384 | 2.1.2 | 1
2745 | 20216496 | Camin din beton-armat D- 2000 la reteaua de apeduct din str. Mihail Sadoveanu, 4/8, mun. Chişinău, sec. Ciocana | din str. Mihail Sadoveanu, 4/8, mun. Chişinău, sec. Ciocana | 202211 | 660 | 22371 | 22371 | 2.1.2 | 1
2746 | 20216596 | Camin din beton-armat D- 2000 la reteaua de apeduct din str. Alecu Russo, 18/4, mun. Chişinău, sec. Ciocana | din str. Alecu Russo, 18/4, mun. Chişinău, sec. Ciocana | 202211 | 660 | 22371 | 22371 | 2.1.2 | 1
2747 | 20216696 | Camin din beton-armat D- 2000 la reteaua de apeduct din str. Alecu Russo, 18/4, mun. Chişinău, sec. Ciocana | din str. Alecu Russo, 18/4, mun. Chişinău, sec. Ciocana | 202211 | 660 | 22371 | 22371 | 2.1.2 | 1
2748 | 20216796 | Camin din beton-armat D- 1000 la reteaua de apeduct din str. Alecu Russo, 18/4, mun. Chişinău, sec. Ciocana | din str. Alecu Russo, 18/4, mun. Chişinău, sec. Ciocana | 202211 | 660 | 15721 | 15721 | 2.1.2 | 1
2749 | 20216896 | Camin din beton-armat D- 1500 la reteaua de apeduct din str. Mihail Sadoveanu, 4/2, mun. Chişinău, sec. Ciocana | din str. Mihail Sadoveanu, 4/2, mun. Chişinău, sec. Ciocana | 202211 | 660 | 17384 | 17384 | 2.1.2 | 1
2750 | 20216996 | Camin din beton-armat D- 1000 la reteaua de apeduct din str. Mihail Sadoveanu, 4/2, mun. Chişinău, sec. Ciocana | din str. Mihail Sadoveanu, 4/2, mun. Chişinău, sec. Ciocana | 202211 | 660 | 15721 | 15721 | 2.1.2 | 1
2751 | 20217096 | Camin din beton-armat D- 2000 la reteaua de apeduct din str. Ginta Latină, 1/2, mun. Chişinău, sec. Ciocana | din str. Ginta Latină, 1/2, mun. Chişinău, sec. Ciocana | 202211 | 660 | 22371 | 22371 | 2.1.2 | 1
2752 | 20217196 | Camin din beton-armat D- 2000 la reteaua de apeduct din str. Mihail Sadoveanu, 4/9, mun. Chişinău, sec. Ciocana | din str. Mihail Sadoveanu, 4/9, mun. Chişinău, sec. Ciocana | 202211 | 660 | 22371 | 22371 | 2.1.2 | 1
2753 | 20217296 | Camin din beton-armat D- 2000 la reteaua de apeduct din str. Mihail Sadoveanu, 4/3, mun. Chişinău, sec. Ciocana | din str. Mihail Sadoveanu, 4/3, mun. Chişinău, sec. Ciocana | 202211 | 660 | 22371 | 22371 | 2.1.2 | 1
2754 | 20217396 | Camin din beton-armat D- 1000 la reteaua de apeduct din str. Ginta Latină, 3/3, mun. Chişinău, sec. Ciocana | din str. Ginta Latină, 3/3, mun. Chişinău, sec. Ciocana | 202211 | 660 | 15721 | 15721 | 2.1.2 | 1
2755 | 20217496 | Camin din beton-armat D- 1000 la reteaua de apeduct din str. Ginta Latină, 1/2, mun. Chişinău, sec. Ciocana | din str. Ginta Latină, 1/2, mun. Chişinău, sec. Ciocana | 202211 | 660 | 15721 | 15721 | 2.1.2 | 1
2756 | 20217596 | Camin din beton-armat D- 2000 la reteaua de apeduct din str. Ginta Latină, 1/2, mun. Chişinău, sec. Ciocana | din str. Ginta Latină, 1/2, mun. Chişinău, sec. Ciocana | 202211 | 660 | 22371 | 22371 | 2.1.2 | 1
2757 | 20217696 | Camin din beton-armat D- 1000 la reteaua de apeduct din str. Ginta Latină, 3/2, mun. Chişinău, sec. Ciocana | din str. Ginta Latină, 3/2, mun. Chişinău, sec. Ciocana | 202211 | 660 | 15721 | 15721 | 2.1.2 | 1
2758 | 20217796 | Camin din beton-armat D- 2000 la reteaua de apeduct din str. Ginta Latină, 3/8, mun. Chişinău, sec. Ciocana | din str. Ginta Latină, 3/8, mun. Chişinău, sec. Ciocana | 202211 | 660 | 22371 | 22371 | 2.1.2 | 1
2759 | 20217896 | Camin din beton-armat D- 1000 la reteaua de apeduct din str. Ginta Latină, 3/8, mun. Chişinău, sec. Ciocana | din str. Ginta Latină, 3/8, mun. Chişinău, sec. Ciocana | 202211 | 660 | 15721 | 15721 | 2.1.2 | 1
2760 | 20217996 | Camin din beton-armat D- 2000 la reteaua de apeduct din str. Ginta Latină, 13, mun. Chişinău, sec. Ciocana | din str. Ginta Latină, 13, mun. Chişinău, sec. Ciocana | 202211 | 660 | 22371 | 22371 | 2.1.2 | 1
2761 | 45600496 | Hidrant din fonta ductila la reteaua de apeduct din str. Mihail Sadoveanu, 4/1, mun. Chişinău, sec. Ciocana | din str. Mihail Sadoveanu, 4/1, mun. Chişinău, sec. Ciocana | 202211 | 60 | 8523 | 8523 | 2.1.2 | 1
2762 | 45600596 | Hidrant din fonta ductila la reteaua de apeduct din str. Mihail Sadoveanu, 4/6, mun. Chişinău, sec. Ciocana | din str. Mihail Sadoveanu, 4/6, mun. Chişinău, sec. Ciocana | 202211 | 60 | 8523 | 8523 | 2.1.2 | 1
2763 | 45600696 | Hidrant din fonta ductila la reteaua de apeduct din str. Mihail Sadoveanu, 4/5, mun. Chişinău, sec. Ciocana | din str. Mihail Sadoveanu, 4/5, mun. Chişinău, sec. Ciocana | 202211 | 60 | 8523 | 8523 | 2.1.2 | 1
2764 | 45600796 | Hidrant din fonta ductila la reteaua de apeduct din str. Mihail Sadoveanu, 4/7, mun. Chişinău, sec. Ciocana | din str. Mihail Sadoveanu, 4/7, mun. Chişinău, sec. Ciocana | 202211 | 60 | 8523 | 8523 | 2.1.2 | 1
2765 | 45600896 | Hidrant din fonta ductila la reteaua de apeduct din str. Mihail Sadoveanu, 6/3, mun. Chişinău, sec. Ciocana | din str. Mihail Sadoveanu, 6/3, mun. Chişinău, sec. Ciocana | 202211 | 60 | 8523 | 8523 | 2.1.2 | 1
2766 | 45600996 | Hidrant din fonta ductila la reteaua de apeduct din str. Mihail Sadoveanu, 4/8, mun. Chişinău, sec. Ciocana | din str. Mihail Sadoveanu, 4/8, mun. Chişinău, sec. Ciocana | 202211 | 60 | 8523 | 8523 | 2.1.2 | 1
2767 | 45601096 | Hidrant din fonta ductila la reteaua de apeduct din str. Mihail Sadoveanu, 4/2, mun. Chişinău, sec. Ciocana | din str. Mihail Sadoveanu, 4/2, mun. Chişinău, sec. Ciocana | 202211 | 60 | 8523 | 8523 | 2.1.2 | 1
2768 | 45601196 | Hidrant din fonta ductila la reteaua de apeduct din str. Ginta Latină, 1/2, mun. Chişinău, sec. Ciocana | din str. Ginta Latină, 1/2, mun. Chişinău, sec. Ciocana | 202211 | 60 | 8523 | 8523 | 2.1.2 | 1
2769 | 45601296 | Hidrant din fonta ductila la reteaua de apeduct din str. Mihail Sadoveanu, 4/9, mun. Chişinău, sec. Ciocana | din str. Mihail Sadoveanu, 4/9, mun. Chişinău, sec. Ciocana | 202211 | 60 | 8523 | 8523 | 2.1.2 | 1
2770 | 45601396 | Hidrant din fonta ductila la reteaua de apeduct din str. Ginta Latină, 1/2, mun. Chişinău, sec. Ciocana | din str. Ginta Latină, 1/2, mun. Chişinău, sec. Ciocana | 202211 | 60 | 8523 | 8523 | 2.1.2 | 1
2771 | 45601496 | Hidrant din fonta ductila la reteaua de apeduct din str. Ginta Latină, 3/8, mun. Chişinău, sec. Ciocana | din str. Ginta Latină, 3/8, mun. Chişinău, sec. Ciocana | 202211 | 60 | 8523 | 8523 | 2.1.2 | 1
2772 | 45601596 | Hidrant din fonta ductila la reteaua de apeduct din str. Ginta Latină, 13, mun. Chişinău, sec. Ciocana | din str. Ginta Latină, 13, mun. Chişinău, sec. Ciocana | 202211 | 60 | 8523 | 8523 | 2.1.2 | 1
2773 | 45601696 | Hidrant din fonta ductila la reteaua de apeduct din str. Ginta Latină, 9, mun. Chişinău, sec. Ciocana | din str. Ginta Latină, 9, mun. Chişinău, sec. Ciocana | 202211 | 60 | 8523 | 8523 | 2.1.2 | 1
2774 | 33181596 | Bransament din str. Ginta Latină, 1/1, mun. Chişinău, sec. Ciocana HDPE D- 110 L- 15; | din str. Ginta Latină, 1/1, mun. Chişinău, sec. Ciocana | 202211 | 600 | 22164 | 22164 | 2.1.2 | 1
2775 | 33181696 | Bransament din str. Ginta Latină, 3/1, mun. Chişinău, sec. Ciocana HDPE D- 110 L- 3.8; | din str. Ginta Latină, 3/1, mun. Chişinău, sec. Ciocana | 202211 | 600 | 5615 | 5615 | 2.1.2 | 1
2776 | 33181796 | Bransament din str. Ginta Latină, 5/2, mun. Chişinău, sec. Ciocana HDPE D- 63 L- 2.6; | din str. Ginta Latină, 5/2, mun. Chişinău, sec. Ciocana | 202211 | 600 | 3510 | 3510 | 2.1.2 | 1
2777 | 33181896 | Bransament din str. Ginta Latină, 9, mun. Chişinău, sec. Ciocana HDPE D- 110 L- 2; | din str. Ginta Latină, 9, mun. Chişinău, sec. Ciocana | 202211 | 600 | 2956 | 2956 | 2.1.2 | 1
2778 | 33181996 | Bransament din str. Ginta Latină, 5/1, mun. Chişinău, sec. Ciocana HDPE D- 110 L- 21.7; | din str. Ginta Latină, 5/1, mun. Chişinău, sec. Ciocana | 202211 | 600 | 32066 | 32066 | 2.1.2 | 1
2779 | 33182096 | Bransament din str. Ginta Latină, 1/4, mun. Chişinău, sec. Ciocana HDPE D- 32 L- 11; | din str. Ginta Latină, 1/4, mun. Chişinău, sec. Ciocana | 202211 | 600 | 13983 | 13983 | 2.1.2 | 1
2780 | 45596196 | Vana din fonta ductila D- 200 la reteaua de apeduct din str. Mihail Sadoveanu, 4/1, mun. Chişinău, sec. Ciocana | din str. Mihail Sadoveanu, 4/1, mun. Chişinău, sec. Ciocana | 202211 | 60 | 6186 | 6186 | 2.1.2 | 1
2781 | 45596296 | Vana din fonta ductila D- 200 la reteaua de apeduct din str. Mihail Sadoveanu, 4/1, mun. Chişinău, sec. Ciocana | din str. Mihail Sadoveanu, 4/1, mun. Chişinău, sec. Ciocana | 202211 | 60 | 6186 | 6186 | 2.1.2 | 1
2782 | 45596396 | Vana din fonta ductila D- 200 la reteaua de apeduct din str. Mihail Sadoveanu, 4/6, mun. Chişinău, sec. Ciocana | din str. Mihail Sadoveanu, 4/6, mun. Chişinău, sec. Ciocana | 202211 | 60 | 6186 | 6186 | 2.1.2 | 1
2783 | 45596496 | Vana din fonta ductila D- 200 la reteaua de apeduct din str. Mihail Sadoveanu, 4/6, mun. Chişinău, sec. Ciocana | din str. Mihail Sadoveanu, 4/6, mun. Chişinău, sec. Ciocana | 202211 | 60 | 6186 | 6186 | 2.1.2 | 1
2784 | 45596596 | Vana din fonta ductila D- 200 la reteaua de apeduct din str. Alecu Russo, 18/1, mun. Chişinău, sec. Ciocana | din str. Alecu Russo, 18/1, mun. Chişinău, sec. Ciocana | 202211 | 60 | 6186 | 6186 | 2.1.2 | 1
2785 | 45596696 | Vana din fonta ductila D- 200 la reteaua de apeduct din str. Alecu Russo, 18/1, mun. Chişinău, sec. Ciocana | din str. Alecu Russo, 18/1, mun. Chişinău, sec. Ciocana | 202211 | 60 | 6186 | 6186 | 2.1.2 | 1
2786 | 45596796 | Vana din fonta ductila D- 200 la reteaua de apeduct din str. Alecu Russo, 18/4, mun. Chişinău, sec. Ciocana | din str. Alecu Russo, 18/4, mun. Chişinău, sec. Ciocana | 202211 | 60 | 6186 | 6186 | 2.1.2 | 1
2787 | 45596896 | Vana din fonta ductila D- 200 la reteaua de apeduct din str. Ginta Latină, 1/2, mun. Chişinău, sec. Ciocana | din str. Ginta Latină, 1/2, mun. Chişinău, sec. Ciocana | 202211 | 60 | 6186 | 6186 | 2.1.2 | 1
2788 | 45596996 | Vana cu tija (COVER) din fonta ductila D- 150 la reteaua de apeduct din str. Ginta Latină, 4/2, mun. Chişinău, sec. Ciocana | din str. Ginta Latină, 4/2, mun. Chişinău, sec. Ciocana | 202211 | 60 | 6012 | 6012 | 2.1.2 | 1
2789 | 45597096 | Vana din fonta ductila D- 150 la reteaua de apeduct din str. Ginta Latină, 4/10, mun. Chişinău, sec. Ciocana | din str. Ginta Latină, 4/10, mun. Chişinău, sec. Ciocana | 202211 | 60 | 4025 | 4025 | 2.1.2 | 1
2790 | 45597196 | Vana din fonta ductila D- 200 la reteaua de apeduct din str. Ginta Latină, 3/8, mun. Chişinău, sec. Ciocana | din str. Ginta Latină, 3/8, mun. Chişinău, sec. Ciocana | 202211 | 60 | 6186 | 6186 | 2.1.2 | 1
2791 | 45597296 | Vana din fonta ductila D- 200 la reteaua de apeduct din str. Ginta Latină, 13, mun. Chişinău, sec. Ciocana | din str. Ginta Latină, 13, mun. Chişinău, sec. Ciocana | 202211 | 60 | 6186 | 6186 | 2.1.2 | 1
2792 | 45597396 | Vana din fonta ductila D- 200 la reteaua de apeduct din str. Ginta Latină, 13, mun. Chişinău, sec. Ciocana | din str. Ginta Latină, 13, mun. Chişinău, sec. Ciocana | 202211 | 60 | 6186 | 6186 | 2.1.2 | 1
2793 | 45597496 | Vana din fonta ductila D- 200 la reteaua de apeduct din str. Ginta Latină, 13, mun. Chişinău, sec. Ciocana | din str. Ginta Latină, 13, mun. Chişinău, sec. Ciocana | 202211 | 60 | 6186 | 6186 | 2.1.2 | 1
2794 | 45597596 | Vana din fonta ductila D- 200 la reteaua de apeduct din str. Ginta Latină, 1/2, mun. Chişinău, sec. Ciocana | din str. Ginta Latină, 1/2, mun. Chişinău, sec. Ciocana | 202211 | 60 | 6186 | 6186 | 2.1.2 | 1
2795 | 45597696 | Vana din fonta ductila D- 150 la reteaua de apeduct din str. Mihail Sadoveanu, 4/1, mun. Chişinău, sec. Ciocana | din str. Mihail Sadoveanu, 4/1, mun. Chişinău, sec. Ciocana | 202211 | 60 | 4025 | 4025 | 2.1.2 | 1
2796 | 45597796 | Vana cu tija (COVER) din fonta ductila D- 100 la reteaua de apeduct din str. Mihail Sadoveanu, 4/6, mun. Chişinău, sec. Ciocana | din str. Mihail Sadoveanu, 4/6, mun. Chişinău, sec. Ciocana | 202211 | 60 | 4416 | 4416 | 2.1.2 | 1
2797 | 45597896 | Vana din fonta ductila D- 25 la reteaua de apeduct din str. Mihail Sadoveanu, 4/6, mun. Chişinău, sec. Ciocana | din str. Mihail Sadoveanu, 4/6, mun. Chişinău, sec. Ciocana | 202211 | 60 | 1066 | 1066 | 2.1.2 | 1
2798 | 45597996 | Vana din fonta ductila D- 100 la reteaua de apeduct din str. Mihail Sadoveanu, 4/5, mun. Chişinău, sec. Ciocana | din str. Mihail Sadoveanu, 4/5, mun. Chişinău, sec. Ciocana | 202211 | 60 | 2428 | 2428 | 2.1.2 | 1
2799 | 45598096 | Vana din fonta ductila D- 100 la reteaua de apeduct din str. Mihail Sadoveanu, 4/5, mun. Chişinău, sec. Ciocana | din str. Mihail Sadoveanu, 4/5, mun. Chişinău, sec. Ciocana | 202211 | 60 | 2428 | 2428 | 2.1.2 | 1
2800 | 45598196 | Vana din fonta ductila D- 100 la reteaua de apeduct din str. Mihail Sadoveanu, 4/4, mun. Chişinău, sec. Ciocana | din str. Mihail Sadoveanu, 4/4, mun. Chişinău, sec. Ciocana | 202211 | 60 | 2428 | 2428 | 2.1.2 | 1
2801 | 45598296 | Vana din fonta ductila D- 100 la reteaua de apeduct din str. Mihail Sadoveanu, 6/3, mun. Chişinău, sec. Ciocana | din str. Mihail Sadoveanu, 6/3, mun. Chişinău, sec. Ciocana | 202211 | 60 | 2428 | 2428 | 2.1.2 | 1
2802 | 45598396 | Vana din fonta ductila D- 100 la reteaua de apeduct din str. Mihail Sadoveanu, 4/7, mun. Chişinău, sec. Ciocana | din str. Mihail Sadoveanu, 4/7, mun. Chişinău, sec. Ciocana | 202211 | 60 | 2428 | 2428 | 2.1.2 | 1
2803 | 45598496 | Vana cu tija (COVER) din fonta ductila D- 100 la reteaua de apeduct din str. Mihail Sadoveanu, 6/2, mun. Chişinău, sec. Ciocana | din str. Mihail Sadoveanu, 6/2, mun. Chişinău, sec. Ciocana | 202211 | 60 | 2428 | 2428 | 2.1.2 | 1
2804 | 45598596 | Vana cu tija (COVER) din fonta ductila D- 100 la reteaua de apeduct din str. Alecu Russo, 18, mun. Chişinău, sec. Ciocana | din str. Alecu Russo, 18, mun. Chişinău, sec. Ciocana | 202211 | 60 | 4416 | 4416 | 2.1.2 | 1
2805 | 45598696 | Vana din fonta ductila D- 20 la reteaua de apeduct din str. Alecu Russo, 18, mun. Chişinău, sec. Ciocana | din str. Alecu Russo, 18, mun. Chişinău, sec. Ciocana | 202211 | 60 | 1066 | 1066 | 2.1.2 | 1
2806 | 45598796 | Vana din fonta ductila D- 100 la reteaua de apeduct din str. Alecu Russo, 18, mun. Chişinău, sec. Ciocana | din str. Alecu Russo, 18, mun. Chişinău, sec. Ciocana | 202211 | 60 | 2428 | 2428 | 2.1.2 | 1
2807 | 45598896 | Vana din fonta ductila D- 100 la reteaua de apeduct din str. Alecu Russo, 18/1, mun. Chişinău, sec. Ciocana | din str. Alecu Russo, 18/1, mun. Chişinău, sec. Ciocana | 202211 | 60 | 2428 | 2428 | 2.1.2 | 1
2808 | 45598996 | Vana din fonta ductila D- 200 la reteaua de apeduct din str. Alecu Russo, 18/4, mun. Chişinău, sec. Ciocana | din str. Alecu Russo, 18/4, mun. Chişinău, sec. Ciocana | 202211 | 60 | 6186 | 6186 | 2.1.2 | 1
2809 | 45599096 | Vana din fonta ductila D- 100 la reteaua de apeduct din str. Mihail Sadoveanu, 4/2, mun. Chişinău, sec. Ciocana | din str. Mihail Sadoveanu, 4/2, mun. Chişinău, sec. Ciocana | 202211 | 60 | 2428 | 2428 | 2.1.2 | 1
2810 | 45599196 | Vana din fonta ductila D- 20 la reteaua de apeduct din str. Mihail Sadoveanu, 4/2, mun. Chişinău, sec. Ciocana | din str. Mihail Sadoveanu, 4/2, mun. Chişinău, sec. Ciocana | 202211 | 60 | 1066 | 1066 | 2.1.2 | 1
2811 | 45599296 | Vana din fonta ductila D- 100 la reteaua de apeduct din str. Mihail Sadoveanu, 4/9, mun. Chişinău, sec. Ciocana | din str. Mihail Sadoveanu, 4/9, mun. Chişinău, sec. Ciocana | 202211 | 60 | 2428 | 2428 | 2.1.2 | 1
2812 | 45599396 | Vana din fonta ductila D- 100 la reteaua de apeduct din str. Mihail Sadoveanu, 4/3, mun. Chişinău, sec. Ciocana | din str. Mihail Sadoveanu, 4/3, mun. Chişinău, sec. Ciocana | 202211 | 60 | 2428 | 2428 | 2.1.2 | 1
2813 | 45599496 | Vana din fonta ductila D- 100 la reteaua de apeduct din str. Ginta Latină, 3/3, mun. Chişinău, sec. Ciocana | din str. Ginta Latină, 3/3, mun. Chişinău, sec. Ciocana | 202211 | 60 | 2428 | 2428 | 2.1.2 | 1
2814 | 45599596 | Vana cu tija (COVER) din fonta ductila D- 25 la reteaua de apeduct din str. Ginta Latină, 3/5, mun. Chişinău, sec. Ciocana | din str. Ginta Latină, 3/5, mun. Chişinău, sec. Ciocana | 202211 | 60 | 2882 | 2882 | 2.1.2 | 1
2815 | 45599696 | Vana din fonta ductila D- 200 la reteaua de apeduct din str. Ginta Latină, 3/8, mun. Chişinău, sec. Ciocana | din str. Ginta Latină, 3/8, mun. Chişinău, sec. Ciocana | 202211 | 60 | 6186 | 6186 | 2.1.2 | 1
2816 | 45599796 | Vana din fonta ductila D- 100 la reteaua de apeduct din str. Ginta Latină, 1/2, mun. Chişinău, sec. Ciocana | din str. Ginta Latină, 1/2, mun. Chişinău, sec. Ciocana | 202211 | 60 | 2428 | 2428 | 2.1.2 | 1
2817 | 45599896 | Vana din fonta ductila D- 100 la reteaua de apeduct din str. Ginta Latină, 3/2, mun. Chişinău, sec. Ciocana | din str. Ginta Latină, 3/2, mun. Chişinău, sec. Ciocana | 202211 | 60 | 2428 | 2428 | 2.1.2 | 1
2818 | 45599996 | Vana cu tija (COVER) din fonta ductila D- 100 la reteaua de apeduct din str. Ginta Latină, 1/1, mun. Chişinău, sec. Ciocana | din str. Ginta Latină, 1/1, mun. Chişinău, sec. Ciocana | 202211 | 60 | 4416 | 4416 | 2.1.2 | 1
2819 | 30993796 | Retea de apeduct din mun. Chişinău, sec. Ciocana de la str. Ginta Latină, 1/4 pina la str. Ginta Latină, 1/2 , HDPE D- 225 L- 9.7; | din mun. Chişinău, sec. Ciocana de la str. Ginta Latină, 1/4 pina la str. Ginta Latină, 1/2 , | 202211 | 600 | 20331 | 20331 | 2.1.2 | 1
2820 | 30993896 | Retea de apeduct din mun. Chişinău, sec. Ciocana de la str. Mihail Sadoveanu, 4/2 pina la str. Ginta Latină, 1/2 , HDPE D- 225 L- 41.8; | din mun. Chişinău, sec. Ciocana de la str. Mihail Sadoveanu, 4/2 pina la str. Ginta Latină, 1/2 , | 202211 | 600 | 87602 | 87602 | 2.1.2 | 1
2821 | 30993996 | Retea de apeduct din mun. Chişinău, sec. Ciocana de la str. Mihail Sadoveanu, 4/2 pina la str. Mihail Sadoveanu, 4/9 , HDPE D- 160 L- 34.3; | din mun. Chişinău, sec. Ciocana de la str. Mihail Sadoveanu, 4/2 pina la str. Mihail Sadoveanu, 4/9 , | 202211 | 600 | 59502 | 59502 | 2.1.2 | 1
2822 | 30994096 | Retea de apeduct din mun. Chişinău, sec. Ciocana de la str. Mihail Sadoveanu, 4/9 pina la str. Mihail Sadoveanu, 4/3 , HDPE D- 160 L- 63.8; | din mun. Chişinău, sec. Ciocana de la str. Mihail Sadoveanu, 4/9 pina la str. Mihail Sadoveanu, 4/3 , | 202211 | 600 | 110677 | 110677 | 2.1.2 | 1
2823 | 30994196 | Retea de apeduct din mun. Chişinău, sec. Ciocana de la str. Ginta Latină, 1/2 pina la str. Ginta Latină, 3/5 , HDPE D- 225 L- 155.8; | din mun. Chişinău, sec. Ciocana de la str. Ginta Latină, 1/2 pina la str. Ginta Latină, 3/5 , | 202211 | 600 | 326514 | 326514 | 2.1.2 | 1
2824 | 30994296 | Retea de apeduct din str. Ginta Latină, 1/2, mun. Chişinău, sec. Ciocana HDPE D- 225 L- 29.1; | din str. Ginta Latină, 1/2, mun. Chişinău, sec. Ciocana | 202211 | 600 | 60987 | 60987 | 2.1.2 | 1
2825 | 30994396 | Retea de apeduct din str. Ginta Latină, 3/8, mun. Chişinău, sec. Ciocana HDPE D- 225 L- 1.5; | din str. Ginta Latină, 3/8, mun. Chişinău, sec. Ciocana | 202211 | 600 | 3145 | 3145 | 2.1.2 | 1
2826 | 30994496 | Retea de apeduct din str. Ginta Latină, 3, mun. Chişinău, sec. Ciocana HDPE D- 110 L- 3; | din str. Ginta Latină, 3, mun. Chişinău, sec. Ciocana | 202211 | 600 | 4484 | 4484 | 2.1.2 | 1
2827 | 30994596 | Retea de apeduct din mun. Chişinău, sec. Ciocana de la str. Ginta Latină, 1/2 pina la str. Ginta Latină, 1/1 , HDPE D- 225 L- 37.7; | din mun. Chişinău, sec. Ciocana de la str. Ginta Latină, 1/2 pina la str. Ginta Latină, 1/1 , | 202211 | 600 | 79010 | 79010 | 2.1.2 | 1
2828 | 30994696 | Retea de apeduct din mun. Chişinău, sec. Ciocana de la str. Ginta Latină, 1/1 pina la str. Ginta Latină, 3/1 , HDPE D- 225 L- 37.2; | din mun. Chişinău, sec. Ciocana de la str. Ginta Latină, 1/1 pina la str. Ginta Latină, 3/1 , | 202211 | 600 | 77961 | 77961 | 2.1.2 | 1
2829 | 30994796 | Retea de apeduct din mun. Chişinău, sec. Ciocana de la str. Ginta Latină, 3/1 pina la str. Ginta Latină, 5/2 , HDPE D- 225 L- 100.5; | din mun. Chişinău, sec. Ciocana de la str. Ginta Latină, 3/1 pina la str. Ginta Latină, 5/2 , | 202211 | 600 | 210621 | 210621 | 2.1.2 | 1
2830 | 30994896 | Retea de apeduct din mun. Chişinău, sec. Ciocana de la str. Ginta Latină, 5/2 pina la str. Ginta Latină, 9 , HDPE D- 225 L- 46.6; | din mun. Chişinău, sec. Ciocana de la str. Ginta Latină, 5/2 pina la str. Ginta Latină, 9 , | 202211 | 600 | 97661 | 97661 | 2.1.2 | 1
2831 | 30994996 | Retea de apeduct din mun. Chişinău, sec. Ciocana de la str. Ginta Latină, 9 pina la str. Ginta Latină, 5/1 , HDPE D- 225 L- 22.9; | din mun. Chişinău, sec. Ciocana de la str. Ginta Latină, 9 pina la str. Ginta Latină, 5/1 , | 202211 | 600 | 47994 | 47994 | 2.1.2 | 1
2832 | 30995096 | Retea de apeduct din mun. Chişinău, sec. Ciocana de la str. Ginta Latină, 9 pina la str. Ginta Latină, 13 , HDPE D- 225 L- 135.25; | din mun. Chişinău, sec. Ciocana de la str. Ginta Latină, 9 pina la str. Ginta Latină, 13 , | 202211 | 600 | 283447 | 283447 | 2.1.2 | 1
2833 | 30995196 | Retea de apeduct din str. Mihail Sadoveanu, 4/7, mun. Chişinău, sec. Ciocana HDPE D- 110 L- 7.5; | din str. Mihail Sadoveanu, 4/7, mun. Chişinău, sec. Ciocana | 202211 | 600 | 11083 | 11083 | 2.1.2 | 1
2834 | 33179496 | Bransament din str. Mihail Sadoveanu, 4/1, mun. Chişinău, sec. Ciocana HDPE D- 160 L- 36.4; | din str. Mihail Sadoveanu, 4/1, mun. Chişinău, sec. Ciocana | 202211 | 600 | 63146 | 63146 | 2.1.2 | 1
2835 | 33179596 | Bransament din str. Mihail Sadoveanu, 4/6, mun. Chişinău, sec. Ciocana HDPE D- 110 L- 17.6; | din str. Mihail Sadoveanu, 4/6, mun. Chişinău, sec. Ciocana | 202211 | 600 | 26006 | 26006 | 2.1.2 | 1
2836 | 33179696 | Bransament din str. Mihail Sadoveanu, 4/5, mun. Chişinău, sec. Ciocana HDPE D- 63 L- 3.8; | din str. Mihail Sadoveanu, 4/5, mun. Chişinău, sec. Ciocana | 202211 | 600 | 5129 | 5129 | 2.1.2 | 1
2837 | 33179796 | Bransament din str. Mihail Sadoveanu, 4/4, mun. Chişinău, sec. Ciocana HDPE D- 110 L- 25.5; | din str. Mihail Sadoveanu, 4/4, mun. Chişinău, sec. Ciocana | 202211 | 600 | 37681 | 37681 | 2.1.2 | 1
2838 | 33179896 | Bransament din str. Mihail Sadoveanu, 6/3, mun. Chişinău, sec. Ciocana HDPE D- 110 L- 5.2; | din str. Mihail Sadoveanu, 6/3, mun. Chişinău, sec. Ciocana | 202211 | 600 | 7684 | 7684 | 2.1.2 | 1
2839 | 33179996 | Bransament din str. Mihail Sadoveanu, 4/7, mun. Chişinău, sec. Ciocana HDPE D- 110 L- 1; | din str. Mihail Sadoveanu, 4/7, mun. Chişinău, sec. Ciocana | 202211 | 600 | 1478 | 1478 | 2.1.2 | 1
2840 | 33180096 | Bransament din str. Mihail Sadoveanu, 4/7, mun. Chişinău, sec. Ciocana HDPE D- 63 L- 1.6; | din str. Mihail Sadoveanu, 4/7, mun. Chişinău, sec. Ciocana | 202211 | 600 | 2158 | 2158 | 2.1.2 | 1
2841 | 33180196 | Bransament din str. Mihail Sadoveanu, 6/2, mun. Chişinău, sec. Ciocana HDPE D- 110 L- 3; | din str. Mihail Sadoveanu, 6/2, mun. Chişinău, sec. Ciocana | 202211 | 600 | 4435 | 4435 | 2.1.2 | 1
2842 | 33180296 | Bransament din str. Alecu Russo, 18, mun. Chişinău, sec. Ciocana HDPE D- 110 L- 18.9; | din str. Alecu Russo, 18, mun. Chişinău, sec. Ciocana | 202211 | 600 | 27928 | 27928 | 2.1.2 | 1
2843 | 33180396 | Bransament din str. Alecu Russo, 18, mun. Chişinău, sec. Ciocana HDPE D- 25 L- 4; | din str. Alecu Russo, 18, mun. Chişinău, sec. Ciocana | 202211 | 600 | 5026 | 5026 | 2.1.2 | 1
2844 | 33180496 | Bransament din str. Alecu Russo, 18, mun. Chişinău, sec. Ciocana HDPE D- 110 L- 39.2; | din str. Alecu Russo, 18, mun. Chişinău, sec. Ciocana | 202211 | 600 | 57925 | 57925 | 2.1.2 | 1
2845 | 33180596 | Bransament din str. Alecu Russo, 18/1, mun. Chişinău, sec. Ciocana HDPE D- 110 L- 52.2; | din str. Alecu Russo, 18/1, mun. Chişinău, sec. Ciocana | 202211 | 600 | 77137 | 77137 | 2.1.2 | 1
2846 | 33180696 | Bransament din str. Alecu Russo, 18/4, mun. Chişinău, sec. Ciocana HDPE D- 225 L- 10.4; | din str. Alecu Russo, 18/4, mun. Chişinău, sec. Ciocana | 202211 | 600 | 21795 | 21795 | 2.1.2 | 1
2847 | 33180796 | Bransament din str. Mihail Sadoveanu, 4/2, mun. Chişinău, sec. Ciocana HDPE D- 110 L- 27.9; | din str. Mihail Sadoveanu, 4/2, mun. Chişinău, sec. Ciocana | 202211 | 600 | 41229 | 41229 | 2.1.2 | 1
2848 | 33180896 | Bransament din str. Mihail Sadoveanu, 4/9, mun. Chişinău, sec. Ciocana HDPE D- 110 L- 14.6; | din str. Mihail Sadoveanu, 4/9, mun. Chişinău, sec. Ciocana | 202211 | 600 | 21575 | 21575 | 2.1.2 | 1
2849 | 33180996 | Bransament din str. Mihail Sadoveanu, 4/3, mun. Chişinău, sec. Ciocana HDPE D- 110 L- 24.6; | din str. Mihail Sadoveanu, 4/3, mun. Chişinău, sec. Ciocana | 202211 | 600 | 36350 | 36350 | 2.1.2 | 1
2850 | 33181096 | Bransament din str. Ginta Latină, 3/3, mun. Chişinău, sec. Ciocana HDPE D- 110 L- 31.9; | din str. Ginta Latină, 3/3, mun. Chişinău, sec. Ciocana | 202211 | 600 | 47137 | 47137 | 2.1.2 | 1
2851 | 33181196 | Bransament din str. Ginta Latină, 3/5, mun. Chişinău, sec. Ciocana HDPE D- 25 L- 14; | din str. Ginta Latină, 3/5, mun. Chişinău, sec. Ciocana | 202211 | 600 | 17590 | 17590 | 2.1.2 | 1
2852 | 33181296 | Bransament din str. Ginta Latină, 3/8, mun. Chişinău, sec. Ciocana HDPE D- 225 L- 3.5; | din str. Ginta Latină, 3/8, mun. Chişinău, sec. Ciocana | 202211 | 600 | 7334 | 7334 | 2.1.2 | 1
2853 | 33181396 | Bransament din str. Ginta Latină, 1/2, mun. Chişinău, sec. Ciocana HDPE D- 110 L- 24.5; | din str. Ginta Latină, 1/2, mun. Chişinău, sec. Ciocana | 202211 | 600 | 36204 | 36204 | 2.1.2 | 1
2854 | 33181496 | Bransament din str. Ginta Latină, 3/2, mun. Chişinău, sec. Ciocana HDPE D- 110 L- 57.9; | din str. Ginta Latină, 3/2, mun. Chişinău, sec. Ciocana | 202211 | 600 | 85559 | 85559 | 2.1.2 | 1
2855 | 30993696 | Retea de apeduct din mun. Chişinău, sec. Ciocana de la str. Mihail Sadoveanu, 4/2 pina la str. Ginta Latină, 1/2 , HDPE D- 225 L- 39.8; | din mun. Chişinău, sec. Ciocana de la str. Mihail Sadoveanu, 4/2 pina la str. Ginta Latină, 1/2 , | 202211 | 600 | 83411 | 83411 | 2.1.2 | 1
2856 | 45588896 | Vana din fonta ductila D- 25 la reteaua de apeduct din bd. Mircea cel Bătrîn, 21, mun. Chişinău, sec. Ciocana | din bd. Mircea cel Bătrîn, 21, mun. Chişinău, sec. Ciocana | 202211 | 60 | 3049 | 3049 | 1.1.2 | 1
2857 | 45588996 | Vana cu tija (COVER) din fonta ductila D- 80 la reteaua de apeduct din bd. Mircea cel Bătrîn, 21, mun. Chişinău, sec. Ciocana | din bd. Mircea cel Bătrîn, 21, mun. Chişinău, sec. Ciocana | 202211 | 60 | 4281 | 4281 | 1.1.2 | 1
2858 | 45589096 | Vana cu tija (COVER) din fonta ductila D- 80 la reteaua de apeduct din bd. Mircea cel Bătrîn, 23, mun. Chişinău, sec. Ciocana | din bd. Mircea cel Bătrîn, 23, mun. Chişinău, sec. Ciocana | 202211 | 60 | 4281 | 4281 | 1.1.2 | 1
2859 | 45589196 | Vana din fonta ductila D- 80 la reteaua de apeduct din bd. Mircea cel Bătrîn, 23, mun. Chişinău, sec. Ciocana | din bd. Mircea cel Bătrîn, 23, mun. Chişinău, sec. Ciocana | 202211 | 60 | 2181 | 2181 | 1.1.2 | 1
2860 | 45589296 | Vana cu tija (COVER) din fonta ductila D- 80 la reteaua de apeduct din str. Igor Vieru, 8, mun. Chişinău, sec. Ciocana | din str. Igor Vieru, 8, mun. Chişinău, sec. Ciocana | 202211 | 60 | 4281 | 4281 | 1.1.2 | 1
2861 | 45589396 | Vana cu tija (COVER) din fonta ductila D- 80 la reteaua de apeduct din str. Igor Vieru, 8, mun. Chişinău, sec. Ciocana | din str. Igor Vieru, 8, mun. Chişinău, sec. Ciocana | 202211 | 60 | 4281 | 4281 | 1.1.2 | 1
2862 | 45589496 | Vana cu tija (COVER) din fonta ductila D- 80 la reteaua de apeduct din str. Igor Vieru, 10, mun. Chişinău, sec. Ciocana | din str. Igor Vieru, 10, mun. Chişinău, sec. Ciocana | 202211 | 60 | 4281 | 4281 | 1.1.2 | 1
2863 | 45589796 | Vana cu tija (COVER) din fonta ductila D- 50 la reteaua de apeduct din str. Igor Vieru, 6/3, mun. Chişinău, sec. Ciocana | din str. Igor Vieru, 6/3, mun. Chişinău, sec. Ciocana | 202211 | 60 | 1794 | 1794 | 1.1.2 | 1
2864 | 45589896 | Vana din fonta ductila D- 25 la reteaua de apeduct din str. Igor Vieru, 4, mun. Chişinău, sec. Ciocana | din str. Igor Vieru, 4, mun. Chişinău, sec. Ciocana | 202211 | 60 | 1125 | 1125 | 1.1.2 | 1
2865 | 45589996 | Vana din fonta ductila D- 100 la reteaua de apeduct din str. P. Zadnipru, 9, mun. Chişinău, sec. Ciocana | din str. P. Zadnipru, 9, mun. Chişinău, sec. Ciocana | 202211 | 60 | 2566 | 2566 | 1.1.2 | 1
2866 | 45590096 | Vana cu tija (COVER) din fonta ductila D- 80 la reteaua de apeduct din bd. Mircea cel Bătrîn, 9, mun. Chişinău, sec. Ciocana | din bd. Mircea cel Bătrîn, 9, mun. Chişinău, sec. Ciocana | 202211 | 60 | 4281 | 4281 | 1.1.2 | 1
2867 | 45590196 | Vana cu tija (COVER) din fonta ductila D- 80 la reteaua de apeduct din bd. Mircea cel Bătrîn, 9, mun. Chişinău, sec. Ciocana | din bd. Mircea cel Bătrîn, 9, mun. Chişinău, sec. Ciocana | 202211 | 60 | 4281 | 4281 | 1.1.2 | 1
2868 | 45590296 | Vana cu tija (COVER) din fonta ductila D- 80 la reteaua de apeduct din bd. Mircea cel Bătrîn, 11, mun. Chişinău, sec. Ciocana | din bd. Mircea cel Bătrîn, 11, mun. Chişinău, sec. Ciocana | 202211 | 60 | 4281 | 4281 | 1.1.2 | 1
2869 | 45590396 | Vana din fonta ductila D- 100 la reteaua de apeduct din str. P. Zadnipru, 9/1, mun. Chişinău, sec. Ciocana | din str. P. Zadnipru, 9/1, mun. Chişinău, sec. Ciocana | 202211 | 60 | 2566 | 2566 | 1.1.2 | 1
2870 | 20211396 | Camin din beton-armat D- 2000 la reteaua de apeduct din str. P. Zadnipru, 5/2, mun. Chişinău, sec. Ciocana | din str. P. Zadnipru, 5/2, mun. Chişinău, sec. Ciocana | 202211 | 660 | 23657 | 23657 | 1.1.2 | 1
2871 | 20211496 | Camin din beton-armat D- 2000 la reteaua de apeduct din str. P. Zadnipru, 5, mun. Chişinău, sec. Ciocana | din str. P. Zadnipru, 5, mun. Chişinău, sec. Ciocana | 202211 | 660 | 23657 | 23657 | 1.1.2 | 1
2872 | 20211596 | Camin din beton-armat D- 1000 la reteaua de apeduct din str. P. Zadnipru, 5/3, mun. Chişinău, sec. Ciocana | din str. P. Zadnipru, 5/3, mun. Chişinău, sec. Ciocana | 202211 | 660 | 16624 | 16624 | 1.1.2 | 1
2873 | 20211696 | Camin din beton-armat D- 2000 la reteaua de apeduct din str. P. Zadnipru, 7/2, mun. Chişinău, sec. Ciocana | din str. P. Zadnipru, 7/2, mun. Chişinău, sec. Ciocana | 202211 | 660 | 23657 | 23657 | 1.1.2 | 1
2874 | 20211796 | Camin din beton-armat D- 1000 la reteaua de apeduct din str. P. Zadnipru, 5/1, mun. Chişinău, sec. Ciocana | din str. P. Zadnipru, 5/1, mun. Chişinău, sec. Ciocana | 202211 | 660 | 16624 | 16624 | 1.1.2 | 1
2875 | 20211896 | Camin din fonta ductila D- 1000 la reteaua de apeduct din str. P. Zadnipru, 7/1, mun. Chişinău, sec. Ciocana | din str. P. Zadnipru, 7/1, mun. Chişinău, sec. Ciocana | 202211 | 660 | 16624 | 16624 | 1.1.2 | 1
2876 | 20211996 | Camin din beton-armat D- 2000 la reteaua de apeduct din str. P. Zadnipru, 7/4, mun. Chişinău, sec. Ciocana | din str. P. Zadnipru, 7/4, mun. Chişinău, sec. Ciocana | 202211 | 660 | 23657 | 23657 | 1.1.2 | 1
2877 | 20212096 | Camin din beton-armat D- 1000 la reteaua de apeduct din bd. Mircea cel Bătrîn, 15/1, mun. Chişinău, sec. Ciocana | din bd. Mircea cel Bătrîn, 15/1, mun. Chişinău, sec. Ciocana | 202211 | 660 | 16624 | 16624 | 1.1.2 | 1
2878 | 20212196 | Camin din beton-armat D- 2000 la reteaua de apeduct din str. Mihail Sadoveanu, 26/3, mun. Chişinău, sec. Ciocana | din str. Mihail Sadoveanu, 26/3, mun. Chişinău, sec. Ciocana | 202211 | 660 | 23657 | 23657 | 1.1.2 | 1
2879 | 20212296 | Camin din beton-armat D- 2000 la reteaua de apeduct din str. Igor Vieru, 6/2, mun. Chişinău, sec. Ciocana | din str. Igor Vieru, 6/2, mun. Chişinău, sec. Ciocana | 202211 | 660 | 23657 | 23657 | 1.1.2 | 1
2880 | 20212396 | Camin din beton-armat D- 1000 la reteaua de apeduct din bd. Mircea cel Bătrîn, 19/1, mun. Chişinău, sec. Ciocana | din bd. Mircea cel Bătrîn, 19/1, mun. Chişinău, sec. Ciocana | 202211 | 660 | 16624 | 16624 | 1.1.2 | 1
2881 | 20212496 | Camin din beton-armat D- 2000 la reteaua de apeduct din bd. Mircea cel Bătrîn, 21/1, mun. Chişinău, sec. Ciocana | din bd. Mircea cel Bătrîn, 21/1, mun. Chişinău, sec. Ciocana | 202211 | 660 | 23657 | 23657 | 1.1.2 | 1
2882 | 20212596 | Camin din beton-armat D- 1500 la reteaua de apeduct din bd. Mircea cel Bătrîn, 21, mun. Chişinău, sec. Ciocana | din bd. Mircea cel Bătrîn, 21, mun. Chişinău, sec. Ciocana | 202211 | 660 | 18380 | 18380 | 1.1.2 | 1
2883 | 20212696 | Camin din beton-armat D- 1500 la reteaua de apeduct din bd. Mircea cel Bătrîn, 23, mun. Chişinău, sec. Ciocana | din bd. Mircea cel Bătrîn, 23, mun. Chişinău, sec. Ciocana | 202211 | 660 | 18380 | 18380 | 1.1.2 | 1
2884 | 20212796 | Camin din beton-armat D- 2000 la reteaua de apeduct din str. Igor Vieru, 8/1, mun. Chişinău, sec. Ciocana | din str. Igor Vieru, 8/1, mun. Chişinău, sec. Ciocana | 202211 | 660 | 23657 | 23657 | 1.1.2 | 1
2885 | 20212896 | Camin din beton-armat D- 2000 la reteaua de apeduct din str. Igor Vieru, 6/3, mun. Chişinău, sec. Ciocana | din str. Igor Vieru, 6/3, mun. Chişinău, sec. Ciocana | 202211 | 660 | 23657 | 23657 | 1.1.2 | 1
2886 | 20212996 | Camin din beton-armat D- 2000 la reteaua de apeduct din bd. Mircea cel Bătrîn, 9, mun. Chişinău, sec. Ciocana | din bd. Mircea cel Bătrîn, 9, mun. Chişinău, sec. Ciocana | 202211 | 660 | 23657 | 23657 | 1.1.2 | 1
2887 | 20213096 | Camin din beton-armat D- 1000 la reteaua de apeduct din bd. Mircea cel Bătrîn, 9, mun. Chişinău, sec. Ciocana | din bd. Mircea cel Bătrîn, 9, mun. Chişinău, sec. Ciocana | 202211 | 660 | 16624 | 16624 | 1.1.2 | 1
2888 | 20213196 | Camin din beton-armat D- 1000 la reteaua de apeduct din bd. Mircea cel Bătrîn, 9, mun. Chişinău, sec. Ciocana | din bd. Mircea cel Bătrîn, 9, mun. Chişinău, sec. Ciocana | 202211 | 660 | 16624 | 16624 | 1.1.2 | 1
2889 | 45590496 | Hidrant din fonta ductila la reteaua de apeduct din str. P. Zadnipru, 5/2, mun. Chişinău, sec. Ciocana | din str. P. Zadnipru, 5/2, mun. Chişinău, sec. Ciocana | 202211 | 60 | 9010 | 9010 | 1.1.2 | 1
2890 | 45590596 | Hidrant din fonta ductila la reteaua de apeduct din str. P. Zadnipru, 7/2, mun. Chişinău, sec. Ciocana | din str. P. Zadnipru, 7/2, mun. Chişinău, sec. Ciocana | 202211 | 60 | 9010 | 9010 | 1.1.2 | 1
2891 | 45590696 | Hidrant din fonta ductila la reteaua de apeduct din str. P. Zadnipru, 7/4, mun. Chişinău, sec. Ciocana | din str. P. Zadnipru, 7/4, mun. Chişinău, sec. Ciocana | 202211 | 60 | 9010 | 9010 | 1.1.2 | 1
2892 | 45590796 | Hidrant din fonta ductila la reteaua de apeduct din str. Mihail Sadoveanu, 26/3, mun. Chişinău, sec. Ciocana | din str. Mihail Sadoveanu, 26/3, mun. Chişinău, sec. Ciocana | 202211 | 60 | 9010 | 9010 | 1.1.2 | 1
2893 | 45590896 | Hidrant din fonta ductila la reteaua de apeduct din str. Igor Vieru, 6/2, mun. Chişinău, sec. Ciocana | din str. Igor Vieru, 6/2, mun. Chişinău, sec. Ciocana | 202211 | 60 | 9010 | 9010 | 1.1.2 | 1
2894 | 45590996 | Hidrant din fonta ductila la reteaua de apeduct din bd. Mircea cel Bătrîn, 21, mun. Chişinău, sec. Ciocana | din bd. Mircea cel Bătrîn, 21, mun. Chişinău, sec. Ciocana | 202211 | 60 | 9010 | 9010 | 1.1.2 | 1
2895 | 45591096 | Hidrant din fonta ductila la reteaua de apeduct din bd. Mircea cel Bătrîn, 23, mun. Chişinău, sec. Ciocana | din bd. Mircea cel Bătrîn, 23, mun. Chişinău, sec. Ciocana | 202211 | 60 | 9010 | 9010 | 1.1.2 | 1
2896 | 45591196 | Hidrant din fonta ductila la reteaua de apeduct din str. Igor Vieru, 8/1, mun. Chişinău, sec. Ciocana | din str. Igor Vieru, 8/1, mun. Chişinău, sec. Ciocana | 202211 | 60 | 9010 | 9010 | 1.1.2 | 1
2897 | 45591296 | Hidrant din fonta ductila la reteaua de apeduct din bd. Mircea cel Bătrîn, 9, mun. Chişinău, sec. Ciocana | din bd. Mircea cel Bătrîn, 9, mun. Chişinău, sec. Ciocana | 202211 | 60 | 9010 | 9010 | 1.1.2 | 1
2898 | 45591396 | Hidrant din fonta ductila la reteaua de apeduct din str. P. Zadnipru, 9, mun. Chişinău, sec. Ciocana | din str. P. Zadnipru, 9, mun. Chişinău, sec. Ciocana | 202211 | 60 | 9010 | 9010 | 1.1.2 | 1
2899 | 30987196 | Retea de apeduct din bd. Mircea cel Bătrîn, 21/1, mun. Chişinău, sec. Ciocana HDPE D- 225 L- 5.6; | din bd. Mircea cel Bătrîn, 21/1, mun. Chişinău, sec. Ciocana | 202211 | 600 | 13329 | 13329 | 1.1.2 | 1
2900 | 30987996 | Retea de apeduct din mun. Chişinău, sec. Ciocana de la str. Igor Vieru, 6/2 pina la str. Igor Vieru, 6/3 , HDPE D- 225 L- 102.6; | din mun. Chişinău, sec. Ciocana de la str. Igor Vieru, 6/2 pina la str. Igor Vieru, 6/3 , | 202211 | 600 | 244200 | 244200 | 1.1.2 | 1
2901 | 30988896 | Retea de apeduct din mun. Chişinău, sec. Ciocana de la bd. Mircea cel Bătrîn, 9 pina la str. P. Zadnipru, 9 , HDPE D- 110 L- 1.8; | din mun. Chişinău, sec. Ciocana de la bd. Mircea cel Bătrîn, 9 pina la str. P. Zadnipru, 9 , | 202211 | 600 | 3110 | 3110 | 1.1.2 | 1
2902 | 45586996 | Vana din fonta ductila D- 200 la reteaua de apeduct din str. Igor Vieru, 8/1, mun. Chişinău, sec. Ciocana | din str. Igor Vieru, 8/1, mun. Chişinău, sec. Ciocana | 202211 | 60 | 6541 | 6541 | 1.1.2 | 1
2903 | 45587096 | Vana din fonta ductila D- 200 la reteaua de apeduct din str. Igor Vieru, 6/3, mun. Chişinău, sec. Ciocana | din str. Igor Vieru, 6/3, mun. Chişinău, sec. Ciocana | 202211 | 60 | 6541 | 6541 | 1.1.2 | 1
2904 | 45606196 | Hidrant din fonta ductila la reteaua de apeduct din bd. Ştefan cel Mare, 124, mun. Chişinău, sec. Centru | din bd. Ştefan cel Mare, 124, mun. Chişinău, sec. Centru | 202211 | 60 | 10404 | 10404 | 17.1.2 | 1
2905 | 30992196 | Retea de apeduct din mun. Chişinău, sec. Ciocana de la str. Mihail Sadoveanu, 4/1 pina la str. Mihail Sadoveanu, 4/6 , HDPE D- 225 L- 91.9; | din mun. Chişinău, sec. Ciocana de la str. Mihail Sadoveanu, 4/1 pina la str. Mihail Sadoveanu, 4/6 , | 202211 | 600 | 192599 | 192599 | 2.1.2 | 1
2906 | 30992296 | Retea de apeduct din mun. Chişinău, sec. Ciocana de la str. Mihail Sadoveanu, 4/6 pina la str. Mihail Sadoveanu, 4/7 , HDPE D- 225 L- 38.8; | din mun. Chişinău, sec. Ciocana de la str. Mihail Sadoveanu, 4/6 pina la str. Mihail Sadoveanu, 4/7 , | 202211 | 600 | 81320 | 81320 | 2.1.2 | 1
2907 | 30992396 | Retea de apeduct din mun. Chişinău, sec. Ciocana de la str. Mihail Sadoveanu, 4/7 pina la str. Mihail Sadoveanu, 4/5 , HDPE D- 225 L- 82.3; | din mun. Chişinău, sec. Ciocana de la str. Mihail Sadoveanu, 4/7 pina la str. Mihail Sadoveanu, 4/5 , | 202211 | 600 | 172478 | 172478 | 2.1.2 | 1
2908 | 30992496 | Retea de apeduct din str. Mihail Sadoveanu, 4/5, mun. Chişinău, sec. Ciocana HDPE D- 160 L- 21.5; | din str. Mihail Sadoveanu, 4/5, mun. Chişinău, sec. Ciocana | 202211 | 600 | 37298 | 37298 | 2.1.2 | 1
2909 | 30992596 | Retea de apeduct din mun. Chişinău, sec. Ciocana de la str. Mihail Sadoveanu, 4/7 pina la str. Mihail Sadoveanu, 6/3 , HDPE D- 225 L- 24.3; | din mun. Chişinău, sec. Ciocana de la str. Mihail Sadoveanu, 4/7 pina la str. Mihail Sadoveanu, 6/3 , | 202211 | 600 | 50927 | 50927 | 2.1.2 | 1
2910 | 30992696 | Retea de apeduct din mun. Chişinău, sec. Ciocana de la str. Mihail Sadoveanu, 4/7 pina la str. Mihail Sadoveanu, 6/3 , HDPE D- 225 L- 32.3; | din mun. Chişinău, sec. Ciocana de la str. Mihail Sadoveanu, 4/7 pina la str. Mihail Sadoveanu, 6/3 , | 202211 | 600 | 67691 | 67691 | 2.1.2 | 1
2911 | 30992796 | Retea de apeduct din mun. Chişinău, sec. Ciocana de la str. Mihail Sadoveanu, 4/7 pina la str. Mihail Sadoveanu, 6/3 , HDPE D- 225 L- 31.8; | din mun. Chişinău, sec. Ciocana de la str. Mihail Sadoveanu, 4/7 pina la str. Mihail Sadoveanu, 6/3 , | 202211 | 600 | 66646 | 66646 | 2.1.2 | 1
2912 | 30992896 | Retea de apeduct din mun. Chişinău, sec. Ciocana de la str. Mihail Sadoveanu, 6/3 pina la str. Alecu Russo, 18 , HDPE D- 225 L- 17.2; | din mun. Chişinău, sec. Ciocana de la str. Mihail Sadoveanu, 6/3 pina la str. Alecu Russo, 18 , | 202211 | 600 | 36048 | 36048 | 2.1.2 | 1
2913 | 30992996 | Retea de apeduct din str. Alecu Russo, 18, mun. Chişinău, sec. Ciocana HDPE D- 225 L- 22.5; | din str. Alecu Russo, 18, mun. Chişinău, sec. Ciocana | 202211 | 600 | 47156 | 47156 | 2.1.2 | 1
2914 | 30993096 | Retea de apeduct din mun. Chişinău, sec. Ciocana de la str. Mihail Sadoveanu, 4/7 pina la str. Mihail Sadoveanu, 4/8 , HDPE D- 225 L- 45.4; | din mun. Chişinău, sec. Ciocana de la str. Mihail Sadoveanu, 4/7 pina la str. Mihail Sadoveanu, 4/8 , | 202211 | 600 | 95148 | 95148 | 2.1.2 | 1
2915 | 30993196 | Retea de apeduct din mun. Chişinău, sec. Ciocana de la str. Alecu Russo, 18 pina la str. Alecu Russo, 18/1 , HDPE D- 225 L- 77.5; | din mun. Chişinău, sec. Ciocana de la str. Alecu Russo, 18 pina la str. Alecu Russo, 18/1 , | 202211 | 600 | 162416 | 162416 | 2.1.2 | 1
2916 | 30993296 | Retea de apeduct din mun. Chişinău, sec. Ciocana de la str. Alecu Russo, 18/1 pina la str. Alecu Russo, 18/4 , HDPE D- 225 L- 37.9; | din mun. Chişinău, sec. Ciocana de la str. Alecu Russo, 18/1 pina la str. Alecu Russo, 18/4 , | 202211 | 600 | 79429 | 79429 | 2.1.2 | 1
2917 | 30993396 | Retea de apeduct din str. Alecu Russo, 18/4, mun. Chişinău, sec. Ciocana HDPE D- 225 L- 9.6; | din str. Alecu Russo, 18/4, mun. Chişinău, sec. Ciocana | 202211 | 600 | 20121 | 20121 | 2.1.2 | 1
2918 | 30993496 | Retea de apeduct din mun. Chişinău, sec. Ciocana de la str. Alecu Russo, 18/4 pina la str. Mihail Sadoveanu, 4/8 , HDPE D- 225 L- 4.5; | din mun. Chişinău, sec. Ciocana de la str. Alecu Russo, 18/4 pina la str. Mihail Sadoveanu, 4/8 , | 202211 | 600 | 9433 | 9433 | 2.1.2 | 1
2919 | 30993596 | Retea de apeduct din str. Mihail Sadoveanu, 4/2, mun. Chişinău, sec. Ciocana HDPE D- 225 L- 60; | din str. Mihail Sadoveanu, 4/2, mun. Chişinău, sec. Ciocana | 202211 | 600 | 125746 | 125746 | 2.1.2 | 1
2920 | 30988596 | Retea de apeduct din mun. Chişinău, sec. Ciocana de la bd. Mircea cel Bătrîn, 9 pina la str. P. Zadnipru, 7/3 , fonta ductila D- 300 L- 2.5; | din mun. Chişinău, sec. Ciocana de la bd. Mircea cel Bătrîn, 9 pina la str. P. Zadnipru, 7/3 , | 202211 | 600 | 10464 | 10464 | 1.1.2 | 1
2921 | 30988696 | Retea de apeduct din bd. Mircea cel Bătrîn, 9, mun. Chişinău, sec. Ciocana HDPE D- 110 L- 38.6; | din bd. Mircea cel Bătrîn, 9, mun. Chişinău, sec. Ciocana | 202211 | 600 | 66650 | 66650 | 1.1.2 | 1
2922 | 30988796 | Retea de apeduct din mun. Chişinău, sec. Ciocana de la bd. Mircea cel Bătrîn, 9 pina la str. P. Zadnipru, 9 , HDPE D- 110 L- 27; | din mun. Chişinău, sec. Ciocana de la bd. Mircea cel Bătrîn, 9 pina la str. P. Zadnipru, 9 , | 202211 | 600 | 47096 | 47096 | 1.1.2 | 1
2923 | 33172296 | Bransament din str. P. Zadnipru, 5, mun. Chişinău, sec. Ciocana HDPE D- 110 L- 2.6; | din str. P. Zadnipru, 5, mun. Chişinău, sec. Ciocana | 202211 | 600 | 4489 | 4489 | 1.1.2 | 1
2924 | 33172396 | Bransament din str. P. Zadnipru, 5, mun. Chişinău, sec. Ciocana HDPE D- 90 L- 29; | din str. P. Zadnipru, 5, mun. Chişinău, sec. Ciocana | 202211 | 600 | 48016 | 48016 | 1.1.2 | 1
2925 | 33172496 | Bransament din str. P. Zadnipru, 5/3, mun. Chişinău, sec. Ciocana HDPE D- 90 L- 20.6; | din str. P. Zadnipru, 5/3, mun. Chişinău, sec. Ciocana | 202211 | 600 | 34106 | 34106 | 1.1.2 | 1
2926 | 33172596 | Bransament din str. P. Zadnipru, 5/1, mun. Chişinău, sec. Ciocana HDPE D- 110 L- 37.9; | din str. P. Zadnipru, 5/1, mun. Chişinău, sec. Ciocana | 202211 | 600 | 66108 | 66108 | 1.1.2 | 1
2927 | 33172696 | Bransament din str. P. Zadnipru, 7/1, mun. Chişinău, sec. Ciocana HDPE D- 110 L- 46.1; | din str. P. Zadnipru, 7/1, mun. Chişinău, sec. Ciocana | 202211 | 600 | 80410 | 80410 | 1.1.2 | 1
2928 | 33172796 | Bransament din bd. Mircea cel Bătrîn, 15/1, mun. Chişinău, sec. Ciocana HDPE D- 90 L- 28.8; | din bd. Mircea cel Bătrîn, 15/1, mun. Chişinău, sec. Ciocana | 202211 | 600 | 47683 | 47683 | 1.1.2 | 1
2929 | 33172896 | Bransament din str. Mihail Sadoveanu, 22/4, mun. Chişinău, sec. Ciocana HDPE D- 25 L- 4; | din str. Mihail Sadoveanu, 22/4, mun. Chişinău, sec. Ciocana | 202211 | 600 | 5971 | 5971 | 1.1.2 | 1
2930 | 33172996 | Bransament din bd. Mircea cel Bătrîn, 19/1, mun. Chişinău, sec. Ciocana HDPE D- 90 L- 24.35; | din bd. Mircea cel Bătrîn, 19/1, mun. Chişinău, sec. Ciocana | 202211 | 600 | 40315 | 40315 | 1.1.2 | 1
2931 | 33173096 | Bransament din bd. Mircea cel Bătrîn, 19/1, mun. Chişinău, sec. Ciocana HDPE D- 90 L- 26.6; | din bd. Mircea cel Bătrîn, 19/1, mun. Chişinău, sec. Ciocana | 202211 | 600 | 44039 | 44039 | 1.1.2 | 1
2932 | 33173196 | Bransament din bd. Mircea cel Bătrîn, 19/1, mun. Chişinău, sec. Ciocana HDPE D- 90 L- 26.65; | din bd. Mircea cel Bătrîn, 19/1, mun. Chişinău, sec. Ciocana | 202211 | 600 | 44122 | 44122 | 1.1.2 | 1
2933 | 33173296 | Bransament din bd. Mircea cel Bătrîn, 21, mun. Chişinău, sec. Ciocana HDPE D- 90 L- 23.9; | din bd. Mircea cel Bătrîn, 21, mun. Chişinău, sec. Ciocana | 202211 | 600 | 39570 | 39570 | 1.1.2 | 1
2934 | 33173396 | Bransament din bd. Mircea cel Bătrîn, 21, mun. Chişinău, sec. Ciocana HDPE D- 25 L- 2.8; | din bd. Mircea cel Bătrîn, 21, mun. Chişinău, sec. Ciocana | 202211 | 600 | 4181 | 4181 | 1.1.2 | 1
2935 | 33173496 | Bransament din bd. Mircea cel Bătrîn, 21, mun. Chişinău, sec. Ciocana HDPE D- 90 L- 26.3; | din bd. Mircea cel Bătrîn, 21, mun. Chişinău, sec. Ciocana | 202211 | 600 | 43544 | 43544 | 1.1.2 | 1
2936 | 33173596 | Bransament din bd. Mircea cel Bătrîn, 23, mun. Chişinău, sec. Ciocana HDPE D- 90 L- 30.2; | din bd. Mircea cel Bătrîn, 23, mun. Chişinău, sec. Ciocana | 202211 | 600 | 50000 | 50000 | 1.1.2 | 1
2937 | 33173696 | Bransament din bd. Mircea cel Bătrîn, 23, mun. Chişinău, sec. Ciocana HDPE D- 90 L- 14; | din bd. Mircea cel Bătrîn, 23, mun. Chişinău, sec. Ciocana | 202211 | 600 | 23180 | 23180 | 1.1.2 | 1
2938 | 33173796 | Bransament din str. Igor Vieru, 8, mun. Chişinău, sec. Ciocana HDPE D- 90 L- 12.6; | din str. Igor Vieru, 8, mun. Chişinău, sec. Ciocana | 202211 | 600 | 20862 | 20862 | 1.1.2 | 1
2939 | 33173896 | Bransament din str. Igor Vieru, 8, mun. Chişinău, sec. Ciocana HDPE D- 90 L- 12.9; | din str. Igor Vieru, 8, mun. Chişinău, sec. Ciocana | 202211 | 600 | 21359 | 21359 | 1.1.2 | 1
2940 | 33173996 | Bransament din str. Igor Vieru, 10, mun. Chişinău, sec. Ciocana HDPE D- 90 L- 46.9; | din str. Igor Vieru, 10, mun. Chişinău, sec. Ciocana | 202211 | 600 | 77649 | 77649 | 1.1.2 | 1
2941 | 33174096 | Bransament din str. Igor Vieru, 8/1, mun. Chişinău, sec. Ciocana HDPE D- 90 L- 16.3; | din str. Igor Vieru, 8/1, mun. Chişinău, sec. Ciocana | 202211 | 600 | 26986 | 26986 | 1.1.2 | 1
2942 | 33174196 | Bransament din str. Igor Vieru, 8/2, mun. Chişinău, sec. Ciocana HDPE D- 90 L- 17; | din str. Igor Vieru, 8/2, mun. Chişinău, sec. Ciocana | 202211 | 600 | 28147 | 28147 | 1.1.2 | 1
2943 | 33174296 | Bransament din str. Igor Vieru, 6/3, mun. Chişinău, sec. Ciocana HDPE D- 63 L- 5; | din str. Igor Vieru, 6/3, mun. Chişinău, sec. Ciocana | 202211 | 600 | 8132 | 8132 | 1.1.2 | 1
2944 | 33174396 | Bransament din str. Igor Vieru, 4, mun. Chişinău, sec. Ciocana HDPE D- 25 L- 5.2; | din str. Igor Vieru, 4, mun. Chişinău, sec. Ciocana | 202211 | 600 | 7763 | 7763 | 1.1.2 | 1
2945 | 33174496 | Bransament din str. P. Zadnipru, 9, mun. Chişinău, sec. Ciocana HDPE D- 110 L- 1.1; | din str. P. Zadnipru, 9, mun. Chişinău, sec. Ciocana | 202211 | 600 | 1900 | 1900 | 1.1.2 | 1
2946 | 33174596 | Bransament din str. P. Zadnipru, 9, mun. Chişinău, sec. Ciocana HDPE D- 90 L- 10.8; | din str. P. Zadnipru, 9, mun. Chişinău, sec. Ciocana | 202211 | 600 | 17879 | 17879 | 1.1.2 | 1
2947 | 33174696 | Bransament din bd. Mircea cel Bătrîn, 9, mun. Chişinău, sec. Ciocana HDPE D- 90 L- 23.5; | din bd. Mircea cel Bătrîn, 9, mun. Chişinău, sec. Ciocana | 202211 | 600 | 38907 | 38907 | 1.1.2 | 1
2948 | 33174796 | Bransament din bd. Mircea cel Bătrîn, 9, mun. Chişinău, sec. Ciocana HDPE D- 90 L- 12.8; | din bd. Mircea cel Bătrîn, 9, mun. Chişinău, sec. Ciocana | 202211 | 600 | 21192 | 21192 | 1.1.2 | 1
2949 | 33174896 | Bransament din bd. Mircea cel Bătrîn, 11, mun. Chişinău, sec. Ciocana HDPE D- 90 L- 19.8; | din bd. Mircea cel Bătrîn, 11, mun. Chişinău, sec. Ciocana | 202211 | 600 | 32781 | 32781 | 1.1.2 | 1
2950 | 33174996 | Bransament din str. P. Zadnipru, 9/1, mun. Chişinău, sec. Ciocana HDPE D- 110 L- 4.5; | din str. P. Zadnipru, 9/1, mun. Chişinău, sec. Ciocana | 202211 | 600 | 7770 | 7770 | 1.1.2 | 1
2951 | 45585096 | Vana din fonta ductila D- 300 la reteaua de apeduct din str. P. Zadnipru, 5, mun. Chişinău, sec. Ciocana | din str. P. Zadnipru, 5, mun. Chişinău, sec. Ciocana | 202211 | 60 | 14346 | 14346 | 1.1.2 | 1
2952 | 45585196 | Vana cu tija (COVER) din fonta ductila D- 200 la reteaua de apeduct din str. P. Zadnipru, 5/1, mun. Chişinău, sec. Ciocana | din str. P. Zadnipru, 5/1, mun. Chişinău, sec. Ciocana | 202211 | 60 | 8640 | 8640 | 1.1.2 | 1
2953 | 45585296 | Vana cu tija (COVER) din fonta ductila D- 300 la reteaua de apeduct din str. P. Zadnipru, 7/2, mun. Chişinău, sec. Ciocana | din str. P. Zadnipru, 7/2, mun. Chişinău, sec. Ciocana | 202211 | 60 | 16446 | 16446 | 1.1.2 | 1
2954 | 45585396 | Vana din fonta ductila D- 250 la reteaua de apeduct din str. P. Zadnipru, 7/2, mun. Chişinău, sec. Ciocana | din str. P. Zadnipru, 7/2, mun. Chişinău, sec. Ciocana | 202211 | 60 | 10162 | 10162 | 1.1.2 | 1
2955 | 45585496 | Vana din fonta ductila D- 200 la reteaua de apeduct din str. Mihail Sadoveanu, 22/3, mun. Chişinău, sec. Ciocana | din str. Mihail Sadoveanu, 22/3, mun. Chişinău, sec. Ciocana | 202211 | 60 | 6541 | 6541 | 1.1.2 | 1
2956 | 45585596 | Vana din fonta ductila D- 200 la reteaua de apeduct din str. Mihail Sadoveanu, 22/3, mun. Chişinău, sec. Ciocana | din str. Mihail Sadoveanu, 22/3, mun. Chişinău, sec. Ciocana | 202211 | 60 | 6541 | 6541 | 1.1.2 | 1
2957 | 45585696 | Vana cu tija (COVER) din fonta ductila D- 200 la reteaua de apeduct din str. Mihail Sadoveanu, 22/4, mun. Chişinău, sec. Ciocana | din str. Mihail Sadoveanu, 22/4, mun. Chişinău, sec. Ciocana | 202211 | 60 | 8640 | 8640 | 1.1.2 | 1
2958 | 45585796 | Vana cu tija (COVER) din fonta ductila D- 300 la reteaua de apeduct din str. Mihail Sadoveanu, 22/4, mun. Chişinău, sec. Ciocana | din str. Mihail Sadoveanu, 22/4, mun. Chişinău, sec. Ciocana | 202211 | 60 | 16446 | 16446 | 1.1.2 | 1
2959 | 45585896 | Vana cu tija (COVER) din fonta ductila D- 300 la reteaua de apeduct din str. Mihail Sadoveanu, 24, mun. Chişinău, sec. Ciocana | din str. Mihail Sadoveanu, 24, mun. Chişinău, sec. Ciocana | 202211 | 60 | 16446 | 16446 | 1.1.2 | 1
2960 | 45585996 | Vana cu tija (COVER) din fonta ductila D- 200 la reteaua de apeduct din str. Mihail Sadoveanu, 24, mun. Chişinău, sec. Ciocana | din str. Mihail Sadoveanu, 24, mun. Chişinău, sec. Ciocana | 202211 | 60 | 8640 | 8640 | 1.1.2 | 1
2961 | 45586096 | Vana cu tija (COVER) din fonta ductila D- 200 la reteaua de apeduct din str. Mihail Sadoveanu, 26/3, mun. Chişinău, sec. Ciocana | din str. Mihail Sadoveanu, 26/3, mun. Chişinău, sec. Ciocana | 202211 | 60 | 6541 | 6541 | 1.1.2 | 1
2962 | 45586196 | Vana din fonta ductila D- 200 la reteaua de apeduct din str. Mihail Sadoveanu, 26/3, mun. Chişinău, sec. Ciocana | din str. Mihail Sadoveanu, 26/3, mun. Chişinău, sec. Ciocana | 202211 | 60 | 6541 | 6541 | 1.1.2 | 1
2963 | 45586296 | Vana din fonta ductila D- 200 la reteaua de apeduct din str. Igor Vieru, 6/2, mun. Chişinău, sec. Ciocana | din str. Igor Vieru, 6/2, mun. Chişinău, sec. Ciocana | 202211 | 60 | 6541 | 6541 | 1.1.2 | 1
2964 | 45586396 | Vana din fonta ductila D- 200 la reteaua de apeduct din str. Igor Vieru, 6/2, mun. Chişinău, sec. Ciocana | din str. Igor Vieru, 6/2, mun. Chişinău, sec. Ciocana | 202211 | 60 | 6541 | 6541 | 1.1.2 | 1
2965 | 45586496 | Vana din fonta ductila D- 200 la reteaua de apeduct din bd. Mircea cel Bătrîn, 21/1, mun. Chişinău, sec. Ciocana | din bd. Mircea cel Bătrîn, 21/1, mun. Chişinău, sec. Ciocana | 202211 | 60 | 6541 | 6541 | 1.1.2 | 1
2966 | 45586796 | Vana cu tija (COVER) din fonta ductila D- 200 la reteaua de apeduct din str. Igor Vieru, 8, mun. Chişinău, sec. Ciocana | din str. Igor Vieru, 8, mun. Chişinău, sec. Ciocana | 202211 | 60 | 8640 | 8640 | 1.1.2 | 1
2967 | 45586896 | Vana din fonta ductila D- 200 la reteaua de apeduct din str. Igor Vieru, 8/1, mun. Chişinău, sec. Ciocana | din str. Igor Vieru, 8/1, mun. Chişinău, sec. Ciocana | 202211 | 60 | 6541 | 6541 | 1.1.2 | 1
2968 | 45587296 | Vana din fonta ductila D- 300 la reteaua de apeduct din bd. Mircea cel Bătrîn, 9, mun. Chişinău, sec. Ciocana | din bd. Mircea cel Bătrîn, 9, mun. Chişinău, sec. Ciocana | 202211 | 60 | 14346 | 14346 | 1.1.2 | 1
2969 | 45587396 | Vana din fonta ductila D- 300 la reteaua de apeduct din bd. Mircea cel Bătrîn, 9, mun. Chişinău, sec. Ciocana | din bd. Mircea cel Bătrîn, 9, mun. Chişinău, sec. Ciocana | 202211 | 60 | 14346 | 14346 | 1.1.2 | 1
2970 | 45587496 | Vana din fonta ductila D- 300 la reteaua de apeduct din str. P. Zadnipru, 7/3, mun. Chişinău, sec. Ciocana | din str. P. Zadnipru, 7/3, mun. Chişinău, sec. Ciocana | 202211 | 60 | 14346 | 14346 | 1.1.2 | 1
2971 | 45587596 | Vana cu tija (COVER) din fonta ductila D- 100 la reteaua de apeduct din bd. Mircea cel Bătrîn, 9, mun. Chişinău, sec. Ciocana | din bd. Mircea cel Bătrîn, 9, mun. Chişinău, sec. Ciocana | 202211 | 60 | 4667 | 4667 | 1.1.2 | 1
2972 | 45587696 | Vana cu tija (COVER) din fonta ductila D- 100 la reteaua de apeduct din bd. Mircea cel Bătrîn, 23, mun. Chişinău, sec. Ciocana | din bd. Mircea cel Bătrîn, 23, mun. Chişinău, sec. Ciocana | 202211 | 60 | 4667 | 4667 | 1.1.2 | 1
2973 | 45587796 | Vana din fonta ductila D- 100 la reteaua de apeduct din str. P. Zadnipru, 5, mun. Chişinău, sec. Ciocana | din str. P. Zadnipru, 5, mun. Chişinău, sec. Ciocana | 202211 | 60 | 2566 | 2566 | 1.1.2 | 1
2974 | 45587896 | Vana din fonta ductila D- 80 la reteaua de apeduct din str. P. Zadnipru, 5, mun. Chişinău, sec. Ciocana | din str. P. Zadnipru, 5, mun. Chişinău, sec. Ciocana | 202211 | 60 | 2181 | 2181 | 1.1.2 | 1
2975 | 45587996 | Vana din fonta ductila D- 80 la reteaua de apeduct din str. P. Zadnipru, 5/3, mun. Chişinău, sec. Ciocana | din str. P. Zadnipru, 5/3, mun. Chişinău, sec. Ciocana | 202211 | 60 | 2181 | 2181 | 1.1.2 | 1
2976 | 45588096 | Vana cu tija (COVER) din fonta ductila D- 100 la reteaua de apeduct din str. P. Zadnipru, 5/1, mun. Chişinău, sec. Ciocana | din str. P. Zadnipru, 5/1, mun. Chişinău, sec. Ciocana | 202211 | 60 | 4667 | 4667 | 1.1.2 | 1
2977 | 45588196 | Vana cu tija (COVER) din fonta ductila D- 100 la reteaua de apeduct din str. P. Zadnipru, 7/1, mun. Chişinău, sec. Ciocana | din str. P. Zadnipru, 7/1, mun. Chişinău, sec. Ciocana | 202211 | 60 | 4667 | 4667 | 1.1.2 | 1
2978 | 45588296 | Vana cu tija (COVER) din fonta ductila D- 80 la reteaua de apeduct din bd. Mircea cel Bătrîn, 15/1, mun. Chişinău, sec. Ciocana | din bd. Mircea cel Bătrîn, 15/1, mun. Chişinău, sec. Ciocana | 202211 | 60 | 4281 | 4281 | 1.1.2 | 1
2979 | 45588396 | Vana cu tija (COVER) din fonta ductila D- 25 la reteaua de apeduct din str. Mihail Sadoveanu, 22/4, mun. Chişinău, sec. Ciocana | din str. Mihail Sadoveanu, 22/4, mun. Chişinău, sec. Ciocana | 202211 | 60 | 3049 | 3049 | 1.1.2 | 1
2980 | 45588496 | Vana cu tija (COVER) din fonta ductila D- 80 la reteaua de apeduct din bd. Mircea cel Bătrîn, 19/1, mun. Chişinău, sec. Ciocana | din bd. Mircea cel Bătrîn, 19/1, mun. Chişinău, sec. Ciocana | 202211 | 60 | 4281 | 4281 | 1.1.2 | 1
2981 | 45588596 | Vana cu tija (COVER) din fonta ductila D- 80 la reteaua de apeduct din bd. Mircea cel Bătrîn, 19/1, mun. Chişinău, sec. Ciocana | din bd. Mircea cel Bătrîn, 19/1, mun. Chişinău, sec. Ciocana | 202211 | 60 | 4281 | 4281 | 1.1.2 | 1
2982 | 45588696 | Vana cu tija (COVER) din fonta ductila D- 80 la reteaua de apeduct din bd. Mircea cel Bătrîn, 19/1, mun. Chişinău, sec. Ciocana | din bd. Mircea cel Bătrîn, 19/1, mun. Chişinău, sec. Ciocana | 202211 | 60 | 4281 | 4281 | 1.1.2 | 1
2983 | 45588796 | Vana cu tija (COVER) din fonta ductila D- 80 la reteaua de apeduct din bd. Mircea cel Bătrîn, 21, mun. Chişinău, sec. Ciocana | din bd. Mircea cel Bătrîn, 21, mun. Chişinău, sec. Ciocana | 202211 | 60 | 2181 | 2181 | 1.1.2 | 1
2984 | 45593896 | Vana din fonta ductila D- 100 la reteaua de apeduct din bd. Mircea cel Bătrîn, 10, mun. Chişinău, sec. Ciocana | din bd. Mircea cel Bătrîn, 10, mun. Chişinău, sec. Ciocana | 202211 | 60 | 2751 | 2751 | 2.1.1 | 1
2985 | 45593996 | Vana din fonta ductila D- 25 la reteaua de apeduct din bd. Mircea cel Bătrîn, 10, mun. Chişinău, sec. Ciocana | din bd. Mircea cel Bătrîn, 10, mun. Chişinău, sec. Ciocana | 202211 | 60 | 1207 | 1207 | 2.1.1 | 1
2986 | 45594096 | Vana din fonta ductila D- 100 la reteaua de apeduct din str. P. Zadnipru, 12/1, mun. Chişinău, sec. Ciocana | din str. P. Zadnipru, 12/1, mun. Chişinău, sec. Ciocana | 202211 | 60 | 2751 | 2751 | 2.1.1 | 1
2987 | 45594196 | Vana din fonta ductila D- 20 la reteaua de apeduct din str. P. Zadnipru, 12/2, mun. Chişinău, sec. Ciocana | din str. P. Zadnipru, 12/2, mun. Chişinău, sec. Ciocana | 202211 | 60 | 1207 | 1207 | 2.1.1 | 1
2988 | 45594296 | Vana din fonta ductila D- 25 la reteaua de apeduct din str. P. Zadnipru, 14/7, mun. Chişinău, sec. Ciocana | din str. P. Zadnipru, 14/7, mun. Chişinău, sec. Ciocana | 202211 | 60 | 1207 | 1207 | 2.1.1 | 1
2989 | 45594396 | Vana din fonta ductila D- 80 la reteaua de apeduct din str. P. Zadnipru, 14/6, mun. Chişinău, sec. Ciocana | din str. P. Zadnipru, 14/6, mun. Chişinău, sec. Ciocana | 202211 | 60 | 2334 | 2334 | 2.1.1 | 1
2990 | 45594496 | Vana din fonta ductila D- 80 la reteaua de apeduct din str. P. Zadnipru, 14/6, mun. Chişinău, sec. Ciocana | din str. P. Zadnipru, 14/6, mun. Chişinău, sec. Ciocana | 202211 | 60 | 2334 | 2334 | 2.1.1 | 1
2991 | 45594596 | Vana din fonta ductila D- 100 la reteaua de apeduct din str. P. Zadnipru, 14/2, mun. Chişinău, sec. Ciocana | din str. P. Zadnipru, 14/2, mun. Chişinău, sec. Ciocana | 202211 | 60 | 5000 | 5000 | 2.1.1 | 1
2992 | 45594696 | Vana din fonta ductila D- 100 la reteaua de apeduct din str. P. Zadnipru, 14/1, mun. Chişinău, sec. Ciocana | din str. P. Zadnipru, 14/1, mun. Chişinău, sec. Ciocana | 202211 | 60 | 5000 | 5000 | 2.1.1 | 1
2993 | 45594796 | Vana din fonta ductila D- 80 la reteaua de apeduct din str. P. Zadnipru, 14, mun. Chişinău, sec. Ciocana | din str. P. Zadnipru, 14, mun. Chişinău, sec. Ciocana | 202211 | 60 | 4587 | 4587 | 2.1.1 | 1
2994 | 45594896 | Vana din fonta ductila D- 25 la reteaua de apeduct din str. P. Zadnipru, 14, mun. Chişinău, sec. Ciocana | din str. P. Zadnipru, 14, mun. Chişinău, sec. Ciocana | 202211 | 60 | 1207 | 1207 | 2.1.1 | 1
2995 | 45594996 | Vana din fonta ductila D- 50 la reteaua de apeduct din str. Nicolae Milescu Spătaru, 1/2, mun. Chişinău, sec. Ciocana | din str. Nicolae Milescu Spătaru, 1/2, mun. Chişinău, sec. Ciocana | 202211 | 60 | 4171 | 4171 | 2.1.1 | 1
2996 | 45595096 | Vana din fonta ductila D- 80 la reteaua de apeduct din str. Nicolae Milescu Spătaru, 1/1, mun. Chişinău, sec. Ciocana | din str. Nicolae Milescu Spătaru, 1/1, mun. Chişinău, sec. Ciocana | 202211 | 60 | 4587 | 4587 | 2.1.1 | 1
2997 | 45595196 | Vana din fonta ductila D- 80 la reteaua de apeduct din str. Ginta Latină, 23, mun. Chişinău, sec. Ciocana | din str. Ginta Latină, 23, mun. Chişinău, sec. Ciocana | 202211 | 60 | 4587 | 4587 | 2.1.1 | 1
2998 | 45595296 | Vana din fonta ductila D- 80 la reteaua de apeduct din str. Nicolae Milescu Spătaru, 1/2, mun. Chişinău, sec. Ciocana | din str. Nicolae Milescu Spătaru, 1/2, mun. Chişinău, sec. Ciocana | 202211 | 60 | 4587 | 4587 | 2.1.1 | 1
2999 | 45595396 | Vana din fonta ductila D- 80 la reteaua de apeduct din str. Ginta Latină, 23, mun. Chişinău, sec. Ciocana | din str. Ginta Latină, 23, mun. Chişinău, sec. Ciocana | 202211 | 60 | 4587 | 4587 | 2.1.1 | 1
3000 | 45595496 | Vana din fonta ductila D- 100 la reteaua de apeduct din str. Nicolae Milescu Spătaru, 1, mun. Chişinău, sec. Ciocana | din str. Nicolae Milescu Spătaru, 1, mun. Chişinău, sec. Ciocana | 202211 | 60 | 2751 | 2751 | 2.1.1 | 1
3001 | 45595596 | Vana din fonta ductila D- 100 la reteaua de apeduct din str. Nicolae Milescu Spătaru, 1, mun. Chişinău, sec. Ciocana | din str. Nicolae Milescu Spătaru, 1, mun. Chişinău, sec. Ciocana | 202211 | 60 | 2751 | 2751 | 2.1.1 | 1
3002 | 20213296 | Camin din beton-armat D- 1500 la reteaua de apeduct din bd. Mircea cel Bătrîn, 8/2, mun. Chişinău, sec. Ciocana | din bd. Mircea cel Bătrîn, 8/2, mun. Chişinău, sec. Ciocana | 202211 | 660 | 19692 | 19692 | 2.1.1 | 1
3003 | 20213396 | Camin din beton-armat D- 1000 la reteaua de apeduct din bd. Mircea cel Bătrîn, 8/1, mun. Chişinău, sec. Ciocana | din bd. Mircea cel Bătrîn, 8/1, mun. Chişinău, sec. Ciocana | 202211 | 660 | 17808 | 17808 | 2.1.1 | 1
3004 | 20213496 | Camin din beton-armat D- 1000 la reteaua de apeduct din bd. Mircea cel Bătrîn, 10, mun. Chişinău, sec. Ciocana | din bd. Mircea cel Bătrîn, 10, mun. Chişinău, sec. Ciocana | 202211 | 660 | 17808 | 17808 | 2.1.1 | 1
3005 | 20213596 | Camin din beton-armat D- 2000 la reteaua de apeduct din str. P. Zadnipru, 12/4, mun. Chişinău, sec. Ciocana | din str. P. Zadnipru, 12/4, mun. Chişinău, sec. Ciocana | 202211 | 660 | 25341 | 25341 | 2.1.1 | 1
3006 | 20213796 | Camin din beton-armat D- 1000 la reteaua de apeduct din bd. Mircea cel Bătrîn, 10, mun. Chişinău, sec. Ciocana | din bd. Mircea cel Bătrîn, 10, mun. Chişinău, sec. Ciocana | 202211 | 660 | 17808 | 17808 | 2.1.1 | 1
3007 | 20213896 | Camin din beton-armat D- 1000 la reteaua de apeduct din bd. Mircea cel Bătrîn, 10, mun. Chişinău, sec. Ciocana | din bd. Mircea cel Bătrîn, 10, mun. Chişinău, sec. Ciocana | 202211 | 660 | 17808 | 17808 | 2.1.1 | 1
3008 | 20213996 | Camin din beton-armat D- 1500 la reteaua de apeduct din str. P. Zadnipru, 12/3, mun. Chişinău, sec. Ciocana | din str. P. Zadnipru, 12/3, mun. Chişinău, sec. Ciocana | 202211 | 660 | 19692 | 19692 | 2.1.1 | 1
3009 | 20214096 | Camin din beton-armat D- 2000 la reteaua de apeduct din str. P. Zadnipru, 14/1, mun. Chişinău, sec. Ciocana | din str. P. Zadnipru, 14/1, mun. Chişinău, sec. Ciocana | 202211 | 660 | 25341 | 25341 | 2.1.1 | 1
3010 | 20214196 | Camin din beton-armat D- 2000 la reteaua de apeduct din str. P. Zadnipru, 14/1, mun. Chişinău, sec. Ciocana | din str. P. Zadnipru, 14/1, mun. Chişinău, sec. Ciocana | 202211 | 660 | 25341 | 25341 | 2.1.1 | 1
3011 | 20214296 | Camin din beton-armat D- 2000 la reteaua de apeduct din str. P. Zadnipru, 14/6, mun. Chişinău, sec. Ciocana | din str. P. Zadnipru, 14/6, mun. Chişinău, sec. Ciocana | 202211 | 660 | 25341 | 25341 | 2.1.1 | 1
3012 | 20214396 | Camin din beton-armat D- 1000 la reteaua de apeduct din str. P. Zadnipru, 14, mun. Chişinău, sec. Ciocana | din str. P. Zadnipru, 14, mun. Chişinău, sec. Ciocana | 202211 | 660 | 17808 | 17808 | 2.1.1 | 1
3013 | 20214496 | Camin din beton-armat D- 1000 la reteaua de apeduct din str. P. Zadnipru, 14/6, mun. Chişinău, sec. Ciocana | din str. P. Zadnipru, 14/6, mun. Chişinău, sec. Ciocana | 202211 | 660 | 17808 | 17808 | 2.1.1 | 1
3014 | 20214596 | Camin din beton-armat D- 1000 la reteaua de apeduct din str. P. Zadnipru, 14/1, mun. Chişinău, sec. Ciocana | din str. P. Zadnipru, 14/1, mun. Chişinău, sec. Ciocana | 202211 | 660 | 17808 | 17808 | 2.1.1 | 1
3015 | 20214696 | Camin din beton-armat D- 1000 la reteaua de apeduct din str. P. Zadnipru, 14/2, mun. Chişinău, sec. Ciocana | din str. P. Zadnipru, 14/2, mun. Chişinău, sec. Ciocana | 202211 | 660 | 17808 | 17808 | 2.1.1 | 1
3016 | 20214796 | Camin din beton-armat D- 1000 la reteaua de apeduct din str. P. Zadnipru, 12/1, mun. Chişinău, sec. Ciocana | din str. P. Zadnipru, 12/1, mun. Chişinău, sec. Ciocana | 202211 | 660 | 17808 | 17808 | 2.1.1 | 1
3017 | 20214896 | Camin din beton-armat D- 2000 la reteaua de apeduct din str. Nicolae Milescu Spătaru, 1/2, mun. Chişinău, sec. Ciocana | din str. Nicolae Milescu Spătaru, 1/2, mun. Chişinău, sec. Ciocana | 202211 | 660 | 25341 | 25341 | 2.1.1 | 1
3018 | 20214996 | Camin din beton-armat D- 2000 la reteaua de apeduct din str. P. Zadnipru, 16/4, mun. Chişinău, sec. Ciocana | din str. P. Zadnipru, 16/4, mun. Chişinău, sec. Ciocana | 202211 | 660 | 25341 | 25341 | 2.1.1 | 1
3019 | 20215096 | Camin din beton-armat D- 1000 la reteaua de apeduct din str. Nicolae Milescu Spătaru, 1, mun. Chişinău, sec. Ciocana | din str. Nicolae Milescu Spătaru, 1, mun. Chişinău, sec. Ciocana | 202211 | 660 | 17808 | 17808 | 2.1.1 | 1
3020 | 20215196 | Camin din beton-armat D- 1000 la reteaua de apeduct din str. Nicolae Milescu Spătaru, 1, mun. Chişinău, sec. Ciocana | din str. Nicolae Milescu Spătaru, 1, mun. Chişinău, sec. Ciocana | 202211 | 660 | 17808 | 17808 | 2.1.1 | 1
3021 | 20215296 | Camin din beton-armat D- 2000 la reteaua de apeduct din str. Nicolae Milescu Spătaru, 1, mun. Chişinău, sec. Ciocana | din str. Nicolae Milescu Spătaru, 1, mun. Chişinău, sec. Ciocana | 202211 | 660 | 25341 | 25341 | 2.1.1 | 1
3022 | 45595696 | Hidrant din fonta ductila la reteaua de apeduct din str. P. Zadnipru, 12/4, mun. Chişinău, sec. Ciocana | din str. P. Zadnipru, 12/4, mun. Chişinău, sec. Ciocana | 202211 | 60 | 9652 | 9652 | 2.1.1 | 1
3023 | 45595796 | Hidrant din fonta ductila la reteaua de apeduct din str. P. Zadnipru, 12/3, mun. Chişinău, sec. Ciocana | din str. P. Zadnipru, 12/3, mun. Chişinău, sec. Ciocana | 202211 | 60 | 9652 | 9652 | 2.1.1 | 1
3024 | 45595896 | Hidrant din fonta ductila la reteaua de apeduct din str. P. Zadnipru, 14/1, mun. Chişinău, sec. Ciocana | din str. P. Zadnipru, 14/1, mun. Chişinău, sec. Ciocana | 202211 | 60 | 9652 | 9652 | 2.1.1 | 1
3025 | 45595996 | Hidrant din fonta ductila la reteaua de apeduct din str. Nicolae Milescu Spătaru, 1/2, mun. Chişinău, sec. Ciocana | din str. Nicolae Milescu Spătaru, 1/2, mun. Chişinău, sec. Ciocana | 202211 | 60 | 9652 | 9652 | 2.1.1 | 1
3026 | 45596096 | Hidrant din fonta ductila la reteaua de apeduct din str. Nicolae Milescu Spătaru, 1, mun. Chişinău, sec. Ciocana | din str. Nicolae Milescu Spătaru, 1, mun. Chişinău, sec. Ciocana | 202211 | 60 | 9652 | 9652 | 2.1.1 | 1
3027 | 30986296 | Retea de apeduct din bd. Mircea cel Bătrîn, 21, mun. Chişinău, sec. Ciocana HDPE D- 110 L- 22.3; | din bd. Mircea cel Bătrîn, 21, mun. Chişinău, sec. Ciocana | 202211 | 600 | 38504 | 38504 | 1.1.2 | 1
3028 | 30986396 | Retea de apeduct din mun. Chişinău, sec. Ciocana de la bd. Mircea cel Bătrîn, 21/1 pina la bd. Mircea cel Bătrîn, 21 , HDPE D- 225 L- 41.2; | din mun. Chişinău, sec. Ciocana de la bd. Mircea cel Bătrîn, 21/1 pina la bd. Mircea cel Bătrîn, 21 , | 202211 | 600 | 98062 | 98062 | 1.1.2 | 1
3029 | 30986496 | Retea de apeduct din mun. Chişinău, sec. Ciocana de la bd. Mircea cel Bătrîn, 21/1 pina la bd. Mircea cel Bătrîn, 21 , HDPE D- 225 L- 37.2; | din mun. Chişinău, sec. Ciocana de la bd. Mircea cel Bătrîn, 21/1 pina la bd. Mircea cel Bătrîn, 21 , | 202211 | 600 | 88540 | 88540 | 1.1.2 | 1
3030 | 30986596 | Retea de apeduct din mun. Chişinău, sec. Ciocana de la bd. Mircea cel Bătrîn, 21 pina la bd. Mircea cel Bătrîn, 23 , HDPE D- 110 L- 12; | din mun. Chişinău, sec. Ciocana de la bd. Mircea cel Bătrîn, 21 pina la bd. Mircea cel Bătrîn, 23 , | 202211 | 600 | 20722 | 20722 | 1.1.2 | 1
3031 | 30986696 | Retea de apeduct din mun. Chişinău, sec. Ciocana de la bd. Mircea cel Bătrîn, 21/1 pina la bd. Mircea cel Bătrîn, 23 , HDPE D- 225 L- 34.3; | din mun. Chişinău, sec. Ciocana de la bd. Mircea cel Bătrîn, 21/1 pina la bd. Mircea cel Bătrîn, 23 , | 202211 | 600 | 81639 | 81639 | 1.1.2 | 1
3032 | 30986796 | Retea de apeduct din mun. Chişinău, sec. Ciocana de la bd. Mircea cel Bătrîn, 21/1 pina la bd. Mircea cel Bătrîn, 23 , HDPE D- 225 L- 34.3; | din mun. Chişinău, sec. Ciocana de la bd. Mircea cel Bătrîn, 21/1 pina la bd. Mircea cel Bătrîn, 23 , | 202211 | 600 | 81639 | 81639 | 1.1.2 | 1
3033 | 30986896 | Retea de apeduct din bd. Mircea cel Bătrîn, 23, mun. Chişinău, sec. Ciocana HDPE D- 225 L- 6; | din bd. Mircea cel Bătrîn, 23, mun. Chişinău, sec. Ciocana | 202211 | 600 | 14282 | 14282 | 1.1.2 | 1
3034 | 30986996 | Retea de apeduct din mun. Chişinău, sec. Ciocana de la str. Igor Vieru, 8 pina la str. Igor Vieru, 10 , HDPE D- 225 L- 25.6; | din mun. Chişinău, sec. Ciocana de la str. Igor Vieru, 8 pina la str. Igor Vieru, 10 , | 202211 | 600 | 60932 | 60932 | 1.1.2 | 1
3035 | 30987096 | Retea de apeduct din str. Igor Vieru, 8, mun. Chişinău, sec. Ciocana HDPE D- 225 L- 11.8; | din str. Igor Vieru, 8, mun. Chişinău, sec. Ciocana | 202211 | 600 | 28088 | 28088 | 1.1.2 | 1
3036 | 30987296 | Retea de apeduct din str. Igor Vieru, 8, mun. Chişinău, sec. Ciocana HDPE D- 225 L- 45.3; | din str. Igor Vieru, 8, mun. Chişinău, sec. Ciocana | 202211 | 600 | 107820 | 107820 | 1.1.2 | 1
3037 | 30987396 | Retea de apeduct din mun. Chişinău, sec. Ciocana de la str. Igor Vieru, 8 pina la str. Igor Vieru, 8/1 , HDPE D- 225 L- 53.9; | din mun. Chişinău, sec. Ciocana de la str. Igor Vieru, 8 pina la str. Igor Vieru, 8/1 , | 202211 | 600 | 128290 | 128290 | 1.1.2 | 1
3038 | 30987496 | Retea de apeduct din mun. Chişinău, sec. Ciocana de la str. Igor Vieru, 8/1 pina la str. Igor Vieru, 8/2 , HDPE D- 225 L- 27.7; | din mun. Chişinău, sec. Ciocana de la str. Igor Vieru, 8/1 pina la str. Igor Vieru, 8/2 , | 202211 | 600 | 65932 | 65932 | 1.1.2 | 1
3039 | 30987596 | Retea de apeduct din mun. Chişinău, sec. Ciocana de la str. Igor Vieru, 8/1 pina la str. Igor Vieru, 6/3 , HDPE D- 225 L- 17.8; | din mun. Chişinău, sec. Ciocana de la str. Igor Vieru, 8/1 pina la str. Igor Vieru, 6/3 , | 202211 | 600 | 42368 | 42368 | 1.1.2 | 1
3040 | 30987696 | Retea de apeduct din mun. Chişinău, sec. Ciocana de la str. Igor Vieru, 8/1 pina la str. Igor Vieru, 6/3 , HDPE D- 225 L- 7.6; | din mun. Chişinău, sec. Ciocana de la str. Igor Vieru, 8/1 pina la str. Igor Vieru, 6/3 , | 202211 | 600 | 18092 | 18092 | 1.1.2 | 1
3041 | 30987796 | Retea de apeduct din str. Igor Vieru, 6/3, mun. Chişinău, sec. Ciocana HDPE D- 225 L- 12.1; | din str. Igor Vieru, 6/3, mun. Chişinău, sec. Ciocana | 202211 | 600 | 28800 | 28800 | 1.1.2 | 1
3042 | 30987896 | Retea de apeduct din mun. Chişinău, sec. Ciocana de la str. Igor Vieru, 6/3 pina la str. Igor Vieru, 6/1 , HDPE D- 225 L- 3.9; | din mun. Chişinău, sec. Ciocana de la str. Igor Vieru, 6/3 pina la str. Igor Vieru, 6/1 , | 202211 | 600 | 9284 | 9284 | 1.1.2 | 1
3043 | 30988096 | Retea de apeduct din bd. Mircea cel Bătrîn, 11, mun. Chişinău, sec. Ciocana fonta ductila D- 300 L- 4.4; | din bd. Mircea cel Bătrîn, 11, mun. Chişinău, sec. Ciocana | 202211 | 600 | 18420 | 18420 | 1.1.2 | 1
3044 | 30988196 | Retea de apeduct din bd. Mircea cel Bătrîn, 11, mun. Chişinău, sec. Ciocana fonta ductila D- 300 L- 46.6; | din bd. Mircea cel Bătrîn, 11, mun. Chişinău, sec. Ciocana | 202211 | 600 | 195052 | 195052 | 1.1.2 | 1
3045 | 30988296 | Retea de apeduct din mun. Chişinău, sec. Ciocana de la bd. Mircea cel Bătrîn, 9 pina la bd. Mircea cel Bătrîn, 11 , HDPE D- 315 L- 4.8; | din mun. Chişinău, sec. Ciocana de la bd. Mircea cel Bătrîn, 9 pina la bd. Mircea cel Bătrîn, 11 , | 202211 | 600 | 11424 | 11424 | 1.1.2 | 1
3046 | 30988396 | Retea de apeduct din bd. Mircea cel Bătrîn, 9, mun. Chişinău, sec. Ciocana fonta ductila D- 300 L- 32; | din bd. Mircea cel Bătrîn, 9, mun. Chişinău, sec. Ciocana | 202211 | 600 | 133940 | 133940 | 1.1.2 | 1
3047 | 30988496 | Retea de apeduct din bd. Mircea cel Bătrîn, 9, mun. Chişinău, sec. Ciocana fonta ductila D- 300 L- 24.9; | din bd. Mircea cel Bătrîn, 9, mun. Chişinău, sec. Ciocana | 202211 | 600 | 104223 | 104223 | 1.1.2 | 1
3048 | 30989796 | Retea de apeduct din str. P. Zadnipru, 10, mun. Chişinău, sec. Ciocana HDPE D- 110 L- 4; | din str. P. Zadnipru, 10, mun. Chişinău, sec. Ciocana | 202211 | 600 | 11124 | 11124 | 2.1.1 | 1
3049 | 30989896 | Retea de apeduct din str. P. Zadnipru, 10, mun. Chişinău, sec. Ciocana HDPE D- 110 L- 17.75; | din str. P. Zadnipru, 10, mun. Chişinău, sec. Ciocana | 202211 | 600 | 29682 | 29682 | 2.1.1 | 1
3050 | 30989996 | Retea de apeduct din str. P. Zadnipru, 10, mun. Chişinău, sec. Ciocana HDPE D- 110 L- 7.45; | din str. P. Zadnipru, 10, mun. Chişinău, sec. Ciocana | 202211 | 600 | 12317 | 12317 | 2.1.1 | 1
3051 | 30990096 | Retea de apeduct din str. P. Zadnipru, 10, mun. Chişinău, sec. Ciocana HDPE D- 110 L- .15; | din str. P. Zadnipru, 10, mun. Chişinău, sec. Ciocana | 202211 | 600 | 250 | 250 | 2.1.1 | 1
3052 | 30990196 | Retea de apeduct din bd. Mircea cel Bătrîn, 10, mun. Chişinău, sec. Ciocana HDPE D- 110 L- 14.2; | din bd. Mircea cel Bătrîn, 10, mun. Chişinău, sec. Ciocana | 202211 | 600 | 23747 | 23747 | 2.1.1 | 1
3053 | 30990296 | Retea de apeduct din str. P. Zadnipru, 14/6, mun. Chişinău, sec. Ciocana HDPE D- 225 L- 24.9; | din str. P. Zadnipru, 14/6, mun. Chişinău, sec. Ciocana | 202211 | 600 | 58604 | 58604 | 2.1.1 | 1
3054 | 30990396 | Retea de apeduct din str. P. Zadnipru, 14/1, mun. Chişinău, sec. Ciocana HDPE D- 225 L- 42.6; | din str. P. Zadnipru, 14/1, mun. Chişinău, sec. Ciocana | 202211 | 600 | 100255 | 100255 | 2.1.1 | 1
3055 | 30990496 | Retea de apeduct din str. P. Zadnipru, 12/2, mun. Chişinău, sec. Ciocana HDPE D- 225 L- 73.2; | din str. P. Zadnipru, 12/2, mun. Chişinău, sec. Ciocana | 202211 | 600 | 172267 | 172267 | 2.1.1 | 1
3056 | 30990596 | Retea de apeduct din str. P. Zadnipru, 14, mun. Chişinău, sec. Ciocana HDPE D- 160 L- 37.4; | din str. P. Zadnipru, 14, mun. Chişinău, sec. Ciocana | 202211 | 600 | 72730 | 72730 | 2.1.1 | 1
3057 | 30990696 | Retea de apeduct din str. P. Zadnipru, 14, mun. Chişinău, sec. Ciocana HDPE D- 160 L- 31; | din str. P. Zadnipru, 14, mun. Chişinău, sec. Ciocana | 202211 | 600 | 60281 | 60281 | 2.1.1 | 1
3058 | 30990796 | Retea de apeduct din str. P. Zadnipru, 14, mun. Chişinău, sec. Ciocana HDPE D- 160 L- 16.1; | din str. P. Zadnipru, 14, mun. Chişinău, sec. Ciocana | 202211 | 600 | 31308 | 31308 | 2.1.1 | 1
3059 | 30990896 | Retea de apeduct din str. Ginta Latină, 23, mun. Chişinău, sec. Ciocana fonta ductila D- 300 L- 11.5; | din str. Ginta Latină, 23, mun. Chişinău, sec. Ciocana | 202211 | 600 | 49307 | 49307 | 2.1.1 | 1
3060 | 30990996 | Retea de apeduct din str. Nicolae Milescu Spătaru, 1/2, mun. Chişinău, sec. Ciocana fonta ductila D- 300 L- 43.1; | din str. Nicolae Milescu Spătaru, 1/2, mun. Chişinău, sec. Ciocana | 202211 | 600 | 184791 | 184791 | 2.1.1 | 1
3061 | 30991096 | Retea de apeduct din str. Nicolae Milescu Spătaru, 1/2, mun. Chişinău, sec. Ciocana HDPE D- 225 L- 3; | din str. Nicolae Milescu Spătaru, 1/2, mun. Chişinău, sec. Ciocana | 202211 | 600 | 7062 | 7062 | 2.1.1 | 1
3062 | 30991196 | Retea de apeduct din str. Nicolae Milescu Spătaru, 1/2, mun. Chişinău, sec. Ciocana fonta ductila D- 300 L- 14.5; | din str. Nicolae Milescu Spătaru, 1/2, mun. Chişinău, sec. Ciocana | 202211 | 600 | 62171 | 62171 | 2.1.1 | 1
3063 | 30991296 | Retea de apeduct din str. Nicolae Milescu Spătaru, 1/2, mun. Chişinău, sec. Ciocana fonta ductila D- 300 L- 2.7; | din str. Nicolae Milescu Spătaru, 1/2, mun. Chişinău, sec. Ciocana | 202211 | 600 | 11576 | 11576 | 2.1.1 | 1
3064 | 30991396 | Retea de apeduct din str. Ginta Latină, 21/4, mun. Chişinău, sec. Ciocana fonta ductila D- 300 L- 63.8; | din str. Ginta Latină, 21/4, mun. Chişinău, sec. Ciocana | 202211 | 600 | 273545 | 273545 | 2.1.1 | 1
3065 | 30991496 | Retea de apeduct din str. P. Zadnipru, 16/4, mun. Chişinău, sec. Ciocana fonta ductila D- 300 L- 43.2; | din str. P. Zadnipru, 16/4, mun. Chişinău, sec. Ciocana | 202211 | 600 | 185224 | 185224 | 2.1.1 | 1
3066 | 30991596 | Retea de apeduct din str. P. Zadnipru, 16/4, mun. Chişinău, sec. Ciocana fonta ductila D- 300 L- 7.2; | din str. P. Zadnipru, 16/4, mun. Chişinău, sec. Ciocana | 202211 | 600 | 30872 | 30872 | 2.1.1 | 1
3067 | 30991696 | Retea de apeduct din str. Nicolae Milescu Spătaru, 1/2, mun. Chişinău, sec. Ciocana HDPE D- 160 L- 23.8; | din str. Nicolae Milescu Spătaru, 1/2, mun. Chişinău, sec. Ciocana | 202211 | 600 | 46280 | 46280 | 2.1.1 | 1
3068 | 30991796 | Retea de apeduct din str. Nicolae Milescu Spătaru, 1/2, mun. Chişinău, sec. Ciocana HDPE D- 160 L- 32.7; | din str. Nicolae Milescu Spătaru, 1/2, mun. Chişinău, sec. Ciocana | 202211 | 600 | 63589 | 63589 | 2.1.1 | 1
3069 | 30991896 | Retea de apeduct din str. Ginta Latină, 23, mun. Chişinău, sec. Ciocana HDPE D- 110 L- 30.9; | din str. Ginta Latină, 23, mun. Chişinău, sec. Ciocana | 202211 | 600 | 51672 | 51672 | 2.1.1 | 1
3070 | 33177596 | Bransament din bd. Mircea cel Bătrîn, 8/1, mun. Chişinău, sec. Ciocana HDPE D- 110 L- 19.3; | din bd. Mircea cel Bătrîn, 8/1, mun. Chişinău, sec. Ciocana | 202211 | 600 | 31909 | 31909 | 2.1.1 | 1
3071 | 33177696 | Bransament din bd. Mircea cel Bătrîn, 10, mun. Chişinău, sec. Ciocana HDPE D- 90 L- 26.6; | din bd. Mircea cel Bătrîn, 10, mun. Chişinău, sec. Ciocana | 202211 | 600 | 41955 | 41955 | 2.1.1 | 1
3072 | 33177796 | Bransament din bd. Mircea cel Bătrîn, 10, mun. Chişinău, sec. Ciocana HDPE D- 90 L- 15.4; | din bd. Mircea cel Bătrîn, 10, mun. Chişinău, sec. Ciocana | 202211 | 600 | 24291 | 24291 | 2.1.1 | 1
3073 | 33177896 | Bransament din bd. Mircea cel Bătrîn, 10, mun. Chişinău, sec. Ciocana HDPE D- 90 L- 25.5; | din bd. Mircea cel Bătrîn, 10, mun. Chişinău, sec. Ciocana | 202211 | 600 | 40220 | 40220 | 2.1.1 | 1
3074 | 33177996 | Bransament din bd. Mircea cel Bătrîn, 10, mun. Chişinău, sec. Ciocana HDPE D- 90 L- 60.8; | din bd. Mircea cel Bătrîn, 10, mun. Chişinău, sec. Ciocana | 202211 | 600 | 95898 | 95898 | 2.1.1 | 1
3075 | 33178096 | Bransament din str. P. Zadnipru, 12/1, mun. Chişinău, sec. Ciocana HDPE D- 110 L- 25; | din str. P. Zadnipru, 12/1, mun. Chişinău, sec. Ciocana | 202211 | 600 | 41335 | 41335 | 2.1.1 | 1
3076 | 33178196 | Bransament din str. P. Zadnipru, 14/6, mun. Chişinău, sec. Ciocana HDPE D- 90 L- 5.4; | din str. P. Zadnipru, 14/6, mun. Chişinău, sec. Ciocana | 202211 | 600 | 8519 | 8519 | 2.1.1 | 1
3077 | 33178296 | Bransament din str. P. Zadnipru, 14/6, mun. Chişinău, sec. Ciocana HDPE D- 90 L- 23.6; | din str. P. Zadnipru, 14/6, mun. Chişinău, sec. Ciocana | 202211 | 600 | 37223 | 37223 | 2.1.1 | 1
3078 | 33178396 | Bransament din str. P. Zadnipru, 14/2, mun. Chişinău, sec. Ciocana HDPE D- 110 L- 39; | din str. P. Zadnipru, 14/2, mun. Chişinău, sec. Ciocana | 202211 | 600 | 64479 | 64479 | 2.1.1 | 1
3079 | 33178496 | Bransament din str. P. Zadnipru, 14/1, mun. Chişinău, sec. Ciocana HDPE D- 110 L- 20.25; | din str. P. Zadnipru, 14/1, mun. Chişinău, sec. Ciocana | 202211 | 600 | 33480 | 33480 | 2.1.1 | 1
3080 | 33178596 | Bransament din str. P. Zadnipru, 14, mun. Chişinău, sec. Ciocana HDPE D- 90 L- 28.9; | din str. P. Zadnipru, 14, mun. Chişinău, sec. Ciocana | 202211 | 600 | 45583 | 45583 | 2.1.1 | 1
3081 | 33178696 | Bransament din str. Nicolae Milescu Spătaru, 1/2, mun. Chişinău, sec. Ciocana HDPE D- 63 L- 7.5; | din str. Nicolae Milescu Spătaru, 1/2, mun. Chişinău, sec. Ciocana | 202211 | 600 | 11314 | 11314 | 2.1.1 | 1
3082 | 33178796 | Bransament din str. Nicolae Milescu Spătaru, 1/2, mun. Chişinău, sec. Ciocana HDPE D- 63 L- 13.1; | din str. Nicolae Milescu Spătaru, 1/2, mun. Chişinău, sec. Ciocana | 202211 | 600 | 19761 | 19761 | 2.1.1 | 1
3083 | 33178896 | Bransament din str. Nicolae Milescu Spătaru, 1/1, mun. Chişinău, sec. Ciocana HDPE D- 63 L- 10.4; | din str. Nicolae Milescu Spătaru, 1/1, mun. Chişinău, sec. Ciocana | 202211 | 600 | 15688 | 15688 | 2.1.1 | 1
3084 | 33178996 | Bransament din str. Ginta Latină, 23, mun. Chişinău, sec. Ciocana HDPE D- 90 L- 30.9; | din str. Ginta Latină, 23, mun. Chişinău, sec. Ciocana | 202211 | 600 | 48736 | 48736 | 2.1.1 | 1
3085 | 33179096 | Bransament din str. Nicolae Milescu Spătaru, 1/2, mun. Chişinău, sec. Ciocana HDPE D- 90 L- 12.6; | din str. Nicolae Milescu Spătaru, 1/2, mun. Chişinău, sec. Ciocana | 202211 | 600 | 19874 | 19874 | 2.1.1 | 1
3086 | 33179196 | Bransament din str. Ginta Latină, 23, mun. Chişinău, sec. Ciocana HDPE D- 90 L- 28.5; | din str. Ginta Latină, 23, mun. Chişinău, sec. Ciocana | 202211 | 600 | 44952 | 44952 | 2.1.1 | 1
3087 | 33179296 | Bransament din str. Nicolae Milescu Spătaru, 1, mun. Chişinău, sec. Ciocana HDPE D- 90 L- 31.9; | din str. Nicolae Milescu Spătaru, 1, mun. Chişinău, sec. Ciocana | 202211 | 600 | 50314 | 50314 | 2.1.1 | 1
3088 | 33179396 | Bransament din str. Nicolae Milescu Spătaru, 1, mun. Chişinău, sec. Ciocana HDPE D- 90 L- 43.9; | din str. Nicolae Milescu Spătaru, 1, mun. Chişinău, sec. Ciocana | 202211 | 600 | 69239 | 69239 | 2.1.1 | 1
3089 | 45591496 | Vana din fonta ductila D- 200 la reteaua de apeduct din bd. Mircea cel Bătrîn, 8/2, mun. Chişinău, sec. Ciocana | din bd. Mircea cel Bătrîn, 8/2, mun. Chişinău, sec. Ciocana | 202211 | 60 | 7005 | 7005 | 2.1.1 | 1
3090 | 45591596 | Vana din fonta ductila D- 200 la reteaua de apeduct din str. P. Zadnipru, 12/4, mun. Chişinău, sec. Ciocana | din str. P. Zadnipru, 12/4, mun. Chişinău, sec. Ciocana | 202211 | 60 | 7005 | 7005 | 2.1.1 | 1
3091 | 45591696 | Vana din fonta ductila D- 200 la reteaua de apeduct din str. P. Zadnipru, 12/3, mun. Chişinău, sec. Ciocana | din str. P. Zadnipru, 12/3, mun. Chişinău, sec. Ciocana | 202211 | 60 | 7004 | 7004 | 2.1.1 | 1
3092 | 45591796 | Vana din fonta ductila D- 200 la reteaua de apeduct din str. P. Zadnipru, 12/3, mun. Chişinău, sec. Ciocana | din str. P. Zadnipru, 12/3, mun. Chişinău, sec. Ciocana | 202211 | 60 | 7004 | 7004 | 2.1.1 | 1
3093 | 45591896 | Vana din fonta ductila D- 100 la reteaua de apeduct din str. P. Zadnipru, 10, mun. Chişinău, sec. Ciocana | din str. P. Zadnipru, 10, mun. Chişinău, sec. Ciocana | 202211 | 60 | 2751 | 2751 | 2.1.1 | 1
3094 | 45591996 | Vana din fonta ductila D- 100 la reteaua de apeduct din str. P. Zadnipru, 10, mun. Chişinău, sec. Ciocana | din str. P. Zadnipru, 10, mun. Chişinău, sec. Ciocana | 202211 | 60 | 2751 | 2751 | 2.1.1 | 1
3095 | 45592096 | Vana din fonta ductila D- 100 la reteaua de apeduct din str. P. Zadnipru, 12/4, mun. Chişinău, sec. Ciocana | din str. P. Zadnipru, 12/4, mun. Chişinău, sec. Ciocana | 202211 | 60 | 2751 | 2751 | 2.1.1 | 1
3096 | 45592196 | Vana din fonta ductila D- 200 la reteaua de apeduct din str. P. Zadnipru, 14/1, mun. Chişinău, sec. Ciocana | din str. P. Zadnipru, 14/1, mun. Chişinău, sec. Ciocana | 202211 | 60 | 7004 | 7004 | 2.1.1 | 1
3097 | 45592296 | Vana din fonta ductila D- 200 la reteaua de apeduct din str. P. Zadnipru, 14/1, mun. Chişinău, sec. Ciocana | din str. P. Zadnipru, 14/1, mun. Chişinău, sec. Ciocana | 202211 | 60 | 7004 | 7004 | 2.1.1 | 1
3098 | 45592396 | Vana din fonta ductila D- 250 la reteaua de apeduct din str. P. Zadnipru, 14/7, mun. Chişinău, sec. Ciocana | din str. P. Zadnipru, 14/7, mun. Chişinău, sec. Ciocana | 202211 | 60 | 10887 | 10887 | 2.1.1 | 1
3099 | 45592496 | Vana din fonta ductila D- 150 la reteaua de apeduct din str. P. Zadnipru, 14/6, mun. Chişinău, sec. Ciocana | din str. P. Zadnipru, 14/6, mun. Chişinău, sec. Ciocana | 202211 | 60 | 4557 | 4557 | 2.1.1 | 1
3100 | 45592596 | Vana din fonta ductila D- 150 la reteaua de apeduct din str. P. Zadnipru, 14/6, mun. Chişinău, sec. Ciocana | din str. P. Zadnipru, 14/6, mun. Chişinău, sec. Ciocana | 202211 | 60 | 4557 | 4557 | 2.1.1 | 1
3101 | 45592696 | Vana din fonta ductila D- 300 la reteaua de apeduct din str. Ginta Latină, 23, mun. Chişinău, sec. Ciocana | din str. Ginta Latină, 23, mun. Chişinău, sec. Ciocana | 202211 | 60 | 15369 | 15369 | 2.1.1 | 1
3102 | 45592796 | Vana din fonta ductila D- 200 la reteaua de apeduct din str. Ginta Latină, 21, mun. Chişinău, sec. Ciocana | din str. Ginta Latină, 21, mun. Chişinău, sec. Ciocana | 202211 | 60 | 9258 | 9258 | 2.1.1 | 1
3103 | 45592896 | Vana din fonta ductila D- 300 la reteaua de apeduct din str. Nicolae Milescu Spătaru, 1/2, mun. Chişinău, sec. Ciocana | din str. Nicolae Milescu Spătaru, 1/2, mun. Chişinău, sec. Ciocana | 202211 | 60 | 15369 | 15369 | 2.1.1 | 1
3104 | 45592996 | Vana din fonta ductila D- 300 la reteaua de apeduct din str. P. Zadnipru, 16/4, mun. Chişinău, sec. Ciocana | din str. P. Zadnipru, 16/4, mun. Chişinău, sec. Ciocana | 202211 | 60 | 15369 | 15369 | 2.1.1 | 1
3105 | 45593096 | Vana din fonta ductila D- 50 la reteaua de apeduct din str. P. Zadnipru, 16/4, mun. Chişinău, sec. Ciocana | din str. P. Zadnipru, 16/4, mun. Chişinău, sec. Ciocana | 202211 | 60 | 1921 | 1921 | 2.1.1 | 1
3106 | 45593196 | Vana din fonta ductila D- 150 la reteaua de apeduct din str. Nicolae Milescu Spătaru, 1/2, mun. Chişinău, sec. Ciocana | din str. Nicolae Milescu Spătaru, 1/2, mun. Chişinău, sec. Ciocana | 202211 | 60 | 6807 | 6807 | 2.1.1 | 1
3107 | 45593296 | Vana din fonta ductila D- 100 la reteaua de apeduct din str. Nicolae Milescu Spătaru, 1, mun. Chişinău, sec. Ciocana | din str. Nicolae Milescu Spătaru, 1, mun. Chişinău, sec. Ciocana | 202211 | 60 | 2751 | 2751 | 2.1.1 | 1
3108 | 45593396 | Vana din fonta ductila D- 100 la reteaua de apeduct din bd. Mircea cel Bătrîn, 8/1, mun. Chişinău, sec. Ciocana | din bd. Mircea cel Bătrîn, 8/1, mun. Chişinău, sec. Ciocana | 202211 | 60 | 5000 | 5000 | 2.1.1 | 1
3109 | 45593496 | Vana din fonta ductila D- 80 la reteaua de apeduct din bd. Mircea cel Bătrîn, 10, mun. Chişinău, sec. Ciocana | din bd. Mircea cel Bătrîn, 10, mun. Chişinău, sec. Ciocana | 202211 | 60 | 4587 | 4587 | 2.1.1 | 1
3110 | 45593596 | Vana din fonta ductila D- 80 la reteaua de apeduct din bd. Mircea cel Bătrîn, 10, mun. Chişinău, sec. Ciocana | din bd. Mircea cel Bătrîn, 10, mun. Chişinău, sec. Ciocana | 202211 | 60 | 4587 | 4587 | 2.1.1 | 1
3111 | 45593796 | Vana din fonta ductila D- 80 la reteaua de apeduct din bd. Mircea cel Bătrîn, 10, mun. Chişinău, sec. Ciocana | din bd. Mircea cel Bătrîn, 10, mun. Chişinău, sec. Ciocana | 202211 | 60 | 2334 | 2334 | 2.1.1 | 1
3112 | 45605196 | Vana cu tija (COVER) din fonta ductila D- 32 la reteaua de apeduct din bd. Ştefan cel Mare, 64, mun. Chişinău, sec. Centru | din bd. Ştefan cel Mare, 64, mun. Chişinău, sec. Centru | 202211 | 60 | 3676 | 3676 | 17.1.2 | 1
3113 | 45605296 | Vana din fonta ductila D- 80 la reteaua de apeduct din bd. Ştefan cel Mare, 64, mun. Chişinău, sec. Centru | din bd. Ştefan cel Mare, 64, mun. Chişinău, sec. Centru | 202211 | 60 | 2518 | 2518 | 17.1.2 | 1
3114 | 45605396 | Vana cu tija (COVER) din fonta ductila D- 25 la reteaua de apeduct din bd. Ştefan cel Mare, 64, mun. Chişinău, sec. Centru | din bd. Ştefan cel Mare, 64, mun. Chişinău, sec. Centru | 202211 | 60 | 3517 | 3517 | 17.1.2 | 1
3115 | 45605496 | Vana cu tija (COVER) din fonta ductila D- 100 la reteaua de apeduct din bd. Ştefan cel Mare, 62, mun. Chişinău, sec. Centru | din bd. Ştefan cel Mare, 62, mun. Chişinău, sec. Centru | 202211 | 60 | 5390 | 5390 | 17.1.2 | 1
3116 | 45605596 | Vana cu tija (COVER) din fonta ductila D- 100 la reteaua de apeduct din bd. Ştefan cel Mare, 71, mun. Chişinău, sec. Centru | din bd. Ştefan cel Mare, 71, mun. Chişinău, sec. Centru | 202211 | 60 | 5390 | 5390 | 17.1.2 | 1
3117 | 45605696 | Vana cu tija (COVER) din fonta ductila D- 80 la reteaua de apeduct din str. Bulgară, 43, mun. Chişinău, sec. Centru | din str. Bulgară, 43, mun. Chişinău, sec. Centru | 202211 | 60 | 4941 | 4941 | 17.1.2 | 1
3118 | 45605796 | Vana cu tija (COVER) din fonta ductila D- 100 la reteaua de apeduct din bd. Ştefan cel Mare, 73, mun. Chişinău, sec. Centru | din bd. Ştefan cel Mare, 73, mun. Chişinău, sec. Centru | 202211 | 60 | 5390 | 5390 | 17.1.2 | 1
3119 | 45605896 | Vana cu tija (COVER) din fonta ductila D- 50 la reteaua de apeduct din bd. Ştefan cel Mare, 71, mun. Chişinău, sec. Centru | din bd. Ştefan cel Mare, 71, mun. Chişinău, sec. Centru | 202211 | 60 | 4496 | 4496 | 17.1.2 | 1
3120 | 45605996 | Vana cu tija (COVER) din fonta ductila D- 100 la reteaua de apeduct din bd. Ştefan cel Mare, 71, mun. Chişinău, sec. Centru | din bd. Ştefan cel Mare, 71, mun. Chişinău, sec. Centru | 202211 | 60 | 5390 | 5390 | 17.1.2 | 1
3121 | 20218096 | Camin din beton-armat D- 2000 la reteaua de apeduct din bd. Ştefan cel Mare, 126, mun. Chişinău, sec. Centru | din bd. Ştefan cel Mare, 126, mun. Chişinău, sec. Centru | 202211 | 660 | 27315 | 27315 | 17.1.2 | 1
3122 | 20218196 | Camin din beton-armat D- 1500 la reteaua de apeduct din bd. Ştefan cel Mare, 126A, mun. Chişinău, sec. Centru | din bd. Ştefan cel Mare, 126A, mun. Chişinău, sec. Centru | 202211 | 660 | 21225 | 21225 | 17.1.2 | 1
3123 | 20218296 | Camin din beton-armat D- 1500 la reteaua de apeduct din str. Armenească, 51, mun. Chişinău, sec. Centru | din str. Armenească, 51, mun. Chişinău, sec. Centru | 202211 | 660 | 21225 | 21225 | 17.1.2 | 1
3124 | 20218396 | Camin din beton-armat D- 1000 la reteaua de apeduct din str. Armenească, 48, mun. Chişinău, sec. Centru | din str. Armenească, 48, mun. Chişinău, sec. Centru | 202211 | 660 | 19194 | 19194 | 17.1.2 | 1
3125 | 20218496 | Camin din beton-armat D- 2000 la reteaua de apeduct din bd. Ştefan cel Mare, 124, mun. Chişinău, sec. Centru | din bd. Ştefan cel Mare, 124, mun. Chişinău, sec. Centru | 202211 | 660 | 27315 | 27315 | 17.1.2 | 1
3126 | 20218596 | Camin din beton-armat D- 2000 la reteaua de apeduct din bd. Ştefan cel Mare, 122, mun. Chişinău, sec. Centru | din bd. Ştefan cel Mare, 122, mun. Chişinău, sec. Centru | 202211 | 660 | 27315 | 27315 | 17.1.2 | 1
3127 | 20218696 | Camin din beton-armat D- 2000 la reteaua de apeduct din bd. Ştefan cel Mare, 64, mun. Chişinău, sec. Centru | din bd. Ştefan cel Mare, 64, mun. Chişinău, sec. Centru | 202211 | 660 | 27315 | 27315 | 17.1.2 | 1
3128 | 20218796 | Camin din beton-armat D- 1500 la reteaua de apeduct din bd. Ştefan cel Mare, 64, mun. Chişinău, sec. Centru | din bd. Ştefan cel Mare, 64, mun. Chişinău, sec. Centru | 202211 | 660 | 21225 | 21225 | 17.1.2 | 1
3129 | 20218896 | Camin din beton-armat D- 1500 la reteaua de apeduct din str. Bulgară, 56, mun. Chişinău, sec. Centru | din str. Bulgară, 56, mun. Chişinău, sec. Centru | 202211 | 660 | 21225 | 21225 | 17.1.2 | 1
3130 | 45606096 | Hidrant din fonta ductila la reteaua de apeduct din bd. Ştefan cel Mare, 126A, mun. Chişinău, sec. Centru | din bd. Ştefan cel Mare, 126A, mun. Chişinău, sec. Centru | 202211 | 60 | 10404 | 10404 | 17.1.2 | 1
3131 | 45606296 | Hidrant din fonta ductila la reteaua de apeduct din bd. Ştefan cel Mare, 64, mun. Chişinău, sec. Centru | din bd. Ştefan cel Mare, 64, mun. Chişinău, sec. Centru | 202211 | 60 | 10404 | 10404 | 17.1.2 | 1
3132 | 45606396 | Hidrant din fonta ductila la reteaua de apeduct din str. Bulgară, 43, mun. Chişinău, sec. Centru | din str. Bulgară, 43, mun. Chişinău, sec. Centru | 202211 | 60 | 10404 | 10404 | 17.1.2 | 1
3133 | 45586596 | Vana din fonta ductila D- 200 la reteaua de apeduct din bd. Mircea cel Bătrîn, 21/1, mun. Chişinău, sec. Ciocana | din bd. Mircea cel Bătrîn, 21/1, mun. Chişinău, sec. Ciocana | 202211 | 60 | 6541 | 6541 | 1.1.2 | 1
3134 | 45586696 | Vana cu tija (COVER) din fonta ductila D- 200 la reteaua de apeduct din str. Igor Vieru, 8, mun. Chişinău, sec. Ciocana | din str. Igor Vieru, 8, mun. Chişinău, sec. Ciocana | 202211 | 60 | 8640 | 8640 | 1.1.2 | 1
3135 | 45587196 | Vana din fonta ductila D- 200 la reteaua de apeduct din str. Igor Vieru, 6/3, mun. Chişinău, sec. Ciocana | din str. Igor Vieru, 6/3, mun. Chişinău, sec. Ciocana | 202211 | 60 | 6541 | 6541 | 1.1.2 | 1
3136 | 45589596 | Vana cu tija (COVER) din fonta ductila D- 80 la reteaua de apeduct din str. Igor Vieru, 8/1, mun. Chişinău, sec. Ciocana | din str. Igor Vieru, 8/1, mun. Chişinău, sec. Ciocana | 202211 | 60 | 4281 | 4281 | 1.1.2 | 1
3137 | 45589696 | Vana cu tija (COVER) din fonta ductila D- 80 la reteaua de apeduct din str. Igor Vieru, 8/2, mun. Chişinău, sec. Ciocana | din str. Igor Vieru, 8/2, mun. Chişinău, sec. Ciocana | 202211 | 60 | 4281 | 4281 | 1.1.2 | 1
3138 | 30989096 | Retea de apeduct din bd. Mircea cel Bătrîn, 8/2, mun. Chişinău, sec. Ciocana HDPE D- 225 L- 137.6; | din bd. Mircea cel Bătrîn, 8/2, mun. Chişinău, sec. Ciocana | 202211 | 600 | 323824 | 323824 | 2.1.1 | 1
3139 | 45593696 | Vana din fonta ductila D- 100 la reteaua de apeduct din str. P. Zadnipru, 12/3, mun. Chişinău, sec. Ciocana | din str. P. Zadnipru, 12/3, mun. Chişinău, sec. Ciocana | 202211 | 60 | 2751 | 2751 | 2.1.1 | 1
3140 | 20213696 | Camin din fonta ductila D- 1500 la reteaua de apeduct din str. P. Zadnipru, 12/4, mun. Chişinău, sec. Ciocana | din str. P. Zadnipru, 12/4, mun. Chişinău, sec. Ciocana | 202211 | 660 | 19692 | 19692 | 2.1.1 | 1
3141 | 30991996 | Retea de apeduct din mun. Chişinău, sec. Ciocana de la str. Mihail Sadoveanu, 4/1 pina la str. Mihail Sadoveanu, 4/13 , HDPE D- 225 L- 59.2; | din mun. Chişinău, sec. Ciocana de la str. Mihail Sadoveanu, 4/1 pina la str. Mihail Sadoveanu, 4/13 , | 202211 | 600 | 124068 | 124068 | 2.1.2 | 1
3142 | 30992096 | Retea de apeduct din str. Mihail Sadoveanu, 4/1, mun. Chişinău, sec. Ciocana HDPE D- 225 L- 2.05; | din str. Mihail Sadoveanu, 4/1, mun. Chişinău, sec. Ciocana | 202211 | 600 | 4297 | 4297 | 2.1.2 | 1
3143 | 30983596 | Retea de apeduct din str. P. Zadnipru, 5/2, mun. Chişinău, sec. Ciocana fonta ductila D- 300 L- 6.4; | din str. P. Zadnipru, 5/2, mun. Chişinău, sec. Ciocana | 202211 | 600 | 26790 | 26790 | 1.1.2 | 1
3144 | 30983696 | Retea de apeduct din str. P. Zadnipru, 5, mun. Chişinău, sec. Ciocana fonta ductila D- 300 L- 33; | din str. P. Zadnipru, 5, mun. Chişinău, sec. Ciocana | 202211 | 600 | 138127 | 138127 | 1.1.2 | 1
3145 | 30983796 | Retea de apeduct din str. P. Zadnipru, 5, mun. Chişinău, sec. Ciocana HDPE D- 110 L- 16.8; | din str. P. Zadnipru, 5, mun. Chişinău, sec. Ciocana | 202211 | 600 | 29011 | 29011 | 1.1.2 | 1
3146 | 30983896 | Retea de apeduct din mun. Chişinău, sec. Ciocana de la str. P. Zadnipru, 5 pina la str. P. Zadnipru, 5/1 , fonta ductila D- 300 L- 43.9; | din mun. Chişinău, sec. Ciocana de la str. P. Zadnipru, 5 pina la str. P. Zadnipru, 5/1 , | 202211 | 600 | 183753 | 183753 | 1.1.2 | 1
3147 | 30983996 | Retea de apeduct din str. P. Zadnipru, 5/1, mun. Chişinău, sec. Ciocana fonta ductila D- 300 L- 62.2; | din str. P. Zadnipru, 5/1, mun. Chişinău, sec. Ciocana | 202211 | 600 | 260349 | 260349 | 1.1.2 | 1
3148 | 30984096 | Retea de apeduct din str. P. Zadnipru, 7/1, mun. Chişinău, sec. Ciocana fonta ductila D- 300 L- 19.8; | din str. P. Zadnipru, 7/1, mun. Chişinău, sec. Ciocana | 202211 | 600 | 82879 | 82879 | 1.1.2 | 1
3149 | 30984196 | Retea de apeduct din str. P. Zadnipru, 7/1, mun. Chişinău, sec. Ciocana fonta ductila D- 300 L- 1.4; | din str. P. Zadnipru, 7/1, mun. Chişinău, sec. Ciocana | 202211 | 600 | 5863 | 5863 | 1.1.2 | 1
3150 | 30984296 | Retea de apeduct din mun. Chişinău, sec. Ciocana de la str. P. Zadnipru, 7/1 pina la str. P. Zadnipru, 7/2 , fonta ductila D- 250 L- 4.8; | din mun. Chişinău, sec. Ciocana de la str. P. Zadnipru, 7/1 pina la str. P. Zadnipru, 7/2 , | 202211 | 600 | 20095 | 20095 | 1.1.2 | 1
3151 | 30984396 | Retea de apeduct din mun. Chişinău, sec. Ciocana de la str. P. Zadnipru, 5/1 pina la str. P. Zadnipru, 7/1 , HDPE D- 225 L- 66; | din mun. Chişinău, sec. Ciocana de la str. P. Zadnipru, 5/1 pina la str. P. Zadnipru, 7/1 , | 202211 | 600 | 157087 | 157087 | 1.1.2 | 1
3152 | 30984496 | Retea de apeduct din mun. Chişinău, sec. Ciocana de la str. P. Zadnipru, 5/1 pina la str. P. Zadnipru, 7/4 , HDPE D- 225 L- 45.7; | din mun. Chişinău, sec. Ciocana de la str. P. Zadnipru, 5/1 pina la str. P. Zadnipru, 7/4 , | 202211 | 600 | 108774 | 108774 | 1.1.2 | 1
3153 | 30984596 | Retea de apeduct din str. Mihail Sadoveanu, 22/3, mun. Chişinău, sec. Ciocana HDPE D- 225 L- 11; | din str. Mihail Sadoveanu, 22/3, mun. Chişinău, sec. Ciocana | 202211 | 600 | 26184 | 26184 | 1.1.2 | 1
3154 | 30984696 | Retea de apeduct din mun. Chişinău, sec. Ciocana de la str. Mihail Sadoveanu, 22/3 pina la bd. Mircea cel Bătrîn, 15/1 , HDPE D- 225 L- 65.1; | din mun. Chişinău, sec. Ciocana de la str. Mihail Sadoveanu, 22/3 pina la bd. Mircea cel Bătrîn, 15/1 , | 202211 | 600 | 154947 | 154947 | 1.1.2 | 1
3155 | 30984796 | Retea de apeduct din str. Mihail Sadoveanu, 22/4, mun. Chişinău, sec. Ciocana HDPE D- 225 L- 16.4; | din str. Mihail Sadoveanu, 22/4, mun. Chişinău, sec. Ciocana | 202211 | 600 | 39036 | 39036 | 1.1.2 | 1
3156 | 30984996 | Retea de apeduct din str. Mihail Sadoveanu, 24, mun. Chişinău, sec. Ciocana HDPE D- 315 L- 2.2; | din str. Mihail Sadoveanu, 24, mun. Chişinău, sec. Ciocana | 202211 | 600 | 5236 | 5236 | 1.1.2 | 1
3157 | 30985096 | Retea de apeduct din mun. Chişinău, sec. Ciocana de la str. Mihail Sadoveanu, 24 pina la bd. Mircea cel Bătrîn, 15/1 , fonta ductila D- 300 L- 17.4; | din mun. Chişinău, sec. Ciocana de la str. Mihail Sadoveanu, 24 pina la bd. Mircea cel Bătrîn, 15/1 , | 202211 | 600 | 72827 | 72827 | 1.1.2 | 1
3158 | 30985196 | Retea de apeduct din str. Mihail Sadoveanu, 24/1, mun. Chişinău, sec. Ciocana fonta ductila D- 300 L- 13.7; | din str. Mihail Sadoveanu, 24/1, mun. Chişinău, sec. Ciocana | 202211 | 600 | 57344 | 57344 | 1.1.2 | 1
3159 | 30985296 | Retea de apeduct din mun. Chişinău, sec. Ciocana de la str. Mihail Sadoveanu, 24/6 pina la str. Mihail Sadoveanu, 26/3 , HDPE D- 225 L- 150.7; | din mun. Chişinău, sec. Ciocana de la str. Mihail Sadoveanu, 24/6 pina la str. Mihail Sadoveanu, 26/3 , | 202211 | 600 | 358684 | 358684 | 1.1.2 | 1
3160 | 30985396 | Retea de apeduct din bd. Mircea cel Bătrîn, 17/1, mun. Chişinău, sec. Ciocana HDPE D- 225 L- 7.5; | din bd. Mircea cel Bătrîn, 17/1, mun. Chişinău, sec. Ciocana | 202211 | 600 | 17852 | 17852 | 1.1.2 | 1
3161 | 30985496 | Retea de apeduct din bd. Mircea cel Bătrîn, 17/1, mun. Chişinău, sec. Ciocana HDPE D- 110 L- 8.3; | din bd. Mircea cel Bătrîn, 17/1, mun. Chişinău, sec. Ciocana | 202211 | 600 | 14331 | 14331 | 1.1.2 | 1
3162 | 30985596 | Retea de apeduct din mun. Chişinău, sec. Ciocana de la str. Igor Vieru, 6/2 pina la bd. Mircea cel Bătrîn, 19/1 , HDPE D- 225 L- 45.7; | din mun. Chişinău, sec. Ciocana de la str. Igor Vieru, 6/2 pina la bd. Mircea cel Bătrîn, 19/1 , | 202211 | 600 | 108771 | 108771 | 1.1.2 | 1
3163 | 30985696 | Retea de apeduct din mun. Chişinău, sec. Ciocana de la str. Igor Vieru, 8/2 pina la bd. Mircea cel Bătrîn, 19/1 , HDPE D- 225 L- 33.1; | din mun. Chişinău, sec. Ciocana de la str. Igor Vieru, 8/2 pina la bd. Mircea cel Bătrîn, 19/1 , | 202211 | 600 | 78779 | 78779 | 1.1.2 | 1
3164 | 30985796 | Retea de apeduct din mun. Chişinău, sec. Ciocana de la str. Igor Vieru, 8/2 pina la bd. Mircea cel Bătrîn, 19/1 , HDPE D- 225 L- 38.6; | din mun. Chişinău, sec. Ciocana de la str. Igor Vieru, 8/2 pina la bd. Mircea cel Bătrîn, 19/1 , | 202211 | 600 | 91871 | 91871 | 1.1.2 | 1
3165 | 30985896 | Retea de apeduct din bd. Mircea cel Bătrîn, 19/1, mun. Chişinău, sec. Ciocana HDPE D- 225 L- 40.3; | din bd. Mircea cel Bătrîn, 19/1, mun. Chişinău, sec. Ciocana | 202211 | 600 | 95920 | 95920 | 1.1.2 | 1
3166 | 30985996 | Retea de apeduct din bd. Mircea cel Bătrîn, 19/1, mun. Chişinău, sec. Ciocana HDPE D- 225 L- 17.6; | din bd. Mircea cel Bătrîn, 19/1, mun. Chişinău, sec. Ciocana | 202211 | 600 | 41889 | 41889 | 1.1.2 | 1
3167 | 30986096 | Retea de apeduct din bd. Mircea cel Bătrîn, 21/1, mun. Chişinău, sec. Ciocana HDPE D- 225 L- 5.4; | din bd. Mircea cel Bătrîn, 21/1, mun. Chişinău, sec. Ciocana | 202211 | 600 | 12850 | 12850 | 1.1.2 | 1
3168 | 30986196 | Retea de apeduct din mun. Chişinău, sec. Ciocana de la bd. Mircea cel Bătrîn, 21/1 pina la bd. Mircea cel Bătrîn, 21 , HDPE D- 225 L- 56; | din mun. Chişinău, sec. Ciocana de la bd. Mircea cel Bătrîn, 21/1 pina la bd. Mircea cel Bătrîn, 21 , | 202211 | 600 | 133287 | 133287 | 1.1.2 | 1
3169 | 30988996 | Retea de apeduct din bd. Mircea cel Bătrîn, 8/2, mun. Chişinău, sec. Ciocana HDPE D- 225 L- 8; | din bd. Mircea cel Bătrîn, 8/2, mun. Chişinău, sec. Ciocana | 202211 | 600 | 18828 | 18828 | 2.1.1 | 1
3170 | 30989196 | Retea de apeduct din bd. Mircea cel Bătrîn, 8/1, mun. Chişinău, sec. Ciocana HDPE D- 225 L- 41.4; | din bd. Mircea cel Bătrîn, 8/1, mun. Chişinău, sec. Ciocana | 202211 | 600 | 97431 | 97431 | 2.1.1 | 1
3171 | 30989296 | Retea de apeduct din bd. Mircea cel Bătrîn, 10, mun. Chişinău, sec. Ciocana HDPE D- 225 L- 32.6; | din bd. Mircea cel Bătrîn, 10, mun. Chişinău, sec. Ciocana | 202211 | 600 | 76721 | 76721 | 2.1.1 | 1
3172 | 30989396 | Retea de apeduct din bd. Mircea cel Bătrîn, 10, mun. Chişinău, sec. Ciocana HDPE D- 225 L- 40.3; | din bd. Mircea cel Bătrîn, 10, mun. Chişinău, sec. Ciocana | 202211 | 600 | 94841 | 94841 | 2.1.1 | 1
3173 | 30989496 | Retea de apeduct din bd. Mircea cel Bătrîn, 12/4, mun. Chişinău, sec. Ciocana HDPE D- 225 L- 32.4; | din bd. Mircea cel Bătrîn, 12/4, mun. Chişinău, sec. Ciocana | 202211 | 600 | 76250 | 76250 | 2.1.1 | 1
3174 | 30989596 | Retea de apeduct din bd. Mircea cel Bătrîn, 12/4, mun. Chişinău, sec. Ciocana HDPE D- 225 L- 4; | din bd. Mircea cel Bătrîn, 12/4, mun. Chişinău, sec. Ciocana | 202211 | 600 | 14876 | 14876 | 2.1.1 | 1
3175 | 30989696 | Retea de apeduct din bd. Mircea cel Bătrîn, 12/3, mun. Chişinău, sec. Ciocana HDPE D- 225 L- 18; | din bd. Mircea cel Bătrîn, 12/3, mun. Chişinău, sec. Ciocana | 202211 | 600 | 66930 | 66930 | 2.1.1 | 1
3176 | 45612496 | Vana din fonta ductila D- 150 la reteaua de apeduct din str. Ismail, 88/1, mun. Chişinău, sec. Centru | din str. Ismail, 88/1, mun. Chişinău, sec. Centru | 202212 | 60 | 4728 | 4728 | 17.2.1 | 1
3177 | 45612596 | Vana cu tija (COVER) din fonta ductila D- 100 la reteaua de apeduct din str. N. Starostenco, 33, mun. Chişinău, sec. Centru | din str. N. Starostenco, 33, mun. Chişinău, sec. Centru | 202212 | 60 | 5185 | 5185 | 17.2.1 | 1
3178 | 45612696 | Vana din fonta ductila D- 150 la reteaua de apeduct din str. Ismail, 88/1, mun. Chişinău, sec. Centru | din str. Ismail, 88/1, mun. Chişinău, sec. Centru | 202212 | 60 | 4728 | 4728 | 17.2.1 | 1
3179 | 45612796 | Vana din fonta ductila D- 150 la reteaua de apeduct din str. Ismail, 92/1, mun. Chişinău, sec. Centru | din str. Ismail, 92/1, mun. Chişinău, sec. Centru | 202212 | 60 | 4728 | 4728 | 17.2.1 | 1
3180 | 45612896 | Vana din fonta ductila D- 150 la reteaua de apeduct din str. Ismail, 92/1, mun. Chişinău, sec. Centru | din str. Ismail, 92/1, mun. Chişinău, sec. Centru | 202212 | 60 | 4728 | 4728 | 17.2.1 | 1
3181 | 45614796 | Vana din fonta ductila D- 100 la reteaua de apeduct din str. Ismail, 96, mun. Chişinău, sec. Centru | din str. Ismail, 96, mun. Chişinău, sec. Centru | 202212 | 60 | 2852 | 2852 | 17.2.1 | 1
3182 | 45614896 | Vana din fonta ductila D- 100 la reteaua de apeduct din str. Ismail, 96, mun. Chişinău, sec. Centru | din str. Ismail, 96, mun. Chişinău, sec. Centru | 202212 | 60 | 2852 | 2852 | 17.2.1 | 1
3183 | 45614996 | Vana din fonta ductila D- 100 la reteaua de apeduct din str. Ismail, 96/1, mun. Chişinău, sec. Centru | din str. Ismail, 96/1, mun. Chişinău, sec. Centru | 202212 | 60 | 2852 | 2852 | 17.2.1 | 1
3184 | 45615096 | Vana din fonta ductila D- 100 la reteaua de apeduct din str. Ismail, 96/1, mun. Chişinău, sec. Centru | din str. Ismail, 96/1, mun. Chişinău, sec. Centru | 202212 | 60 | 2852 | 2852 | 17.2.1 | 1
3185 | 20219396 | Camin din beton-armat D- 1000 la reteaua de apeduct din str. Ismail, 88, mun. Chişinău, sec. Centru | din str. Ismail, 88, mun. Chişinău, sec. Centru | 202212 | 660 | 18471 | 18471 | 17.2.1 | 1
3186 | 20219496 | Camin din beton-armat D- 2000 la reteaua de apeduct din str. Ismail, 88/1, mun. Chişinău, sec. Centru | din str. Ismail, 88/1, mun. Chişinău, sec. Centru | 202212 | 660 | 26284 | 26284 | 17.2.1 | 1
3187 | 31003796 | Retea de apeduct din str. Ismail, 58/1, mun. Chişinău, sec. Centru HDPE D- 225 L- 29; | din str. Ismail, 58/1, mun. Chişinău, sec. Centru | 202212 | 600 | 73459 | 73459 | 17.2.3 | 1
3188 | 31003896 | Retea de apeduct din mun. Chişinău, sec. Centru de la str. Ismail, 58/1 pina la str. Ismail, 56/1 , HDPE D- 160 L- 9.1; | din mun. Chişinău, sec. Centru de la str. Ismail, 58/1 pina la str. Ismail, 56/1 , | 202212 | 600 | 19117 | 19117 | 17.2.3 | 1
3189 | 31003996 | Retea de apeduct din mun. Chişinău, sec. Centru de la str. Ismail, 58/1 pina la str. Ismail, 56/1 , HDPE D- 225 L- 42.9; | din mun. Chişinău, sec. Centru de la str. Ismail, 58/1 pina la str. Ismail, 56/1 , | 202212 | 600 | 108668 | 108668 | 17.2.3 | 1
3190 | 31004096 | Retea de apeduct din bd. Ştefan cel Mare, 3, mun. Chişinău, sec. Centru HDPE D- 110 L- 17.7; | din bd. Ştefan cel Mare, 3, mun. Chişinău, sec. Centru | 202212 | 600 | 32083 | 32083 | 17.2.3 | 1
3191 | 31004196 | Retea de apeduct din bd. Ştefan cel Mare, 3, mun. Chişinău, sec. Centru HDPE D- 110 L- 8; | din bd. Ştefan cel Mare, 3, mun. Chişinău, sec. Centru | 202212 | 600 | 14499 | 14499 | 17.2.3 | 1
3192 | 31004296 | Retea de apeduct din bd. Ştefan cel Mare, 3, mun. Chişinău, sec. Centru HDPE D- 110 L- 83.9; | din bd. Ştefan cel Mare, 3, mun. Chişinău, sec. Centru | 202212 | 600 | 152067 | 152067 | 17.2.3 | 1
3193 | 31004396 | Retea de apeduct din bd. Ştefan cel Mare, 3, mun. Chişinău, sec. Centru HDPE D- 110 L- 11.4; | din bd. Ştefan cel Mare, 3, mun. Chişinău, sec. Centru | 202212 | 600 | 20664 | 20664 | 17.2.3 | 1
3194 | 31004496 | Retea de apeduct din bd. Ştefan cel Mare, 3, mun. Chişinău, sec. Centru HDPE D- 110 L- 42.4; | din bd. Ştefan cel Mare, 3, mun. Chişinău, sec. Centru | 202212 | 600 | 76488 | 76488 | 17.2.3 | 1
3195 | 31004596 | Retea de apeduct din mun. Chişinău, sec. Centru de la str. Ismail, 56/1 pina la bd. Ştefan cel Mare, 3 , HDPE D- 225 L- 16.8; | din mun. Chişinău, sec. Centru de la str. Ismail, 56/1 pina la bd. Ştefan cel Mare, 3 , | 202212 | 600 | 42557 | 42557 | 17.2.3 | 1
3196 | 33188396 | Bransament din str. Ismail, 58/1, mun. Chişinău, sec. Centru HDPE D- 110 L- 4; | din str. Ismail, 58/1, mun. Chişinău, sec. Centru | 202212 | 600 | 7170 | 7170 | 17.2.3 | 1
3197 | 33188496 | Bransament din str. Ismail, 58/1, mun. Chişinău, sec. Centru HDPE D- 110 L- 9.1; | din str. Ismail, 58/1, mun. Chişinău, sec. Centru | 202212 | 600 | 16312 | 16312 | 17.2.3 | 1
3198 | 33188596 | Bransament din bd. Ştefan cel Mare, 3, mun. Chişinău, sec. Centru HDPE D- 110 L- 20; | din bd. Ştefan cel Mare, 3, mun. Chişinău, sec. Centru | 202212 | 600 | 35851 | 35851 | 17.2.3 | 1
3199 | 33188696 | Bransament din bd. Ştefan cel Mare, 3, mun. Chişinău, sec. Centru HDPE D- 110 L- 24.5; | din bd. Ştefan cel Mare, 3, mun. Chişinău, sec. Centru | 202212 | 600 | 43916 | 43916 | 17.2.3 | 1
3200 | 33188796 | Bransament din bd. Ştefan cel Mare, 3, mun. Chişinău, sec. Centru HDPE D- 110 L- 28.2; | din bd. Ştefan cel Mare, 3, mun. Chişinău, sec. Centru | 202212 | 600 | 50549 | 50549 | 17.2.3 | 1
3201 | 33188896 | Bransament din bd. Ştefan cel Mare, 3, mun. Chişinău, sec. Centru HDPE D- 110 L- 38.2; | din bd. Ştefan cel Mare, 3, mun. Chişinău, sec. Centru | 202212 | 600 | 68476 | 68476 | 17.2.3 | 1
3202 | 45616896 | Vana din fonta ductila D- 50 la reteaua de apeduct din str. Ismail, 48, mun. Chişinău, sec. Centru | din str. Ismail, 48, mun. Chişinău, sec. Centru | 202212 | 60 | 2032 | 2032 | 17.2.3 | 1
3203 | 45616996 | Vana din fonta ductila D- 100 la reteaua de apeduct din str. Ismail, 48, mun. Chişinău, sec. Centru | din str. Ismail, 48, mun. Chişinău, sec. Centru | 202212 | 60 | 2909 | 2909 | 17.2.3 | 1
3204 | 45617096 | Vana din fonta ductila D- 80 la reteaua de apeduct din str. Ismail, 50, mun. Chişinău, sec. Centru | din str. Ismail, 50, mun. Chişinău, sec. Centru | 202212 | 60 | 2472 | 2472 | 17.2.3 | 1
3205 | 45617196 | Vana din fonta ductila D- 50 la reteaua de apeduct din str. Ismail, 50, mun. Chişinău, sec. Centru | din str. Ismail, 50, mun. Chişinău, sec. Centru | 202212 | 60 | 2032 | 2032 | 17.2.3 | 1
3206 | 45617296 | Vana din fonta ductila D- 50 la reteaua de apeduct din str. Ismail, 25, mun. Chişinău, sec. Centru | din str. Ismail, 25, mun. Chişinău, sec. Centru | 202212 | 60 | 2032 | 2032 | 17.2.3 | 1
3207 | 45617396 | Vana din fonta ductila D- 32 la reteaua de apeduct din str. Ismail, 52, mun. Chişinău, sec. Centru | din str. Ismail, 52, mun. Chişinău, sec. Centru | 202212 | 60 | 1429 | 1429 | 17.2.3 | 1
3208 | 45617496 | Vana din fonta ductila D- 32 la reteaua de apeduct din str. Ismail, 54, mun. Chişinău, sec. Centru | din str. Ismail, 54, mun. Chişinău, sec. Centru | 202212 | 60 | 1429 | 1429 | 17.2.3 | 1
3209 | 45617596 | Vana din fonta ductila D- 50 la reteaua de apeduct din str. Ismail, 54, mun. Chişinău, sec. Centru | din str. Ismail, 54, mun. Chişinău, sec. Centru | 202212 | 60 | 2032 | 2032 | 17.2.3 | 1
3210 | 45617696 | Vana din fonta ductila D- 50 la reteaua de apeduct din str. Ismail, 56, mun. Chişinău, sec. Centru | din str. Ismail, 56, mun. Chişinău, sec. Centru | 202212 | 60 | 2032 | 2032 | 17.2.3 | 1
3211 | 45617796 | Vana din fonta ductila D- 150 la reteaua de apeduct din str. Ismail, 56, mun. Chişinău, sec. Centru | din str. Ismail, 56, mun. Chişinău, sec. Centru | 202212 | 60 | 4821 | 4821 | 17.2.3 | 1
3212 | 45617896 | Vana din fonta ductila D- 50 la reteaua de apeduct din str. Ismail, 56, mun. Chişinău, sec. Centru | din str. Ismail, 56, mun. Chişinău, sec. Centru | 202212 | 60 | 2032 | 2032 | 17.2.3 | 1
3213 | 45617996 | Vana din fonta ductila D- 200 la reteaua de apeduct din str. Ismail, 58, mun. Chişinău, sec. Centru | din str. Ismail, 58, mun. Chişinău, sec. Centru | 202212 | 60 | 7412 | 7412 | 17.2.3 | 1
3214 | 45618096 | Vana din fonta ductila D- 300 la reteaua de apeduct din str. Ismail, 58, mun. Chişinău, sec. Centru | din str. Ismail, 58, mun. Chişinău, sec. Centru | 202212 | 60 | 16256 | 16256 | 17.2.3 | 1
3215 | 45618196 | Vana din fonta ductila D- 200 la reteaua de apeduct din str. Ismail, 58, mun. Chişinău, sec. Centru | din str. Ismail, 58, mun. Chişinău, sec. Centru | 202212 | 60 | 7412 | 7412 | 17.2.3 | 1
3216 | 45618296 | Vana din fonta ductila D- 100 la reteaua de apeduct din bd. Ştefan cel Mare, 3, mun. Chişinău, sec. Centru | din bd. Ştefan cel Mare, 3, mun. Chişinău, sec. Centru | 202212 | 60 | 2909 | 2909 | 17.2.3 | 1
3217 | 30999196 | Retea de apeduct din mun. Chişinău, sec. Centru de la str. Ismail, 88 pina la str. Ismail, 88/1 , HDPE D- 110 L- 77; | din mun. Chişinău, sec. Centru de la str. Ismail, 88 pina la str. Ismail, 88/1 , | 202212 | 600 | 738361 | 738361 | 17.2.1 | 1
3218 | 30999296 | Retea de apeduct din mun. Chişinău, sec. Centru de la str. Ismail, 88 pina la str. Ismail, 88/1 , HDPE D- 110 L- 11; | din mun. Chişinău, sec. Centru de la str. Ismail, 88 pina la str. Ismail, 88/1 , | 202212 | 600 | 29093 | 29093 | 17.2.1 | 1
3219 | 30999396 | Retea de apeduct din mun. Chişinău, sec. Centru de la str. Ismail, 88 pina la str. N. Starostenco, 30 , HDPE D- 110 L- 27; | din mun. Chişinău, sec. Centru de la str. Ismail, 88 pina la str. N. Starostenco, 30 , | 202212 | 600 | 71409 | 71409 | 17.2.1 | 1
3220 | 30999496 | Retea de apeduct din mun. Chişinău, sec. Centru de la str. N. Starostenco, 30 pina la str. N. Starostenco, 33 , HDPE D- 110 L- 10; | din mun. Chişinău, sec. Centru de la str. N. Starostenco, 30 pina la str. N. Starostenco, 33 , | 202212 | 600 | 19385 | 19385 | 17.2.1 | 1
3221 | 30999596 | Retea de apeduct din mun. Chişinău, sec. Centru de la str. Ismail, 88/1 pina la str. Ismail, 86/2 , HDPE D- 110 L- 3; | din mun. Chişinău, sec. Centru de la str. Ismail, 88/1 pina la str. Ismail, 86/2 , | 202212 | 600 | 5819 | 5819 | 17.2.1 | 1
3222 | 30999696 | Retea de apeduct din str. Ismail, 88/1, mun. Chişinău, sec. Centru HDPE D- 160 L- 50.1; | din str. Ismail, 88/1, mun. Chişinău, sec. Centru | 202212 | 600 | 111257 | 111257 | 17.2.1 | 1
3223 | 30999796 | Retea de apeduct din mun. Chişinău, sec. Centru de la str. Ismail, 88/1 pina la str. Ismail, 92/1 , HDPE D- 160 L- 42.6; | din mun. Chişinău, sec. Centru de la str. Ismail, 88/1 pina la str. Ismail, 92/1 , | 202212 | 600 | 94602 | 94602 | 17.2.1 | 1
3224 | 30999896 | Retea de apeduct din mun. Chişinău, sec. Centru de la str. Ismail, 92/1 pina la str. Ismail, 92 , HDPE D- 160 L- 49.5; | din mun. Chişinău, sec. Centru de la str. Ismail, 92/1 pina la str. Ismail, 92 , | 202212 | 600 | 109925 | 109925 | 17.2.1 | 1
3225 | 30999996 | Retea de apeduct din str. Ismail, 88, mun. Chişinău, sec. Centru HDPE D- 160 L- 4; | din str. Ismail, 88, mun. Chişinău, sec. Centru | 202212 | 600 | 8883 | 8883 | 17.2.1 | 1
3226 | 33185996 | Bransament din str. Ismail, 88/1, mun. Chişinău, sec. Centru HDPE D- 63 L- 10; | din str. Ismail, 88/1, mun. Chişinău, sec. Centru | 202212 | 600 | 17684 | 17684 | 17.2.1 | 1
3227 | 33188996 | Bransament din str. Ismail, 92/2, mun. Chişinău, sec. Centru HDPE D- 110 L- 44.2; | din str. Ismail, 92/2, mun. Chişinău, sec. Centru | 202212 | 600 | 84805 | 84805 | 17.2.1 | 1
3228 | 33186096 | Bransament din str. Ismail, 92/2, mun. Chişinău, sec. Centru HDPE D- 110 L- 44.2; | din str. Ismail, 92/2, mun. Chişinău, sec. Centru | 202212 | 600 | 84806 | 84806 | 17.2.1 | 1
3229 | 33186196 | Bransament din str. Ismail, 92/1, mun. Chişinău, sec. Centru HDPE D- 110 L- 11.7; | din str. Ismail, 92/1, mun. Chişinău, sec. Centru | 202212 | 600 | 22449 | 22449 | 17.2.1 | 1
3230 | 33186296 | Bransament din str. Ismail, 92/1, mun. Chişinău, sec. Centru HDPE D- 110 L- 11.7; | din str. Ismail, 92/1, mun. Chişinău, sec. Centru | 202212 | 600 | 22450 | 22450 | 17.2.1 | 1
3231 | 33186396 | Bransament din str. Ismail, 90, mun. Chişinău, sec. Centru HDPE D- 110 L- 3.6; | din str. Ismail, 90, mun. Chişinău, sec. Centru | 202212 | 600 | 6908 | 6908 | 17.2.1 | 1
3232 | 33186496 | Bransament din str. Ismail, 90, mun. Chişinău, sec. Centru HDPE D- 110 L- 9.1; | din str. Ismail, 90, mun. Chişinău, sec. Centru | 202212 | 600 | 17460 | 17460 | 17.2.1 | 1
3233 | 33186596 | Bransament din str. Ismail, 88, mun. Chişinău, sec. Centru HDPE D- 110 L- 7.5; | din str. Ismail, 88, mun. Chişinău, sec. Centru | 202212 | 600 | 14389 | 14389 | 17.2.1 | 1
3234 | 33186696 | Bransament din str. Ismail, 92, mun. Chişinău, sec. Centru HDPE D- 110 L- 18.8; | din str. Ismail, 92, mun. Chişinău, sec. Centru | 202212 | 600 | 36072 | 36072 | 17.2.1 | 1
3235 | 33186796 | Bransament din str. Ismail, 92, mun. Chişinău, sec. Centru HDPE D- 110 L- 18.8; | din str. Ismail, 92, mun. Chişinău, sec. Centru | 202212 | 600 | 36072 | 36072 | 17.2.1 | 1
3236 | 33186896 | Bransament din str. Ismail, 94/1, mun. Chişinău, sec. Centru HDPE D- 110 L- 17.5; | din str. Ismail, 94/1, mun. Chişinău, sec. Centru | 202212 | 600 | 33578 | 33578 | 17.2.1 | 1
3237 | 33186996 | Bransament din str. Ismail, 94/1, mun. Chişinău, sec. Centru HDPE D- 110 L- 17.5; | din str. Ismail, 94/1, mun. Chişinău, sec. Centru | 202212 | 600 | 33578 | 33578 | 17.2.1 | 1
3238 | 33187096 | Bransament din str. Ismail, 96, mun. Chişinău, sec. Centru HDPE D- 110 L- 8.8; | din str. Ismail, 96, mun. Chişinău, sec. Centru | 202212 | 600 | 16884 | 16884 | 17.2.1 | 1
3239 | 33187196 | Bransament din str. Ismail, 96, mun. Chişinău, sec. Centru HDPE D- 110 L- 8.8; | din str. Ismail, 96, mun. Chişinău, sec. Centru | 202212 | 600 | 16884 | 16884 | 17.2.1 | 1
3240 | 33187296 | Bransament din str. Ismail, 96/1, mun. Chişinău, sec. Centru HDPE D- 110 L- 12.4; | din str. Ismail, 96/1, mun. Chişinău, sec. Centru | 202212 | 600 | 23794 | 23794 | 17.2.1 | 1
3241 | 33187396 | Bransament din str. Ismail, 96/1, mun. Chişinău, sec. Centru HDPE D- 110 L- 12.4; | din str. Ismail, 96/1, mun. Chişinău, sec. Centru | 202212 | 600 | 23794 | 23794 | 17.2.1 | 1
3242 | 45612196 | Vana din fonta ductila D- 200 la reteaua de apeduct din str. Ismail, 88, mun. Chişinău, sec. Centru | din str. Ismail, 88, mun. Chişinău, sec. Centru | 202212 | 60 | 7268 | 7268 | 17.2.1 | 1
3243 | 45612296 | Vana din fonta ductila D- 200 la reteaua de apeduct din str. Ismail, 88/1, mun. Chişinău, sec. Centru | din str. Ismail, 88/1, mun. Chişinău, sec. Centru | 202212 | 60 | 7268 | 7268 | 17.2.1 | 1
3244 | 45612396 | Vana din fonta ductila D- 100 la reteaua de apeduct din str. Ismail, 88/1, mun. Chişinău, sec. Centru | din str. Ismail, 88/1, mun. Chişinău, sec. Centru | 202212 | 60 | 2852 | 2852 | 17.2.1 | 1
3245 | 31003496 | Retea de apeduct din mun. Chişinău, sec. Centru de la str. Ismail, 58/1 pina la bd. Ştefan cel Mare, 3 , HDPE D- 225 L- 4.8; | din mun. Chişinău, sec. Centru de la str. Ismail, 58/1 pina la bd. Ştefan cel Mare, 3 , | 202212 | 600 | 12159 | 12159 | 17.2.3 | 1
3246 | 31003596 | Retea de apeduct din str. Ismail, 58/1, mun. Chişinău, sec. Centru HDPE D- 225 L- 27; | din str. Ismail, 58/1, mun. Chişinău, sec. Centru | 202212 | 600 | 68392 | 68392 | 17.2.3 | 1
3247 | 31003696 | Retea de apeduct din bd. Ştefan cel Mare, 3, mun. Chişinău, sec. Centru HDPE D- 1100 L- 18.5; | din bd. Ştefan cel Mare, 3, mun. Chişinău, sec. Centru | 202212 | 600 | 33534 | 33534 | 17.2.3 | 1
3248 | 33187696 | Bransament din str. Ismail, 84, mun. Chişinău, sec. Centru HDPE D- 110 L- 14.8; | din str. Ismail, 84, mun. Chişinău, sec. Centru | 202212 | 600 | 32565 | 32565 | 17.2.2 | 1
3249 | 33187796 | Bransament din str. Ismail, 84, mun. Chişinău, sec. Centru HDPE D- 90 L- 31.5; | din str. Ismail, 84, mun. Chişinău, sec. Centru | 202212 | 600 | 65666 | 65666 | 17.2.2 | 1
3250 | 33187896 | Bransament din bd. Ştefan cel Mare, 6, mun. Chişinău, sec. Centru HDPE D- 110 L- 13; | din bd. Ştefan cel Mare, 6, mun. Chişinău, sec. Centru | 202212 | 600 | 37322 | 37322 | 17.2.2 | 1
3251 | 33187996 | Bransament din str. Ismail, 86/2, mun. Chişinău, sec. Centru HDPE D- 225 L- 25.3; | din str. Ismail, 86/2, mun. Chişinău, sec. Centru | 202212 | 600 | 82610 | 82610 | 17.2.2 | 1
3252 | 33188096 | Bransament din str. Ismail, 86/1, mun. Chişinău, sec. Centru HDPE D- 90 L- 40.7; | din str. Ismail, 86/1, mun. Chişinău, sec. Centru | 202212 | 600 | 84845 | 84845 | 17.2.2 | 1
3253 | 33188196 | Bransament din str. Ismail, 86/1, mun. Chişinău, sec. Centru HDPE D- 90 L- 17.7; | din str. Ismail, 86/1, mun. Chişinău, sec. Centru | 202212 | 600 | 36898 | 36898 | 17.2.2 | 1
3254 | 33188296 | Bransament din str. Ismail, 86/2, mun. Chişinău, sec. Centru HDPE D- 90 L- 19.7; | din str. Ismail, 86/2, mun. Chişinău, sec. Centru | 202212 | 600 | 41067 | 41067 | 17.2.2 | 1
3255 | 45615496 | Vana din fonta ductila D- 150 la reteaua de apeduct din str. Ismail, 86/2, mun. Chişinău, sec. Centru | din str. Ismail, 86/2, mun. Chişinău, sec. Centru | 202212 | 60 | 6934 | 6934 | 17.2.2 | 1
3256 | 45615596 | Vana cu tija (COVER) din fonta ductila D- 80 la reteaua de apeduct din str. L. Tolstoi, 84, mun. Chişinău, sec. Centru | din str. L. Tolstoi, 84, mun. Chişinău, sec. Centru | 202212 | 60 | 6976 | 6976 | 17.2.2 | 1
3257 | 45615696 | Vana cu tija (COVER) din fonta ductila D- 100 la reteaua de apeduct din str. Ismail, 84, mun. Chişinău, sec. Centru | din str. Ismail, 84, mun. Chişinău, sec. Centru | 202212 | 60 | 7606 | 7606 | 17.2.2 | 1
3258 | 45615796 | Vana din fonta ductila D- 100 la reteaua de apeduct din str. Ismail, 84, mun. Chişinău, sec. Centru | din str. Ismail, 84, mun. Chişinău, sec. Centru | 202212 | 60 | 4184 | 4184 | 17.2.2 | 1
3259 | 45615896 | Vana din fonta ductila D- 80 la reteaua de apeduct din str. Ismail, 84, mun. Chişinău, sec. Centru | din str. Ismail, 84, mun. Chişinău, sec. Centru | 202212 | 60 | 3552 | 3552 | 17.2.2 | 1
3260 | 45615996 | Vana din fonta ductila D- 100 la reteaua de apeduct din bd. Ştefan cel Mare, 6, mun. Chişinău, sec. Centru | din bd. Ştefan cel Mare, 6, mun. Chişinău, sec. Centru | 202212 | 60 | 4184 | 4184 | 17.2.2 | 1
3261 | 45616096 | Vana cu tija (COVER) din fonta ductila D- 80 la reteaua de apeduct din str. Ismail, 86/2, mun. Chişinău, sec. Centru | din str. Ismail, 86/2, mun. Chişinău, sec. Centru | 202212 | 60 | 6976 | 6976 | 17.2.2 | 1
3262 | 45616196 | Vana din fonta ductila D- 200 la reteaua de apeduct din str. Ismail, 86/2, mun. Chişinău, sec. Centru | din str. Ismail, 86/2, mun. Chişinău, sec. Centru | 202212 | 60 | 10658 | 10658 | 17.2.2 | 1
3263 | 45616296 | Vana cu tija (COVER) din fonta ductila D- 80 la reteaua de apeduct din str. Ismail, 86, mun. Chişinău, sec. Centru | din str. Ismail, 86, mun. Chişinău, sec. Centru | 202212 | 60 | 6976 | 6976 | 17.2.2 | 1
3264 | 45616396 | Vana cu tija (COVER) din fonta ductila D- 80 la reteaua de apeduct din str. Ismail, 86/1, mun. Chişinău, sec. Centru | din str. Ismail, 86/1, mun. Chişinău, sec. Centru | 202212 | 60 | 6976 | 6976 | 17.2.2 | 1
3265 | 45616496 | Vana cu tija (COVER) din fonta ductila D- 80 la reteaua de apeduct din str. Ismail, 86/2, mun. Chişinău, sec. Centru | din str. Ismail, 86/2, mun. Chişinău, sec. Centru | 202212 | 60 | 6977 | 6977 | 17.2.2 | 1
3266 | 20220196 | Camin din beton-armat D- 1500 la reteaua de apeduct din str. Ismail, 84, mun. Chişinău, sec. Centru | din str. Ismail, 84, mun. Chişinău, sec. Centru | 202212 | 660 | 29952 | 29952 | 17.2.2 | 1
3267 | 20220296 | Camin din beton-armat D- 1500 la reteaua de apeduct din bd. Ştefan cel Mare, 6, mun. Chişinău, sec. Centru | din bd. Ştefan cel Mare, 6, mun. Chişinău, sec. Centru | 202212 | 660 | 29953 | 29953 | 17.2.2 | 1
3268 | 20219596 | Camin din beton-armat D- 1500 la reteaua de apeduct din str. Ismail, 88/1, mun. Chişinău, sec. Centru | din str. Ismail, 88/1, mun. Chişinău, sec. Centru | 202212 | 660 | 20425 | 20425 | 17.2.1 | 1
3269 | 20219696 | Camin din beton-armat D- 3000x2500 la reteaua de apeduct din str. Ismail, 92/1, mun. Chişinău, sec. Centru | din str. Ismail, 92/1, mun. Chişinău, sec. Centru | 202212 | 660 | 79034 | 79034 | 17.2.1 | 1
3270 | 20219796 | Camin din beton-armat D- 2000 la reteaua de apeduct din str. Ismail, 88, mun. Chişinău, sec. Centru | din str. Ismail, 88, mun. Chişinău, sec. Centru | 202212 | 660 | 26284 | 26284 | 17.2.1 | 1
3271 | 20219896 | Camin din beton-armat D- 2000 la reteaua de apeduct din str. Ismail, 92, mun. Chişinău, sec. Centru | din str. Ismail, 92, mun. Chişinău, sec. Centru | 202212 | 660 | 26284 | 26284 | 17.2.1 | 1
3272 | 20219996 | Camin din beton-armat D- 2000 la reteaua de apeduct din str. Ismail, 94/1, mun. Chişinău, sec. Centru | din str. Ismail, 94/1, mun. Chişinău, sec. Centru | 202212 | 660 | 26284 | 26284 | 17.2.1 | 1
3273 | 20220096 | Camin din beton-armat D- 3000x2500 la reteaua de apeduct din str. Ismail, 96, mun. Chişinău, sec. Centru | din str. Ismail, 96, mun. Chişinău, sec. Centru | 202212 | 660 | 63657 | 63657 | 17.2.1 | 1
3274 | 45615196 | Hidrant din fonta ductila la reteaua de apeduct din str. Ismail, 88/1, mun. Chişinău, sec. Centru | din str. Ismail, 88/1, mun. Chişinău, sec. Centru | 202212 | 60 | 10009 | 10009 | 17.2.1 | 1
3275 | 45615296 | Hidrant din fonta ductila la reteaua de apeduct din str. Ismail, 88, mun. Chişinău, sec. Centru | din str. Ismail, 88, mun. Chişinău, sec. Centru | 202212 | 60 | 10009 | 10009 | 17.2.1 | 1
3276 | 45615396 | Hidrant din fonta ductila la reteaua de apeduct din str. Ismail, 96, mun. Chişinău, sec. Centru | din str. Ismail, 96, mun. Chişinău, sec. Centru | 202212 | 60 | 10009 | 10009 | 17.2.1 | 1
3277 | 31000496 | Retea de apeduct din str. Ismail, 84, mun. Chişinău, sec. Centru HDPE D- 160 L- 28; | din str. Ismail, 84, mun. Chişinău, sec. Centru | 202212 | 600 | 74013 | 74013 | 17.2.2 | 1
3278 | 31000596 | Retea de apeduct din str. Ismail, 84, mun. Chişinău, sec. Centru HDPE D- 160 L- 32.5; | din str. Ismail, 84, mun. Chişinău, sec. Centru | 202212 | 600 | 85907 | 85907 | 17.2.2 | 1
3279 | 31000696 | Retea de apeduct din str. Ismail, 84, mun. Chişinău, sec. Centru HDPE D- 160 L- 65.9; | din str. Ismail, 84, mun. Chişinău, sec. Centru | 202212 | 600 | 174194 | 174194 | 17.2.2 | 1
3280 | 31000796 | Retea de apeduct din bd. Ştefan cel Mare, 6, mun. Chişinău, sec. Centru HDPE D- 160 L- 19.5; | din bd. Ştefan cel Mare, 6, mun. Chişinău, sec. Centru | 202212 | 600 | 51544 | 51544 | 17.2.2 | 1
3281 | 31000896 | Retea de apeduct din str. Ismail, 86, mun. Chişinău, sec. Centru HDPE D- 225 L- 35.3; | din str. Ismail, 86, mun. Chişinău, sec. Centru | 202212 | 600 | 115260 | 115260 | 17.2.2 | 1
3282 | 31000996 | Retea de apeduct din str. Ismail, 86, mun. Chişinău, sec. Centru HDPE D- 225 L- 21.4; | din str. Ismail, 86, mun. Chişinău, sec. Centru | 202212 | 600 | 69875 | 69875 | 17.2.2 | 1
3283 | 31001096 | Retea de apeduct din str. Ismail, 86, mun. Chişinău, sec. Centru HDPE D- 160 L- 25.1; | din str. Ismail, 86, mun. Chişinău, sec. Centru | 202212 | 600 | 66349 | 66349 | 17.2.2 | 1
3284 | 31001196 | Retea de apeduct din str. Ismail, 86, mun. Chişinău, sec. Centru HDPE D- 110 L- 4.8; | din str. Ismail, 86, mun. Chişinău, sec. Centru | 202212 | 600 | 10563 | 10563 | 17.2.2 | 1
3285 | 33187496 | Bransament din str. Ismail, 84, mun. Chişinău, sec. Centru HDPE D- 90 L- 14.4; | din str. Ismail, 84, mun. Chişinău, sec. Centru | 202212 | 600 | 30019 | 30019 | 17.2.2 | 1
3286 | 33187596 | Bransament din str. Ismail, 84, mun. Chişinău, sec. Centru HDPE D- 110 L- 11.4; | din str. Ismail, 84, mun. Chişinău, sec. Centru | 202212 | 600 | 25087 | 25087 | 17.2.2 | 1
3287 | 45612996 | Vana din fonta ductila D- 150 la reteaua de apeduct din str. Ismail, 92/1, mun. Chişinău, sec. Centru | din str. Ismail, 92/1, mun. Chişinău, sec. Centru | 202212 | 60 | 4728 | 4728 | 17.2.1 | 1
3288 | 45613096 | Vana din fonta ductila D- 150 la reteaua de apeduct din str. Ismail, 88, mun. Chişinău, sec. Centru | din str. Ismail, 88, mun. Chişinău, sec. Centru | 202212 | 60 | 4728 | 4728 | 17.2.1 | 1
3289 | 45613196 | Vana din fonta ductila D- 150 la reteaua de apeduct din str. Ismail, 88, mun. Chişinău, sec. Centru | din str. Ismail, 88, mun. Chişinău, sec. Centru | 202212 | 60 | 4728 | 4728 | 17.2.1 | 1
3290 | 45613296 | Vana din fonta ductila D- 150 la reteaua de apeduct din str. Ismail, 92, mun. Chişinău, sec. Centru | din str. Ismail, 92, mun. Chişinău, sec. Centru | 202212 | 60 | 4728 | 4728 | 17.2.1 | 1
3291 | 45613396 | Vana din fonta ductila D- 150 la reteaua de apeduct din str. Ismail, 94/1, mun. Chişinău, sec. Centru | din str. Ismail, 94/1, mun. Chişinău, sec. Centru | 202212 | 60 | 4728 | 4728 | 17.2.1 | 1
3292 | 45613496 | Vana din fonta ductila D- 150 la reteaua de apeduct din str. Ismail, 96, mun. Chişinău, sec. Centru | din str. Ismail, 96, mun. Chişinău, sec. Centru | 202212 | 60 | 4728 | 4728 | 17.2.1 | 1
3293 | 45613596 | Vana din fonta ductila D- 50 la reteaua de apeduct din str. Ismail, 88/1, mun. Chişinău, sec. Centru | din str. Ismail, 88/1, mun. Chişinău, sec. Centru | 202212 | 60 | 1994 | 1994 | 17.2.1 | 1
3294 | 45613696 | Vana din fonta ductila D- 100 la reteaua de apeduct din str. Ismail, 92/2, mun. Chişinău, sec. Centru | din str. Ismail, 92/2, mun. Chişinău, sec. Centru | 202212 | 60 | 2852 | 2852 | 17.2.1 | 1
3295 | 45613796 | Vana din fonta ductila D- 100 la reteaua de apeduct din str. Ismail, 92/2, mun. Chişinău, sec. Centru | din str. Ismail, 92/2, mun. Chişinău, sec. Centru | 202212 | 60 | 2852 | 2852 | 17.2.1 | 1
3296 | 45613896 | Vana din fonta ductila D- 100 la reteaua de apeduct din str. Ismail, 92/1, mun. Chişinău, sec. Centru | din str. Ismail, 92/1, mun. Chişinău, sec. Centru | 202212 | 60 | 2852 | 2852 | 17.2.1 | 1
3297 | 31000096 | Retea de apeduct din str. Ismail, 92, mun. Chişinău, sec. Centru HDPE D- 160 L- 43.5; | din str. Ismail, 92, mun. Chişinău, sec. Centru | 202212 | 600 | 96601 | 96601 | 17.2.1 | 1
3298 | 31000196 | Retea de apeduct din mun. Chişinău, sec. Centru de la str. Ismail, 92 pina la str. Ismail, 94/1 , HDPE D- 160 L- 46; | din mun. Chişinău, sec. Centru de la str. Ismail, 92 pina la str. Ismail, 94/1 , | 202212 | 600 | 102151 | 102151 | 17.2.1 | 1
3299 | 31000296 | Retea de apeduct din mun. Chişinău, sec. Centru de la str. Ismail, 94/1 pina la str. Ismail, 96 , HDPE D- 160 L- 27.9; | din mun. Chişinău, sec. Centru de la str. Ismail, 94/1 pina la str. Ismail, 96 , | 202212 | 600 | 61959 | 61959 | 17.2.1 | 1
3300 | 31000396 | Retea de apeduct din mun. Chişinău, sec. Centru de la str. Ismail, 96 pina la str. Ismail, 96/1 , HDPE D- 160 L- 27.4; | din mun. Chişinău, sec. Centru de la str. Ismail, 96 pina la str. Ismail, 96/1 , | 202212 | 600 | 60849 | 60849 | 17.2.1 | 1
3301 | 45613996 | Vana din fonta ductila D- 100 la reteaua de apeduct din str. Ismail, 92/1, mun. Chişinău, sec. Centru | din str. Ismail, 92/1, mun. Chişinău, sec. Centru | 202212 | 60 | 2852 | 2852 | 17.2.1 | 1
3302 | 45614096 | Vana din fonta ductila D- 100 la reteaua de apeduct din str. Ismail, 90, mun. Chişinău, sec. Centru | din str. Ismail, 90, mun. Chişinău, sec. Centru | 202212 | 60 | 2852 | 2852 | 17.2.1 | 1
3303 | 45614196 | Vana din fonta ductila D- 100 la reteaua de apeduct din str. Ismail, 90, mun. Chişinău, sec. Centru | din str. Ismail, 90, mun. Chişinău, sec. Centru | 202212 | 60 | 2852 | 2852 | 17.2.1 | 1
3304 | 45614296 | Vana din fonta ductila D- 100 la reteaua de apeduct din str. Ismail, 88, mun. Chişinău, sec. Centru | din str. Ismail, 88, mun. Chişinău, sec. Centru | 202212 | 60 | 2852 | 2852 | 17.2.1 | 1
3305 | 45614596 | Vana din fonta ductila D- 100 la reteaua de apeduct din str. Ismail, 94/1, mun. Chişinău, sec. Centru | din str. Ismail, 94/1, mun. Chişinău, sec. Centru | 202212 | 60 | 2852 | 2852 | 17.2.1 | 1
3306 | 45614396 | Vana din fonta ductila D- 100 la reteaua de apeduct din str. Ismail, 92, mun. Chişinău, sec. Centru | din str. Ismail, 92, mun. Chişinău, sec. Centru | 202212 | 60 | 2852 | 2852 | 17.2.1 | 1
3307 | 45614496 | Vana din fonta ductila D- 100 la reteaua de apeduct din str. Ismail, 92, mun. Chişinău, sec. Centru | din str. Ismail, 92, mun. Chişinău, sec. Centru | 202212 | 60 | 2852 | 2852 | 17.2.1 | 1
3308 | 45614696 | Vana din fonta ductila D- 100 la reteaua de apeduct din str. Ismail, 94/1, mun. Chişinău, sec. Centru | din str. Ismail, 94/1, mun. Chişinău, sec. Centru | 202212 | 60 | 2852 | 2852 | 17.2.1 | 1
3309 | 45619096 | Vana din fonta ductila D- 200 la reteaua de apeduct din bd. Ştefan cel Mare, 3, mun. Chişinău, sec. Centru | din bd. Ştefan cel Mare, 3, mun. Chişinău, sec. Centru | 202212 | 60 | 7412 | 7412 | 17.2.3 | 1
3310 | 45619196 | Vana din fonta ductila D- 25 la reteaua de apeduct din str. Ismail, 46, mun. Chişinău, sec. Centru | din str. Ismail, 46, mun. Chişinău, sec. Centru | 202212 | 60 | 1276 | 1276 | 17.2.3 | 1
3311 | 45619296 | Vana din fonta ductila D- 32 la reteaua de apeduct din str. Ismail, 21, mun. Chişinău, sec. Centru | din str. Ismail, 21, mun. Chişinău, sec. Centru | 202212 | 60 | 1429 | 1429 | 17.2.3 | 1
3312 | 45619396 | Vana din fonta ductila D- 32 la reteaua de apeduct din str. Ismail, 21, mun. Chişinău, sec. Centru | din str. Ismail, 21, mun. Chişinău, sec. Centru | 202212 | 60 | 1429 | 1429 | 17.2.3 | 1
3313 | 45619496 | Vana din fonta ductila D- 32 la reteaua de apeduct din str. Ismail, 21, mun. Chişinău, sec. Centru | din str. Ismail, 21, mun. Chişinău, sec. Centru | 202212 | 60 | 1429 | 1429 | 17.2.3 | 1
3314 | 45619596 | Vana din fonta ductila D- 32 la reteaua de apeduct din str. Ismail, 19, mun. Chişinău, sec. Centru | din str. Ismail, 19, mun. Chişinău, sec. Centru | 202212 | 60 | 1429 | 1429 | 17.2.3 | 1
3315 | 45619696 | Vana din fonta ductila D- 32 la reteaua de apeduct din str. Ismail, 23, mun. Chişinău, sec. Centru | din str. Ismail, 23, mun. Chişinău, sec. Centru | 202212 | 60 | 1429 | 1429 | 17.2.3 | 1
3316 | 45619796 | Vana din fonta ductila D- 32 la reteaua de apeduct din str. Ismail, 23, mun. Chişinău, sec. Centru | din str. Ismail, 23, mun. Chişinău, sec. Centru | 202212 | 60 | 1429 | 1429 | 17.2.3 | 1
3317 | 45619896 | Vana din fonta ductila D- 32 la reteaua de apeduct din str. Ismail, 23, mun. Chişinău, sec. Centru | din str. Ismail, 23, mun. Chişinău, sec. Centru | 202212 | 60 | 1429 | 1429 | 17.2.3 | 1
3318 | 45619996 | Vana din fonta ductila D- 100 la reteaua de apeduct din str. Ismail, 58/1, mun. Chişinău, sec. Centru | din str. Ismail, 58/1, mun. Chişinău, sec. Centru | 202212 | 60 | 2909 | 2909 | 17.2.3 | 1
3319 | 45620096 | Vana din fonta ductila D- 100 la reteaua de apeduct din str. Ismail, 58/1, mun. Chişinău, sec. Centru | din str. Ismail, 58/1, mun. Chişinău, sec. Centru | 202212 | 60 | 2909 | 2909 | 17.2.3 | 1
3320 | 45620196 | Vana din fonta ductila D- 100 la reteaua de apeduct din bd. Ştefan cel Mare, 3, mun. Chişinău, sec. Centru | din bd. Ştefan cel Mare, 3, mun. Chişinău, sec. Centru | 202212 | 60 | 2909 | 2909 | 17.2.3 | 1
3321 | 45620296 | Vana din fonta ductila D- 100 la reteaua de apeduct din bd. Ştefan cel Mare, 3, mun. Chişinău, sec. Centru | din bd. Ştefan cel Mare, 3, mun. Chişinău, sec. Centru | 202212 | 60 | 2909 | 2909 | 17.2.3 | 1
3322 | 45620396 | Vana cu tija (COVER) din fonta ductila D- 100 la reteaua de apeduct din bd. Ştefan cel Mare, 3, mun. Chişinău, sec. Centru | din bd. Ştefan cel Mare, 3, mun. Chişinău, sec. Centru | 202212 | 60 | 5288 | 5288 | 17.2.3 | 1
3323 | 45620496 | Vana cu tija (COVER) din fonta ductila D- 100 la reteaua de apeduct din bd. Ştefan cel Mare, 3, mun. Chişinău, sec. Centru | din bd. Ştefan cel Mare, 3, mun. Chişinău, sec. Centru | 202212 | 60 | 5288 | 5288 | 17.2.3 | 1
3324 | 45620596 | Vana cu tija (COVER) din fonta ductila D- 50 la reteaua de apeduct din bd. Ştefan cel Mare, 3/2, mun. Chişinău, sec. Centru | din bd. Ştefan cel Mare, 3/2, mun. Chişinău, sec. Centru | 202212 | 60 | 4412 | 4412 | 17.2.3 | 1
3325 | 20220496 | Camin din beton-armat D- 1000X1000 la reteaua de apeduct din str. Ismail, 21, mun. Chişinău, sec. Centru | din str. Ismail, 21, mun. Chişinău, sec. Centru | 202212 | 660 | 26350 | 26350 | 17.2.3 | 1
3326 | 20220596 | Camin din beton-armat D- 1500 la reteaua de apeduct din str. Ismail, 48, mun. Chişinău, sec. Centru | din str. Ismail, 48, mun. Chişinău, sec. Centru | 202212 | 660 | 20830 | 20830 | 17.2.3 | 1
3327 | 20220696 | Camin din beton-armat D- 1000 la reteaua de apeduct din str. Ismail, 19, mun. Chişinău, sec. Centru | din str. Ismail, 19, mun. Chişinău, sec. Centru | 202212 | 660 | 18837 | 18837 | 17.2.3 | 1
3328 | 20220796 | Camin din beton-armat D- 1000X1000 la reteaua de apeduct din str. Ismail, 23, mun. Chişinău, sec. Centru | din str. Ismail, 23, mun. Chişinău, sec. Centru | 202212 | 660 | 26350 | 26350 | 17.2.3 | 1
3329 | 20220896 | Camin din beton-armat D- 1500 la reteaua de apeduct din str. Ismail, 50, mun. Chişinău, sec. Centru | din str. Ismail, 50, mun. Chişinău, sec. Centru | 202212 | 660 | 20830 | 20830 | 17.2.3 | 1
3330 | 20220996 | Camin din beton-armat D- 1500 la reteaua de apeduct din str. Ismail, 54, mun. Chişinău, sec. Centru | din str. Ismail, 54, mun. Chişinău, sec. Centru | 202212 | 660 | 20830 | 20830 | 17.2.3 | 1
3331 | 20221096 | Camin din beton-armat D- 2000 la reteaua de apeduct din str. Ismail, 58, mun. Chişinău, sec. Centru | din str. Ismail, 58, mun. Chişinău, sec. Centru | 202212 | 660 | 26804 | 26804 | 17.2.3 | 1
3332 | 20221196 | Camin din beton-armat D- 2000 la reteaua de apeduct din bd. Ştefan cel Mare, 3, mun. Chişinău, sec. Centru | din bd. Ştefan cel Mare, 3, mun. Chişinău, sec. Centru | 202212 | 660 | 26804 | 26804 | 17.2.3 | 1
3333 | 20221296 | Camin din beton-armat D- 2000 la reteaua de apeduct din bd. Ştefan cel Mare, 3, mun. Chişinău, sec. Centru | din bd. Ştefan cel Mare, 3, mun. Chişinău, sec. Centru | 202212 | 660 | 26804 | 26804 | 17.2.3 | 1
3334 | 20221396 | Camin din beton-armat D- 1500 la reteaua de apeduct din bd. Ştefan cel Mare, 3, mun. Chişinău, sec. Centru | din bd. Ştefan cel Mare, 3, mun. Chişinău, sec. Centru | 202212 | 660 | 20830 | 20830 | 17.2.3 | 1
3335 | 20221496 | Camin din beton-armat D- 2000 la reteaua de apeduct din bd. Ştefan cel Mare, 3, mun. Chişinău, sec. Centru | din bd. Ştefan cel Mare, 3, mun. Chişinău, sec. Centru | 202212 | 660 | 26804 | 26804 | 17.2.3 | 1
3336 | 45620696 | Hidrant din fonta ductila la reteaua de apeduct din str. Ismail, 50, mun. Chişinău, sec. Centru | din str. Ismail, 50, mun. Chişinău, sec. Centru | 202212 | 60 | 10208 | 10208 | 17.2.3 | 1
3337 | 45620796 | Hidrant din fonta ductila la reteaua de apeduct din str. Ismail, 58, mun. Chişinău, sec. Centru | din str. Ismail, 58, mun. Chişinău, sec. Centru | 202212 | 60 | 10208 | 10208 | 17.2.3 | 1
3338 | 45620896 | Hidrant din fonta ductila la reteaua de apeduct din bd. Ştefan cel Mare, 3, mun. Chişinău, sec. Centru | din bd. Ştefan cel Mare, 3, mun. Chişinău, sec. Centru | 202212 | 60 | 10208 | 10208 | 17.2.3 | 1
3339 | 45620996 | Hidrant din fonta ductila la reteaua de apeduct din bd. Ştefan cel Mare, 3, mun. Chişinău, sec. Centru | din bd. Ştefan cel Mare, 3, mun. Chişinău, sec. Centru | 202212 | 60 | 10208 | 10208 | 17.2.3 | 1
3340 | 45618396 | Vana cu tija (COVER) din fonta ductila D- 200 la reteaua de apeduct din bd. Ştefan cel Mare, 3/2, mun. Chişinău, sec. Centru | din bd. Ştefan cel Mare, 3/2, mun. Chişinău, sec. Centru | 202212 | 60 | 9791 | 9791 | 17.2.3 | 1
3341 | 45618496 | Vana cu tija (COVER) din fonta ductila D- 200 la reteaua de apeduct din str. Sf. Ştefan, 3/2, mun. Chişinău, sec. Centru | din str. Sf. Ştefan, 3/2, mun. Chişinău, sec. Centru | 202212 | 60 | 9791 | 9791 | 17.2.3 | 1
3342 | 45618596 | Vana din fonta ductila D- 100 la reteaua de apeduct din bd. Ştefan cel Mare, 3, mun. Chişinău, sec. Centru | din bd. Ştefan cel Mare, 3, mun. Chişinău, sec. Centru | 202212 | 60 | 2909 | 2909 | 17.2.3 | 1
3343 | 45618696 | Vana din fonta ductila D- 100 la reteaua de apeduct din bd. Ştefan cel Mare, 3, mun. Chişinău, sec. Centru | din bd. Ştefan cel Mare, 3, mun. Chişinău, sec. Centru | 202212 | 60 | 2909 | 2909 | 17.2.3 | 1
3344 | 45618796 | Vana din fonta ductila D- 100 la reteaua de apeduct din bd. Ştefan cel Mare, 3, mun. Chişinău, sec. Centru | din bd. Ştefan cel Mare, 3, mun. Chişinău, sec. Centru | 202212 | 60 | 2909 | 2909 | 17.2.3 | 1
3345 | 45618896 | Vana cu tija (COVER) din fonta ductila D- 100 la reteaua de apeduct din bd. Ştefan cel Mare, 3, mun. Chişinău, sec. Centru | din bd. Ştefan cel Mare, 3, mun. Chişinău, sec. Centru | 202212 | 60 | 5288 | 5288 | 17.2.3 | 1
3346 | 45618996 | Vana din fonta ductila D- 100 la reteaua de apeduct din bd. Ştefan cel Mare, 3, mun. Chişinău, sec. Centru | din bd. Ştefan cel Mare, 3, mun. Chişinău, sec. Centru | 202212 | 60 | 2909 | 2909 | 17.2.3 | 1
3347 | 20220396 | Camin din beton-armat D- 2000 la reteaua de apeduct din str. Ismail, 86/2, mun. Chişinău, sec. Centru | din str. Ismail, 86/2, mun. Chişinău, sec. Centru | 202212 | 660 | 38547 | 38547 | 17.2.2 | 1
3348 | 45616596 | Hidrant din fonta ductila la reteaua de apeduct din str. Ismail, 84, mun. Chişinău, sec. Centru | din str. Ismail, 84, mun. Chişinău, sec. Centru | 202212 | 60 | 14680 | 14680 | 17.2.2 | 1
3349 | 45616696 | Hidrant din fonta ductila la reteaua de apeduct din bd. Ştefan cel Mare, 6, mun. Chişinău, sec. Centru | din bd. Ştefan cel Mare, 6, mun. Chişinău, sec. Centru | 202212 | 60 | 14680 | 14680 | 17.2.2 | 1
3350 | 45616796 | Hidrant din fonta ductila la reteaua de apeduct din str. Ismail, 86/2, mun. Chişinău, sec. Centru | din str. Ismail, 86/2, mun. Chişinău, sec. Centru | 202212 | 60 | 14680 | 14680 | 17.2.2 | 1
3351 | 31001296 | Retea de apeduct din str. Ismail, 46, mun. Chişinău, sec. Centru HDPE D- 160 L- 22.5; | din str. Ismail, 46, mun. Chişinău, sec. Centru | 202212 | 600 | 47263 | 47263 | 17.2.3 | 1
3352 | 31001396 | Retea de apeduct din mun. Chişinău, sec. Centru de la str. Ismail, 46 pina la str. Ismail, 48 , HDPE D- 160 L- 28; | din mun. Chişinău, sec. Centru de la str. Ismail, 46 pina la str. Ismail, 48 , | 202212 | 600 | 58818 | 58818 | 17.2.3 | 1
3353 | 31001496 | Retea de apeduct din str. Ismail, 46, mun. Chişinău, sec. Centru HDPE D- 90 L- 5; | din str. Ismail, 46, mun. Chişinău, sec. Centru | 202212 | 600 | 8557 | 8557 | 17.2.3 | 1
3354 | 31001596 | Retea de apeduct din mun. Chişinău, sec. Centru de la str. Ismail, 48 pina la str. Ismail, 21 , HDPE D- 110 L- 18.3; | din mun. Chişinău, sec. Centru de la str. Ismail, 48 pina la str. Ismail, 21 , | 202212 | 600 | 124309 | 124309 | 17.2.3 | 1
3355 | 31001696 | Retea de apeduct din mun. Chişinău, sec. Centru de la str. Ismail, 19 pina la str. Ismail, 21 , HDPE D- 90 L- 32; | din mun. Chişinău, sec. Centru de la str. Ismail, 19 pina la str. Ismail, 21 , | 202212 | 600 | 74537 | 74537 | 17.2.3 | 1
3356 | 31001796 | Retea de apeduct din str. Ismail, 19, mun. Chişinău, sec. Centru HDPE D- 63 L- 4; | din str. Ismail, 19, mun. Chişinău, sec. Centru | 202212 | 600 | 6560 | 6560 | 17.2.3 | 1
3357 | 31001896 | Retea de apeduct din str. Ismail, 19, mun. Chişinău, sec. Centru HDPE D- 63 L- 20.5; | din str. Ismail, 19, mun. Chişinău, sec. Centru | 202212 | 600 | 33609 | 33609 | 17.2.3 | 1
3358 | 31001996 | Retea de apeduct din str. Ismail, 48, mun. Chişinău, sec. Centru HDPE D- 63 L- 4.5; | din str. Ismail, 48, mun. Chişinău, sec. Centru | 202212 | 600 | 7381 | 7381 | 17.2.3 | 1
3359 | 31002096 | Retea de apeduct din mun. Chişinău, sec. Centru de la str. Ismail, 48 pina la str. Ismail, 50 , HDPE D- 160 L- 23; | din mun. Chişinău, sec. Centru de la str. Ismail, 48 pina la str. Ismail, 50 , | 202212 | 600 | 48313 | 48313 | 17.2.3 | 1
3360 | 31002196 | Retea de apeduct din mun. Chişinău, sec. Centru de la str. Ismail, 50 pina la str. Ismail, 23 , HDPE D- 90 L- 18; | din mun. Chişinău, sec. Centru de la str. Ismail, 50 pina la str. Ismail, 23 , | 202212 | 600 | 99981 | 99981 | 17.2.3 | 1
3361 | 31002296 | Retea de apeduct din mun. Chişinău, sec. Centru de la str. Ismail, 23 pina la str. Ismail, 25 , HDPE D- 63 L- 17.5; | din mun. Chişinău, sec. Centru de la str. Ismail, 23 pina la str. Ismail, 25 , | 202212 | 600 | 28690 | 28690 | 17.2.3 | 1
3362 | 31002396 | Retea de apeduct din str. Ismail, 50, mun. Chişinău, sec. Centru HDPE D- 63 L- 4.5; | din str. Ismail, 50, mun. Chişinău, sec. Centru | 202212 | 600 | 7379 | 7379 | 17.2.3 | 1
3363 | 31002496 | Retea de apeduct din mun. Chişinău, sec. Centru de la str. Ismail, 50 pina la str. Ismail, 54 , HDPE D- 160 L- 46; | din mun. Chişinău, sec. Centru de la str. Ismail, 50 pina la str. Ismail, 54 , | 202212 | 600 | 96625 | 96625 | 17.2.3 | 1
3364 | 31002596 | Retea de apeduct din str. Ismail, 52, mun. Chişinău, sec. Centru HDPE D- 32 L- 4.5; | din str. Ismail, 52, mun. Chişinău, sec. Centru | 202212 | 600 | 6955 | 6955 | 17.2.3 | 1
3365 | 31002696 | Retea de apeduct din str. Ismail, 54, mun. Chişinău, sec. Centru HDPE D- 32 L- 4.5; | din str. Ismail, 54, mun. Chişinău, sec. Centru | 202212 | 600 | 6955 | 6955 | 17.2.3 | 1
3366 | 31002796 | Retea de apeduct din mun. Chişinău, sec. Centru de la str. Ismail, 54 pina la str. Ismail, 27/1 , HDPE D- 63 L- 17; | din mun. Chişinău, sec. Centru de la str. Ismail, 54 pina la str. Ismail, 27/1 , | 202212 | 600 | 94427 | 94427 | 17.2.3 | 1
3367 | 31002896 | Retea de apeduct din mun. Chişinău, sec. Centru de la str. Ismail, 54 pina la str. Ismail, 58 , HDPE D- 160 L- 55.9; | din mun. Chişinău, sec. Centru de la str. Ismail, 54 pina la str. Ismail, 58 , | 202212 | 600 | 117423 | 117423 | 17.2.3 | 1
3368 | 31002996 | Retea de apeduct din str. Ismail, 56, mun. Chişinău, sec. Centru HDPE D- 63 L- 4.5; | din str. Ismail, 56, mun. Chişinău, sec. Centru | 202212 | 600 | 7379 | 7379 | 17.2.3 | 1
3369 | 31003096 | Retea de apeduct din str. Ismail, 58, mun. Chişinău, sec. Centru HDPE D- 160 L- 3.5; | din str. Ismail, 58, mun. Chişinău, sec. Centru | 202212 | 600 | 7352 | 7352 | 17.2.3 | 1
3370 | 31003196 | Retea de apeduct din mun. Chişinău, sec. Centru de la str. Ismail, 58 pina la bd. Ştefan cel Mare, 3 , HDPE D- 225 L- 34.5; | din mun. Chişinău, sec. Centru de la str. Ismail, 58 pina la bd. Ştefan cel Mare, 3 , | 202212 | 600 | 87388 | 87388 | 17.2.3 | 1
3371 | 31003296 | Retea de apeduct din str. Ismail, 58, mun. Chişinău, sec. Centru HDPE D- 63 L- 6.5; | din str. Ismail, 58, mun. Chişinău, sec. Centru | 202212 | 600 | 10656 | 10656 | 17.2.3 | 1
3372 | 31003396 | Retea de apeduct din mun. Chişinău, sec. Centru de la str. Ismail, 58/1 pina la bd. Ştefan cel Mare, 3 , HDPE D- 225 L- 48; | din mun. Chişinău, sec. Centru de la str. Ismail, 58/1 pina la bd. Ştefan cel Mare, 3 , | 202212 | 600 | 121585 | 121585 | 17.2.3 | 1
3373 | 45627896 | Vana din fonta ductila D- 80 la reteaua de apeduct din str. D.I.Aldea-Teodorovici, 15/1, mun. Chişinău, sec. Buiucani | din str. D.I.Aldea-Teodorovici, 15/1, mun. Chişinău, sec. Buiucani | 202301 | 60 | 2113 | 2113 | 12.1.1 | 1
3374 | 45627996 | Vana cu tija (COVER) din fonta ductila D- 100 la reteaua de apeduct din str. D.I.Aldea-Teodorovici, 15/2, mun. Chişinău, sec. Buiucani | din str. D.I.Aldea-Teodorovici, 15/2, mun. Chişinău, sec. Buiucani | 202301 | 60 | 4525 | 4525 | 12.1.1 | 1
3375 | 45628096 | Vana din fonta ductila D- 100 la reteaua de apeduct din str. D.I.Aldea-Teodorovici, 15/3, mun. Chişinău, sec. Buiucani | din str. D.I.Aldea-Teodorovici, 15/3, mun. Chişinău, sec. Buiucani | 202301 | 60 | 2488 | 2488 | 12.1.1 | 1
3376 | 45628196 | Vana din fonta ductila D- 100 la reteaua de apeduct din str. D.I.Aldea-Teodorovici, 17, mun. Chişinău, sec. Buiucani | din str. D.I.Aldea-Teodorovici, 17, mun. Chişinău, sec. Buiucani | 202301 | 60 | 2488 | 2488 | 12.1.1 | 1
3377 | 20222296 | Camin din beton-armat D- 2000 la reteaua de apeduct din str. D.I.Aldea-Teodorovici, 11/1, mun. Chişinău, sec. Buiucani | din str. D.I.Aldea-Teodorovici, 11/1, mun. Chişinău, sec. Buiucani | 202301 | 660 | 22932 | 22932 | 12.1.1 | 1
3378 | 20222396 | Camin din beton-armat D- 1500 la reteaua de apeduct din str. Ion Creangă, 78, mun. Chişinău, sec. Buiucani | din str. Ion Creangă, 78, mun. Chişinău, sec. Buiucani | 202301 | 660 | 17818 | 17818 | 12.1.1 | 1
3379 | 20222496 | Camin din beton-armat D- 2000 la reteaua de apeduct din str. D.I.Aldea-Teodorovici, 11/2, mun. Chişinău, sec. Buiucani | din str. D.I.Aldea-Teodorovici, 11/2, mun. Chişinău, sec. Buiucani | 202301 | 660 | 22932 | 22932 | 12.1.1 | 1
3380 | 20222596 | Camin din beton-armat D- 1500 la reteaua de apeduct din str. Alba-Iulia, 8/2, mun. Chişinău, sec. Buiucani | din str. Alba-Iulia, 8/2, mun. Chişinău, sec. Buiucani | 202301 | 660 | 17818 | 17818 | 12.1.1 | 1
3381 | 20222696 | Camin din beton-armat D- 2000 la reteaua de apeduct din str. Ion Pelivan, 15, mun. Chişinău, sec. Buiucani | din str. Ion Pelivan, 15, mun. Chişinău, sec. Buiucani | 202301 | 660 | 22932 | 22932 | 12.1.1 | 1
3382 | 20222796 | Camin din beton-armat D- 1500 la reteaua de apeduct din str. Ion Pelivan, 13A, mun. Chişinău, sec. Buiucani | din str. Ion Pelivan, 13A, mun. Chişinău, sec. Buiucani | 202301 | 660 | 17818 | 17818 | 12.1.1 | 1
3383 | 20222896 | Camin din beton-armat D- 2000 la reteaua de apeduct din str. Ion Pelivan, 11, mun. Chişinău, sec. Buiucani | din str. Ion Pelivan, 11, mun. Chişinău, sec. Buiucani | 202301 | 660 | 22932 | 22932 | 12.1.1 | 1
3384 | 20222996 | Camin din beton-armat D- 1500 la reteaua de apeduct din str. D.I.Aldea-Teodorovici, 15/1, mun. Chişinău, sec. Buiucani | din str. D.I.Aldea-Teodorovici, 15/1, mun. Chişinău, sec. Buiucani | 202301 | 660 | 17818 | 17818 | 12.1.1 | 1
3385 | 45628296 | Hidrant din fonta ductila la reteaua de apeduct din str. Ion Creangă, 78, mun. Chişinău, sec. Buiucani | din str. Ion Creangă, 78, mun. Chişinău, sec. Buiucani | 202301 | 60 | 8733 | 8733 | 12.1.1 | 1
3386 | 31014696 | Retea de apeduct din mun. Chişinău, sec. Buiucani de la str. E.Coca, 57 pina la str. Ion Neculce, 5 , HDPE D- 225 L- 32; | din mun. Chişinău, sec. Buiucani de la str. E.Coca, 57 pina la str. Ion Neculce, 5 , | 202301 | 600 | 263408 | 263408 | 13.1 | 1
3387 | 31014796 | Retea de apeduct din str. Ion Neculce, 5, mun. Chişinău, sec. Buiucani HDPE D- 225 L- 23; | din str. Ion Neculce, 5, mun. Chişinău, sec. Buiucani | 202301 | 600 | 53933 | 53933 | 13.1 | 1
3388 | 31014896 | Retea de apeduct din str. Ion Neculce, 5, mun. Chişinău, sec. Buiucani HDPE D- 225 L- 51.6; | din str. Ion Neculce, 5, mun. Chişinău, sec. Buiucani | 202301 | 600 | 120998 | 120998 | 13.1 | 1
3389 | 31014996 | Retea de apeduct din str. Ion Neculce, 5, mun. Chişinău, sec. Buiucani HDPE D- 225 L- 50.6; | din str. Ion Neculce, 5, mun. Chişinău, sec. Buiucani | 202301 | 600 | 118654 | 118654 | 13.1 | 1
3390 | 31015096 | Retea de apeduct din mun. Chişinău, sec. Buiucani de la str. Ion Neculce, 5 pina la str. Ion Neculce, 3 , HDPE D- 225 L- 37.1; | din mun. Chişinău, sec. Buiucani de la str. Ion Neculce, 5 pina la str. Ion Neculce, 3 , | 202301 | 600 | 86996 | 86996 | 13.1 | 1
3391 | 31015196 | Retea de apeduct din str. Ion Neculce, 3, mun. Chişinău, sec. Buiucani HDPE D- 110 L- 2.5; | din str. Ion Neculce, 3, mun. Chişinău, sec. Buiucani | 202301 | 600 | 4275 | 4275 | 13.1 | 1
3392 | 31015296 | Retea de apeduct din str. Ion Neculce, 3, mun. Chişinău, sec. Buiucani HDPE D- 225 L- 33.6; | din str. Ion Neculce, 3, mun. Chişinău, sec. Buiucani | 202301 | 600 | 78790 | 78790 | 13.1 | 1
3393 | 31015396 | Retea de apeduct din mun. Chişinău, sec. Buiucani de la str. Ion Neculce, 3 pina la str. Ion Neculce, 1 , HDPE D- 225 L- 46.3; | din mun. Chişinău, sec. Buiucani de la str. Ion Neculce, 3 pina la str. Ion Neculce, 1 , | 202301 | 600 | 108570 | 108570 | 13.1 | 1
3394 | 31015496 | Retea de apeduct din str. Ion Neculce, 1, mun. Chişinău, sec. Buiucani HDPE D- 225 L- 11.7; | din str. Ion Neculce, 1, mun. Chişinău, sec. Buiucani | 202301 | 600 | 27434 | 27434 | 13.1 | 1
3395 | 31015596 | Retea de apeduct din str. Ion Neculce, 1, mun. Chişinău, sec. Buiucani HDPE D- 225 L- 1.8; | din str. Ion Neculce, 1, mun. Chişinău, sec. Buiucani | 202301 | 600 | 4222 | 4222 | 13.1 | 1
3396 | 31015696 | Retea de apeduct din mun. Chişinău, sec. Buiucani de la str. Ion Neculce, 1 pina la str. Ion Neculce, 1/2 , HDPE D- 160 L- 34.2; | din mun. Chişinău, sec. Buiucani de la str. Ion Neculce, 1 pina la str. Ion Neculce, 1/2 , | 202301 | 600 | 67156 | 67156 | 13.1 | 1
3397 | 31015796 | Retea de apeduct din str. Ion Neculce, 1/2, mun. Chişinău, sec. Buiucani HDPE D- 110 L- 41; | din str. Ion Neculce, 1/2, mun. Chişinău, sec. Buiucani | 202301 | 600 | 70096 | 70096 | 13.1 | 1
3398 | 31015896 | Retea de apeduct din mun. Chişinău, sec. Buiucani de la str. Ştefan Neaga, 67 pina la str. Ioan Livescu, 26 , HDPE D- 225 L- 11.6; | din mun. Chişinău, sec. Buiucani de la str. Ştefan Neaga, 67 pina la str. Ioan Livescu, 26 , | 202301 | 600 | 27201 | 27201 | 13.1 | 1
3399 | 31015996 | Retea de apeduct din mun. Chişinău, sec. Buiucani de la str. Ioan Livescu, 22 pina la str. Ioan Livescu, 26 , HDPE D- 110 L- 54.9; | din mun. Chişinău, sec. Buiucani de la str. Ioan Livescu, 22 pina la str. Ioan Livescu, 26 , | 202301 | 600 | 93861 | 93861 | 13.1 | 1
3400 | 31016096 | Retea de apeduct din mun. Chişinău, sec. Buiucani de la str. Ioan Livescu, 22 pina la str. Ioan Livescu, 19 , HDPE D- 110 L- 34.1; | din mun. Chişinău, sec. Buiucani de la str. Ioan Livescu, 22 pina la str. Ioan Livescu, 19 , | 202301 | 600 | 58299 | 58299 | 13.1 | 1
3401 | 31016196 | Retea de apeduct din str. Ioan Livescu, 19, mun. Chişinău, sec. Buiucani HDPE D- 63 L- 4; | din str. Ioan Livescu, 19, mun. Chişinău, sec. Buiucani | 202301 | 600 | 6229 | 6229 | 13.1 | 1
3402 | 31016296 | Retea de apeduct din mun. Chişinău, sec. Buiucani de la str. Ioan Livescu, 26 pina la str. Dominte Timonu, 27/2 , HDPE D- 225 L- 39.7; | din mun. Chişinău, sec. Buiucani de la str. Ioan Livescu, 26 pina la str. Dominte Timonu, 27/2 , | 202301 | 600 | 93094 | 93094 | 13.1 | 1
3403 | 31016396 | Retea de apeduct din str. Dominte Timonu, 27/2, mun. Chişinău, sec. Buiucani HDPE D- 63 L- 1; | din str. Dominte Timonu, 27/2, mun. Chişinău, sec. Buiucani | 202301 | 600 | 1556 | 1556 | 13.1 | 1
3404 | 31016596 | Retea de apeduct din str. Dominte Timonu, 24, mun. Chişinău, sec. Buiucani HDPE D- 110 L- 1.5; | din str. Dominte Timonu, 24, mun. Chişinău, sec. Buiucani | 202301 | 600 | 2564 | 2564 | 13.1 | 1
3405 | 31016696 | Retea de apeduct din str. Dominte Timonu, 24, mun. Chişinău, sec. Buiucani HDPE D- 90 L- 27; | din str. Dominte Timonu, 24, mun. Chişinău, sec. Buiucani | 202301 | 600 | 44246 | 44246 | 13.1 | 1
3406 | 31016796 | Retea de apeduct din str. Dominte Timonu, 24, mun. Chişinău, sec. Buiucani HDPE D- 225 L- 12.5; | din str. Dominte Timonu, 24, mun. Chişinău, sec. Buiucani | 202301 | 600 | 29313 | 29313 | 13.1 | 1
3407 | 31016896 | Retea de apeduct din mun. Chişinău, sec. Buiucani de la str. Dominte Timonu, 24 pina la str. Ştefan Neaga, 62 , HDPE D- 63 L- 8.1; | din mun. Chişinău, sec. Buiucani de la str. Dominte Timonu, 24 pina la str. Ştefan Neaga, 62 , | 202301 | 600 | 12614 | 12614 | 13.1 | 1
3408 | 31016996 | Retea de apeduct din mun. Chişinău, sec. Buiucani de la str. Dominte Timonu, 24 pina la str. D. Caraciobanu, 27 , HDPE D- 225 L- 27.4; | din mun. Chişinău, sec. Buiucani de la str. Dominte Timonu, 24 pina la str. D. Caraciobanu, 27 , | 202301 | 600 | 64254 | 64254 | 13.1 | 1
3409 | 31017096 | Retea de apeduct din mun. Chişinău, sec. Buiucani de la str. D. Caraciobanu, 27 pina la str. Ştefan Neaga, 60 , HDPE D- 63 L- 12; | din mun. Chişinău, sec. Buiucani de la str. D. Caraciobanu, 27 pina la str. Ştefan Neaga, 60 , | 202301 | 600 | 19070 | 19070 | 13.1 | 1
3410 | 31017196 | Retea de apeduct din mun. Chişinău, sec. Buiucani de la str. D. Caraciobanu, 27 pina la str. D. Caraciobanu, 26 , HDPE D- 225 L- 19.7; | din mun. Chişinău, sec. Buiucani de la str. D. Caraciobanu, 27 pina la str. D. Caraciobanu, 26 , | 202301 | 600 | 46197 | 46197 | 13.1 | 1
3411 | 31017296 | Retea de apeduct din str. D. Caraciobanu, 26, mun. Chişinău, sec. Buiucani HDPE D- 63 L- 4.3; | din str. D. Caraciobanu, 26, mun. Chişinău, sec. Buiucani | 202301 | 600 | 6696 | 6696 | 13.1 | 1
3412 | 31017396 | Retea de apeduct din str. D. Caraciobanu, 26, mun. Chişinău, sec. Buiucani HDPE D- 225 L- 16.3; | din str. D. Caraciobanu, 26, mun. Chişinău, sec. Buiucani | 202301 | 600 | 38226 | 38226 | 13.1 | 1
3413 | 31008196 | Retea de apeduct din str. Calea Ieşilor, 61/1, mun. Chişinău, sec. Buiucani HDPE D- 225 L- 41; | din str. Calea Ieşilor, 61/1, mun. Chişinău, sec. Buiucani | 202301 | 600 | 112731 | 112731 | 11.2 | 1
3414 | 33192296 | Bransament din str. Calea Ieşilor, 61/8, mun. Chişinău, sec. Buiucani HDPE D- 25 L- 1.8; | din str. Calea Ieşilor, 61/8, mun. Chişinău, sec. Buiucani | 202301 | 600 | 2592 | 2592 | 11.2 | 1
3415 | 45623496 | Vana din fonta ductila D- 200 la reteaua de apeduct din str. Calea Ieşilor, 61/2A, mun. Chişinău, sec. Buiucani | din str. Calea Ieşilor, 61/2A, mun. Chişinău, sec. Buiucani | 202301 | 60 | 9647 | 9647 | 11.2 | 1
3416 | 45623596 | Vana din fonta ductila D- 100 la reteaua de apeduct din str. Calea Ieşilor, 61/2A, mun. Chişinău, sec. Buiucani | din str. Calea Ieşilor, 61/2A, mun. Chişinău, sec. Buiucani | 202301 | 60 | 3785 | 3785 | 11.2 | 1
3417 | 45623696 | Vana din fonta ductila D- 100 la reteaua de apeduct din str. Calea Ieşilor, 61/2A, mun. Chişinău, sec. Buiucani | din str. Calea Ieşilor, 61/2A, mun. Chişinău, sec. Buiucani | 202301 | 60 | 3785 | 3785 | 11.2 | 1
3418 | 45623796 | Vana din fonta ductila D- 200 la reteaua de apeduct din str. Calea Ieşilor, 61/2A, mun. Chişinău, sec. Buiucani | din str. Calea Ieşilor, 61/2A, mun. Chişinău, sec. Buiucani | 202301 | 60 | 9647 | 9647 | 11.2 | 1
3419 | 45623896 | Vana cu tija (COVER) din fonta ductila D- 100 la reteaua de apeduct din str. Calea Ieşilor, 61/2A, mun. Chişinău, sec. Buiucani | din str. Calea Ieşilor, 61/2A, mun. Chişinău, sec. Buiucani | 202301 | 60 | 6886 | 6886 | 11.2 | 1
3420 | 45623996 | Vana din fonta ductila D- 200 la reteaua de apeduct din str. Calea Ieşilor, 61/8, mun. Chişinău, sec. Buiucani | din str. Calea Ieşilor, 61/8, mun. Chişinău, sec. Buiucani | 202301 | 60 | 9647 | 9647 | 11.2 | 1
3421 | 45624096 | Vana din fonta ductila D- 150 la reteaua de apeduct din str. Calea Ieşilor, 61/8, mun. Chişinău, sec. Buiucani | din str. Calea Ieşilor, 61/8, mun. Chişinău, sec. Buiucani | 202301 | 60 | 6276 | 6276 | 11.2 | 1
3422 | 45624196 | Vana din fonta ductila D- 25 la reteaua de apeduct din str. Calea Ieşilor, 61/2A, mun. Chişinău, sec. Buiucani | din str. Calea Ieşilor, 61/2A, mun. Chişinău, sec. Buiucani | 202301 | 60 | 1663 | 1663 | 11.2 | 1
3423 | 45624296 | Vana din fonta ductila D- 32 la reteaua de apeduct din str. Calea Ieşilor, 61/2A, mun. Chişinău, sec. Buiucani | din str. Calea Ieşilor, 61/2A, mun. Chişinău, sec. Buiucani | 202301 | 60 | 1864 | 1864 | 11.2 | 1
3424 | 45624396 | Vana cu tija (COVER) din fonta ductila D- 100 la reteaua de apeduct din str. Calea Ieşilor, 61/1, mun. Chişinău, sec. Buiucani | din str. Calea Ieşilor, 61/1, mun. Chişinău, sec. Buiucani | 202301 | 60 | 6886 | 6886 | 11.2 | 1
3425 | 45624496 | Vana din fonta ductila D- 25 la reteaua de apeduct din str. Calea Ieşilor, 61/8, mun. Chişinău, sec. Buiucani | din str. Calea Ieşilor, 61/8, mun. Chişinău, sec. Buiucani | 202301 | 60 | 1663 | 1663 | 11.2 | 1
3426 | 20221996 | Camin din beton-armat D- 2000 la reteaua de apeduct din str. Calea Ieşilor, 61/2A, mun. Chişinău, sec. Buiucani | din str. Calea Ieşilor, 61/2A, mun. Chişinău, sec. Buiucani | 202301 | 660 | 34899 | 34899 | 11.2 | 1
3427 | 20222096 | Camin din beton-armat D- 1000 la reteaua de apeduct din str. Calea Ieşilor, 61/2A, mun. Chişinău, sec. Buiucani | din str. Calea Ieşilor, 61/2A, mun. Chişinău, sec. Buiucani | 202301 | 660 | 24523 | 24523 | 11.2 | 1
3428 | 20222196 | Camin din beton-armat D- 2000 la reteaua de apeduct din str. Calea Ieşilor, 61/8, mun. Chişinău, sec. Buiucani | din str. Calea Ieşilor, 61/8, mun. Chişinău, sec. Buiucani | 202301 | 660 | 34899 | 34899 | 11.2 | 1
3429 | 45624596 | Hidrant din fonta ductila la reteaua de apeduct din str. Calea Ieşilor, 61/2A, mun. Chişinău, sec. Buiucani | din str. Calea Ieşilor, 61/2A, mun. Chişinău, sec. Buiucani | 202301 | 60 | 13291 | 13291 | 11.2 | 1
3430 | 45624696 | Hidrant din fonta ductila la reteaua de apeduct din str. Calea Ieşilor, 61/8, mun. Chişinău, sec. Buiucani | din str. Calea Ieşilor, 61/8, mun. Chişinău, sec. Buiucani | 202301 | 60 | 13291 | 13291 | 11.2 | 1
3431 | 31008496 | Retea de apeduct din str. D.I.Aldea-Teodorovici, 11/1, mun. Chişinău, sec. Buiucani HDPE D- 225 L- 19.2; | din str. D.I.Aldea-Teodorovici, 11/1, mun. Chişinău, sec. Buiucani | 202301 | 600 | 33449 | 33449 | 12.1.1 | 1
3432 | 31008596 | Retea de apeduct din mun. Chişinău, sec. Buiucani de la str. D.I.Aldea-Teodorovici, 11/2 pina la str. Ion Creangă, 78 , HDPE D- 225 L- 61.7; | din mun. Chişinău, sec. Buiucani de la str. D.I.Aldea-Teodorovici, 11/2 pina la str. Ion Creangă, 78 , | 202301 | 600 | 107493 | 107493 | 12.1.1 | 1
3433 | 45626196 | Vana din fonta ductila D- 100 la reteaua de apeduct din str. D.I.Aldea-Teodorovici, 11/4, mun. Chişinău, sec. Buiucani | din str. D.I.Aldea-Teodorovici, 11/4, mun. Chişinău, sec. Buiucani | 202301 | 60 | 2488 | 2488 | 12.1.1 | 1
3434 | 45626296 | Vana cu tija (COVER) din fonta ductila D- 80 la reteaua de apeduct din str. D.I.Aldea-Teodorovici, 11/1, mun. Chişinău, sec. Buiucani | din str. D.I.Aldea-Teodorovici, 11/1, mun. Chişinău, sec. Buiucani | 202301 | 60 | 4151 | 4151 | 12.1.1 | 1
3435 | 45626396 | Vana cu tija (COVER) din fonta ductila D- 80 la reteaua de apeduct din str. Alba-Iulia, 8/3, mun. Chişinău, sec. Buiucani | din str. Alba-Iulia, 8/3, mun. Chişinău, sec. Buiucani | 202301 | 60 | 4151 | 4151 | 12.1.1 | 1
3436 | 45626496 | Vana cu tija (COVER) din fonta ductila D- 80 la reteaua de apeduct din str. Alba-Iulia, 8/2, mun. Chişinău, sec. Buiucani | din str. Alba-Iulia, 8/2, mun. Chişinău, sec. Buiucani | 202301 | 60 | 4151 | 4151 | 12.1.1 | 1
3437 | 45626596 | Vana din fonta ductila D- 100 la reteaua de apeduct din str. Alba-Iulia, 4, mun. Chişinău, sec. Buiucani | din str. Alba-Iulia, 4, mun. Chişinău, sec. Buiucani | 202301 | 60 | 2488 | 2488 | 12.1.1 | 1
3438 | 45626696 | Vana cu tija (COVER) din fonta ductila D- 25 la reteaua de apeduct din str. Alba-Iulia, 8, mun. Chişinău, sec. Buiucani | din str. Alba-Iulia, 8, mun. Chişinău, sec. Buiucani | 202301 | 60 | 2955 | 2955 | 12.1.1 | 1
3439 | 45626796 | Vana cu tija (COVER) din fonta ductila D- 40 la reteaua de apeduct din str. Alba-Iulia, 8, mun. Chişinău, sec. Buiucani | din str. Alba-Iulia, 8, mun. Chişinău, sec. Buiucani | 202301 | 60 | 3319 | 3319 | 12.1.1 | 1
3440 | 45626896 | Vana cu tija (COVER) din fonta ductila D- 80 la reteaua de apeduct din str. Alba-Iulia, 8/1, mun. Chişinău, sec. Buiucani | din str. Alba-Iulia, 8/1, mun. Chişinău, sec. Buiucani | 202301 | 60 | 4151 | 4151 | 12.1.1 | 1
3441 | 45626996 | Vana cu tija (COVER) din fonta ductila D- 80 la reteaua de apeduct din str. Alba-Iulia, 12, mun. Chişinău, sec. Buiucani | din str. Alba-Iulia, 12, mun. Chişinău, sec. Buiucani | 202301 | 60 | 4151 | 4151 | 12.1.1 | 1
3442 | 45627096 | Vana cu tija (COVER) din fonta ductila D- 80 la reteaua de apeduct din str. Ion Pelivan, 15, mun. Chişinău, sec. Buiucani | din str. Ion Pelivan, 15, mun. Chişinău, sec. Buiucani | 202301 | 60 | 4151 | 4151 | 12.1.1 | 1
3443 | 45627196 | Vana cu tija (COVER) din fonta ductila D- 80 la reteaua de apeduct din str. Ion Pelivan, 15, mun. Chişinău, sec. Buiucani | din str. Ion Pelivan, 15, mun. Chişinău, sec. Buiucani | 202301 | 60 | 4151 | 4151 | 12.1.1 | 1
3444 | 45627296 | Vana din fonta ductila D- 100 la reteaua de apeduct din str. Ion Pelivan, 13/A, mun. Chişinău, sec. Buiucani | din str. Ion Pelivan, 13/A, mun. Chişinău, sec. Buiucani | 202301 | 60 | 2488 | 2488 | 12.1.1 | 1
3445 | 45627396 | Vana cu tija (COVER) din fonta ductila D- 80 la reteaua de apeduct din str. Ion Pelivan, 13, mun. Chişinău, sec. Buiucani | din str. Ion Pelivan, 13, mun. Chişinău, sec. Buiucani | 202301 | 60 | 4151 | 4151 | 12.1.1 | 1
3446 | 45627496 | Vana cu tija (COVER) din fonta ductila D- 80 la reteaua de apeduct din str. Ion Pelivan, 13, mun. Chişinău, sec. Buiucani | din str. Ion Pelivan, 13, mun. Chişinău, sec. Buiucani | 202301 | 60 | 4151 | 4151 | 12.1.1 | 1
3447 | 45627596 | Vana din fonta ductila D- 80 la reteaua de apeduct din str. Ion Pelivan, 11, mun. Chişinău, sec. Buiucani | din str. Ion Pelivan, 11, mun. Chişinău, sec. Buiucani | 202301 | 60 | 2113 | 2113 | 12.1.1 | 1
3448 | 45627696 | Vana din fonta ductila D- 80 la reteaua de apeduct din str. D.I.Aldea-Teodorovici, 17, mun. Chişinău, sec. Buiucani | din str. D.I.Aldea-Teodorovici, 17, mun. Chişinău, sec. Buiucani | 202301 | 60 | 2113 | 2113 | 12.1.1 | 1
3449 | 45627796 | Vana cu tija (COVER) din fonta ductila D- 80 la reteaua de apeduct din str. D.I.Aldea-Teodorovici, 13, mun. Chişinău, sec. Buiucani | din str. D.I.Aldea-Teodorovici, 13, mun. Chişinău, sec. Buiucani | 202301 | 60 | 4151 | 4151 | 12.1.1 | 1
3450 | 33198296 | Bransament din str. Calea Ieşilor, 11/5, mun. Chişinău, sec. Buiucani HDPE D- 25 L- 52.9; | din str. Calea Ieşilor, 11/5, mun. Chişinău, sec. Buiucani | 202301 | 600 | 77159 | 77159 | 13.1 | 1
3451 | 33198396 | Bransament din str. Ioan Livescu, 24, mun. Chişinău, sec. Buiucani PVC D- 25 L- 6.8; | din str. Ioan Livescu, 24, mun. Chişinău, sec. Buiucani | 202301 | 600 | 9916 | 9916 | 13.1 | 1
3452 | 33198496 | Bransament din str. Ioan Livescu, 22, mun. Chişinău, sec. Buiucani HDPE D- 25 L- 6.8; | din str. Ioan Livescu, 22, mun. Chişinău, sec. Buiucani | 202301 | 600 | 9916 | 9916 | 13.1 | 1
3453 | 33198596 | Bransament din str. Ioan Livescu, 22/A, mun. Chişinău, sec. Buiucani HDPE D- 32 L- 6.9; | din str. Ioan Livescu, 22/A, mun. Chişinău, sec. Buiucani | 202301 | 600 | 10169 | 10169 | 13.1 | 1
3454 | 33198696 | Bransament din str. Ioan Livescu, 21, mun. Chişinău, sec. Buiucani HDPE D- 32 L- 2.4; | din str. Ioan Livescu, 21, mun. Chişinău, sec. Buiucani | 202301 | 600 | 3536 | 3536 | 13.1 | 1
3455 | 33198796 | Bransament din str. Ioan Livescu, 19, mun. Chişinău, sec. Buiucani HDPE D- 25 L- 2.3; | din str. Ioan Livescu, 19, mun. Chişinău, sec. Buiucani | 202301 | 600 | 3355 | 3355 | 13.1 | 1
3456 | 33198896 | Bransament din str. Ioan Livescu, 19, mun. Chişinău, sec. Buiucani HDPE D- 25 L- 2.3; | din str. Ioan Livescu, 19, mun. Chişinău, sec. Buiucani | 202301 | 600 | 3355 | 3355 | 13.1 | 1
3457 | 33198996 | Bransament din str. Ioan Livescu, 26, mun. Chişinău, sec. Buiucani HDPE D- 25 L- 7; | din str. Ioan Livescu, 26, mun. Chişinău, sec. Buiucani | 202301 | 600 | 10209 | 10209 | 13.1 | 1
3458 | 33199096 | Bransament din str. Ioan Livescu, 26, mun. Chişinău, sec. Buiucani HDPE D- 32 L- 2; | din str. Ioan Livescu, 26, mun. Chişinău, sec. Buiucani | 202301 | 600 | 2949 | 2949 | 13.1 | 1
3459 | 33199196 | Bransament din str. Dominte Timonu, 27/2, mun. Chişinău, sec. Buiucani HDPE D- 25 L- 1.6; | din str. Dominte Timonu, 27/2, mun. Chişinău, sec. Buiucani | 202301 | 600 | 2333 | 2333 | 13.1 | 1
3460 | 33199296 | Bransament din str. Ştefan Neaga, 68, mun. Chişinău, sec. Buiucani HDPE D- 32 L- .7; | din str. Ştefan Neaga, 68, mun. Chişinău, sec. Buiucani | 202301 | 600 | 1032 | 1032 | 13.1 | 1
3461 | 33199396 | Bransament din str. Ştefan Neaga, 68, mun. Chişinău, sec. Buiucani HDPE D- 32 L- .7; | din str. Ştefan Neaga, 68, mun. Chişinău, sec. Buiucani | 202301 | 600 | 1032 | 1032 | 13.1 | 1
3462 | 33199496 | Bransament din str. Dominte Timonu, 24, mun. Chişinău, sec. Buiucani HDPE D- 25 L- 6.9; | din str. Dominte Timonu, 24, mun. Chişinău, sec. Buiucani | 202301 | 600 | 10063 | 10063 | 13.1 | 1
3463 | 33199596 | Bransament din str. Ştefan Neaga, 62, mun. Chişinău, sec. Buiucani HDPE D- 32 L- 18.6; | din str. Ştefan Neaga, 62, mun. Chişinău, sec. Buiucani | 202301 | 600 | 27417 | 27417 | 13.1 | 1
3464 | 33199696 | Bransament din str. Ştefan Neaga, 62, mun. Chişinău, sec. Buiucani HDPE D- 25 L- 2.5; | din str. Ştefan Neaga, 62, mun. Chişinău, sec. Buiucani | 202301 | 600 | 3646 | 3646 | 13.1 | 1
3465 | 33199796 | Bransament din str. Ştefan Neaga, 58, mun. Chişinău, sec. Buiucani HDPE D- 32 L- 2.5; | din str. Ştefan Neaga, 58, mun. Chişinău, sec. Buiucani | 202301 | 600 | 3685 | 3685 | 13.1 | 1
3466 | 33199896 | Bransament din str. D. Caraciobanu, 27, mun. Chişinău, sec. Buiucani HDPE D- 32 L- 21; | din str. D. Caraciobanu, 27, mun. Chişinău, sec. Buiucani | 202301 | 600 | 30953 | 30953 | 13.1 | 1
3467 | 33199996 | Bransament din str. D. Caraciobanu, 26, mun. Chişinău, sec. Buiucani HDPE D- 32 L- 2.6; | din str. D. Caraciobanu, 26, mun. Chişinău, sec. Buiucani | 202301 | 600 | 3832 | 3832 | 13.1 | 1
3468 | 33200096 | Bransament din str. D. Caraciobanu, 26, mun. Chişinău, sec. Buiucani HDPE D- 32 L- 2.6; | din str. D. Caraciobanu, 26, mun. Chişinău, sec. Buiucani | 202301 | 600 | 3832 | 3832 | 13.1 | 1
3469 | 33200196 | Bransament din str. D. Caraciobanu, 26, mun. Chişinău, sec. Buiucani HDPE D- 32 L- 9; | din str. D. Caraciobanu, 26, mun. Chişinău, sec. Buiucani | 202301 | 600 | 13265 | 13265 | 13.1 | 1
3470 | 33200296 | Bransament din str. Ştefan Neaga, 58/A, mun. Chişinău, sec. Buiucani HDPE D- 25 L- 4.6; | din str. Ştefan Neaga, 58/A, mun. Chişinău, sec. Buiucani | 202301 | 600 | 6710 | 6710 | 13.1 | 1
3471 | 33200396 | Bransament din str. Ştefan Neaga, 58/A, mun. Chişinău, sec. Buiucani HDPE D- 25 L- 3.5; | din str. Ştefan Neaga, 58/A, mun. Chişinău, sec. Buiucani | 202301 | 600 | 5105 | 5105 | 13.1 | 1
3472 | 33200496 | Bransament din str. Ion Creangă, 24, mun. Chişinău, sec. Buiucani HDPE D- 110 L- 7; | din str. Ion Creangă, 24, mun. Chişinău, sec. Buiucani | 202301 | 600 | 11844 | 11844 | 13.1 | 1
3473 | 33200596 | Bransament din str. Ştefan Neaga, 1/A, mun. Chişinău, sec. Buiucani HDPE D- 25 L- 5; | din str. Ştefan Neaga, 1/A, mun. Chişinău, sec. Buiucani | 202301 | 600 | 7293 | 7293 | 13.1 | 1
3474 | 33200696 | Bransament din str. Ion Creangă, 22/2, mun. Chişinău, sec. Buiucani HDPE D- 110 L- 10.5; | din str. Ion Creangă, 22/2, mun. Chişinău, sec. Buiucani | 202301 | 600 | 17766 | 17766 | 13.1 | 1
3475 | 33200796 | Bransament din str. Ştefan Neaga, 63, mun. Chişinău, sec. Buiucani HDPE D- 32 L- 12.6; | din str. Ştefan Neaga, 63, mun. Chişinău, sec. Buiucani | 202301 | 600 | 18573 | 18573 | 13.1 | 1
3476 | 45628996 | Vana din fonta ductila D- 100 la reteaua de apeduct din str. Ion Neculce, 22, mun. Chişinău, sec. Buiucani | din str. Ion Neculce, 22, mun. Chişinău, sec. Buiucani | 202301 | 60 | 2564 | 2564 | 13.1 | 1
3477 | 45628396 | Hidrant din fonta ductila la reteaua de apeduct din str. D.I.Aldea-Teodorovici, 11/2, mun. Chişinău, sec. Buiucani | din str. D.I.Aldea-Teodorovici, 11/2, mun. Chişinău, sec. Buiucani | 202301 | 60 | 8733 | 8733 | 12.1.1 | 1
3478 | 45628596 | Hidrant din fonta ductila la reteaua de apeduct din str. Ion Pelivan, 13A, mun. Chişinău, sec. Buiucani | din str. Ion Pelivan, 13A, mun. Chişinău, sec. Buiucani | 202301 | 60 | 8733 | 8733 | 12.1.1 | 1
3479 | 45628696 | Hidrant din fonta ductila la reteaua de apeduct din str. Ion Pelivan, 11, mun. Chişinău, sec. Buiucani | din str. Ion Pelivan, 11, mun. Chişinău, sec. Buiucani | 202301 | 60 | 8733 | 8733 | 12.1.1 | 1
3480 | 45628796 | Hidrant din fonta ductila la reteaua de apeduct din str. D.I.Aldea-Teodorovici, 15/1, mun. Chişinău, sec. Buiucani | din str. D.I.Aldea-Teodorovici, 15/1, mun. Chişinău, sec. Buiucani | 202301 | 60 | 8733 | 8733 | 12.1.1 | 1
3481 | 45628896 | Hidrant din fonta ductila la reteaua de apeduct din str. D.I.Aldea-Teodorovici, 8, mun. Chişinău, sec. Buiucani | din str. D.I.Aldea-Teodorovici, 8, mun. Chişinău, sec. Buiucani | 202301 | 60 | 8733 | 8733 | 12.1.1 | 1
3482 | 31011496 | Retea de apeduct din str. V. Belinski, 58, mun. Chişinău, sec. Buiucani HDPE D- 225 L- 4.7; | din str. V. Belinski, 58, mun. Chişinău, sec. Buiucani | 202301 | 600 | 11022 | 11022 | 13.1 | 1
3483 | 31011596 | Retea de apeduct din mun. Chişinău, sec. Buiucani de la str. V. Belinski, 58 pina la str. Ion Neculce, 51 , HDPE D- 225 L- 40.6; | din mun. Chişinău, sec. Buiucani de la str. V. Belinski, 58 pina la str. Ion Neculce, 51 , | 202301 | 600 | 95204 | 95204 | 13.1 | 1
3484 | 31011696 | Retea de apeduct din str. Ion Neculce, 51, mun. Chişinău, sec. Buiucani HDPE D- 63 L- 1.4; | din str. Ion Neculce, 51, mun. Chişinău, sec. Buiucani | 202301 | 600 | 2182 | 2182 | 13.1 | 1
3485 | 31011796 | Retea de apeduct din mun. Chişinău, sec. Buiucani de la str. Ion Neculce, 45/1 pina la str. Ion Neculce, 51 , HDPE D- 225 L- 6.2; | din mun. Chişinău, sec. Buiucani de la str. Ion Neculce, 45/1 pina la str. Ion Neculce, 51 , | 202301 | 600 | 14536 | 14536 | 13.1 | 1
3486 | 31011896 | Retea de apeduct din str. Ion Neculce, 45/1, mun. Chişinău, sec. Buiucani HDPE D- 63 L- 4.3; | din str. Ion Neculce, 45/1, mun. Chişinău, sec. Buiucani | 202301 | 600 | 6696 | 6696 | 13.1 | 1
3487 | 31011996 | Retea de apeduct din mun. Chişinău, sec. Buiucani de la str. Ion Neculce, 45/1 pina la str. Ion Neculce, 43 , HDPE D- 225 L- 24.6; | din mun. Chişinău, sec. Buiucani de la str. Ion Neculce, 45/1 pina la str. Ion Neculce, 43 , | 202301 | 600 | 57688 | 57688 | 13.1 | 1
3488 | 31012096 | Retea de apeduct din mun. Chişinău, sec. Buiucani de la str. Ion Neculce, 22 pina la str. Ion Neculce, 43 , HDPE D- 110 L- 13.9; | din mun. Chişinău, sec. Buiucani de la str. Ion Neculce, 22 pina la str. Ion Neculce, 43 , | 202301 | 600 | 23766 | 23766 | 13.1 | 1
3489 | 31012196 | Retea de apeduct din str. Ion Neculce, 22, mun. Chişinău, sec. Buiucani HDPE D- 50 L- 3; | din str. Ion Neculce, 22, mun. Chişinău, sec. Buiucani | 202301 | 600 | 4574 | 4574 | 13.1 | 1
3490 | 31012296 | Retea de apeduct din mun. Chişinău, sec. Buiucani de la str. Ion Neculce, 43 pina la str. Ion Neculce, 37A , HDPE D- 225 L- 15.4; | din mun. Chişinău, sec. Buiucani de la str. Ion Neculce, 43 pina la str. Ion Neculce, 37A , | 202301 | 600 | 36112 | 36112 | 13.1 | 1
3491 | 31012396 | Retea de apeduct din str. Ion Neculce, 37A, mun. Chişinău, sec. Buiucani HDPE D- 63 L- 2; | din str. Ion Neculce, 37A, mun. Chişinău, sec. Buiucani | 202301 | 600 | 3117 | 3117 | 13.1 | 1
3492 | 31012496 | Retea de apeduct din str. Ion Neculce, 37A, mun. Chişinău, sec. Buiucani HDPE D- 32 L- 2; | din str. Ion Neculce, 37A, mun. Chişinău, sec. Buiucani | 202301 | 600 | 2951 | 2951 | 13.1 | 1
3493 | 31012596 | Retea de apeduct din mun. Chişinău, sec. Buiucani de la str. Ion Neculce, 37A pina la str. Ion Neculce, 35 , HDPE D- 225 L- 34.3; | din mun. Chişinău, sec. Buiucani de la str. Ion Neculce, 37A pina la str. Ion Neculce, 35 , | 202301 | 600 | 80431 | 80431 | 13.1 | 1
3494 | 31012696 | Retea de apeduct din str. Ion Neculce, 35, mun. Chişinău, sec. Buiucani HDPE D- 63 L- 5.7; | din str. Ion Neculce, 35, mun. Chişinău, sec. Buiucani | 202301 | 600 | 8877 | 8877 | 13.1 | 1
3495 | 31012796 | Retea de apeduct din mun. Chişinău, sec. Buiucani de la str. Ion Neculce, 35 pina la str. Ion Neculce, 29 , HDPE D- 225 L- 23.1; | din mun. Chişinău, sec. Buiucani de la str. Ion Neculce, 35 pina la str. Ion Neculce, 29 , | 202301 | 600 | 54167 | 54167 | 13.1 | 1
3496 | 31012896 | Retea de apeduct din mun. Chişinău, sec. Buiucani de la str. Ion Neculce, 20 pina la str. Ion Neculce, 27 , HDPE D- 110 L- 28.8; | din mun. Chişinău, sec. Buiucani de la str. Ion Neculce, 20 pina la str. Ion Neculce, 27 , | 202301 | 600 | 49238 | 49238 | 13.1 | 1
3497 | 31012996 | Retea de apeduct din str. Ion Neculce, 20, mun. Chişinău, sec. Buiucani HDPE D- 63 L- 2.6; | din str. Ion Neculce, 20, mun. Chişinău, sec. Buiucani | 202301 | 600 | 4050 | 4050 | 13.1 | 1
3498 | 31013096 | Retea de apeduct din mun. Chişinău, sec. Buiucani de la str. Ion Neculce, 20 pina la str. Ion Neculce, 20/1 , HDPE D- 110 L- 14; | din mun. Chişinău, sec. Buiucani de la str. Ion Neculce, 20 pina la str. Ion Neculce, 20/1 , | 202301 | 600 | 23935 | 23935 | 13.1 | 1
3499 | 31013196 | Retea de apeduct din str. Ion Neculce, 20/1, mun. Chişinău, sec. Buiucani HDPE D- 110 L- 5; | din str. Ion Neculce, 20/1, mun. Chişinău, sec. Buiucani | 202301 | 600 | 8550 | 8550 | 13.1 | 1
3500 | 31013296 | Retea de apeduct din mun. Chişinău, sec. Buiucani de la str. Ion Neculce, 20/1 pina la str. Gh. Topîrceanu, 27 , HDPE D- 110 L- 65.9; | din mun. Chişinău, sec. Buiucani de la str. Ion Neculce, 20/1 pina la str. Gh. Topîrceanu, 27 , | 202301 | 600 | 112665 | 112665 | 13.1 | 1
3501 | 31013396 | Retea de apeduct din str. Ion Neculce, 27, mun. Chişinău, sec. Buiucani HDPE D- 225 L- 15.1; | din str. Ion Neculce, 27, mun. Chişinău, sec. Buiucani | 202301 | 600 | 35409 | 35409 | 13.1 | 1
3502 | 31013496 | Retea de apeduct din str. Ion Neculce, 27, mun. Chişinău, sec. Buiucani HDPE D- 63 L- 3.7; | din str. Ion Neculce, 27, mun. Chişinău, sec. Buiucani | 202301 | 600 | 5762 | 5762 | 13.1 | 1
3503 | 31013596 | Retea de apeduct din mun. Chişinău, sec. Buiucani de la str. Ion Neculce, 27 pina la str. Ion Neculce, 19 , HDPE D- 225 L- 47.9; | din mun. Chişinău, sec. Buiucani de la str. Ion Neculce, 27 pina la str. Ion Neculce, 19 , | 202301 | 600 | 112323 | 112323 | 13.1 | 1
3504 | 31013696 | Retea de apeduct din str. Ion Neculce, 19, mun. Chişinău, sec. Buiucani HDPE D- 40 L- 8.1; | din str. Ion Neculce, 19, mun. Chişinău, sec. Buiucani | 202301 | 600 | 12103 | 12103 | 13.1 | 1
3505 | 31013796 | Retea de apeduct din mun. Chişinău, sec. Buiucani de la str. Ion Neculce, 19 pina la str. Ştefan Neaga, 67 , HDPE D- 225 L- 36.1; | din mun. Chişinău, sec. Buiucani de la str. Ion Neculce, 19 pina la str. Ştefan Neaga, 67 , | 202301 | 600 | 84650 | 84650 | 13.1 | 1
3506 | 31013896 | Retea de apeduct din str. Ion Neculce, 13, mun. Chişinău, sec. Buiucani HDPE D- 40 L- 2; | din str. Ion Neculce, 13, mun. Chişinău, sec. Buiucani | 202301 | 600 | 2989 | 2989 | 13.1 | 1
3507 | 31013996 | Retea de apeduct din str. Ştefan Neaga, 67, mun. Chişinău, sec. Buiucani HDPE D- 225 L- 10.6; | din str. Ştefan Neaga, 67, mun. Chişinău, sec. Buiucani | 202301 | 600 | 24856 | 24856 | 13.1 | 1
3508 | 31014096 | Retea de apeduct din str. Ştefan Neaga, 67, mun. Chişinău, sec. Buiucani HDPE D- 225 L- 6.1; | din str. Ştefan Neaga, 67, mun. Chişinău, sec. Buiucani | 202301 | 600 | 14304 | 14304 | 13.1 | 1
3509 | 31014196 | Retea de apeduct din str. Ştefan Neaga, 67, mun. Chişinău, sec. Buiucani HDPE D- 110 L- 2.4; | din str. Ştefan Neaga, 67, mun. Chişinău, sec. Buiucani | 202301 | 600 | 4106 | 4106 | 13.1 | 1
3510 | 31014296 | Retea de apeduct din str. Ştefan Neaga, 67, mun. Chişinău, sec. Buiucani HDPE D- 225 L- 3.1; | din str. Ştefan Neaga, 67, mun. Chişinău, sec. Buiucani | 202301 | 600 | 7272 | 7272 | 13.1 | 1
3511 | 31014396 | Retea de apeduct din mun. Chişinău, sec. Buiucani de la str. Ştefan Neaga, 67 pina la str. Ion Neculce, 7 , HDPE D- 225 L- 215.4; | din mun. Chişinău, sec. Buiucani de la str. Ştefan Neaga, 67 pina la str. Ion Neculce, 7 , | 202301 | 600 | 505101 | 505101 | 13.1 | 1
3512 | 31014496 | Retea de apeduct din str. E.Coca, 57, mun. Chişinău, sec. Buiucani HDPE D- 225 L- 3.6; | din str. E.Coca, 57, mun. Chişinău, sec. Buiucani | 202301 | 600 | 8442 | 8442 | 13.1 | 1
3513 | 31014596 | Retea de apeduct din str. E.Coca, 57, mun. Chişinău, sec. Buiucani HDPE D- 63 L- 4.3; | din str. E.Coca, 57, mun. Chişinău, sec. Buiucani | 202301 | 600 | 6697 | 6697 | 13.1 | 1
3514 | 45632896 | Vana din fonta ductila D- 32 la reteaua de apeduct din str. V. Belinski, 58, mun. Chişinău, sec. Buiucani | din str. V. Belinski, 58, mun. Chişinău, sec. Buiucani | 202301 | 60 | 1261 | 1261 | 13.1 | 1
3515 | 45632996 | Vana cu tija (COVER) din fonta ductila D- 25 la reteaua de apeduct din str. Ion Neculce, 51, mun. Chişinău, sec. Buiucani | din str. Ion Neculce, 51, mun. Chişinău, sec. Buiucani | 202301 | 60 | 3045 | 3045 | 13.1 | 1
3516 | 45633096 | Vana cu tija (COVER) din fonta ductila D- 25 la reteaua de apeduct din str. Ion Neculce, 51, mun. Chişinău, sec. Buiucani | din str. Ion Neculce, 51, mun. Chişinău, sec. Buiucani | 202301 | 60 | 3045 | 3045 | 13.1 | 1
3517 | 45633196 | Vana cu tija (COVER) din fonta ductila D- 25 la reteaua de apeduct din str. Ion Neculce, 49, mun. Chişinău, sec. Buiucani | din str. Ion Neculce, 49, mun. Chişinău, sec. Buiucani | 202301 | 60 | 3045 | 3045 | 13.1 | 1
3518 | 45633296 | Vana cu tija (COVER) din fonta ductila D- 25 la reteaua de apeduct din str. Ion Neculce, 47, mun. Chişinău, sec. Buiucani | din str. Ion Neculce, 47, mun. Chişinău, sec. Buiucani | 202301 | 60 | 3045 | 3045 | 13.1 | 1
3519 | 45633396 | Vana cu tija (COVER) din fonta ductila D- 32 la reteaua de apeduct din str. Ion Neculce, 45/1, mun. Chişinău, sec. Buiucani | din str. Ion Neculce, 45/1, mun. Chişinău, sec. Buiucani | 202301 | 60 | 3181 | 3181 | 13.1 | 1
3520 | 45633496 | Vana cu tija (COVER) din fonta ductila D- 32 la reteaua de apeduct din str. Ion Neculce, 43, mun. Chişinău, sec. Buiucani | din str. Ion Neculce, 43, mun. Chişinău, sec. Buiucani | 202301 | 60 | 3181 | 3181 | 13.1 | 1
3521 | 45633596 | Vana cu tija (COVER) din fonta ductila D- 25 la reteaua de apeduct din str. Ion Neculce, 37/A, mun. Chişinău, sec. Buiucani | din str. Ion Neculce, 37/A, mun. Chişinău, sec. Buiucani | 202301 | 60 | 3045 | 3045 | 13.1 | 1
3522 | 45633696 | Vana din fonta ductila D- 25 la reteaua de apeduct din str. Ion Neculce, 37, mun. Chişinău, sec. Buiucani | din str. Ion Neculce, 37, mun. Chişinău, sec. Buiucani | 202301 | 60 | 1125 | 1125 | 13.1 | 1
3523 | 45633796 | Vana cu tija (COVER) din fonta ductila D- 25 la reteaua de apeduct din str. Ion Neculce, 35, mun. Chişinău, sec. Buiucani | din str. Ion Neculce, 35, mun. Chişinău, sec. Buiucani | 202301 | 60 | 3045 | 3045 | 13.1 | 1
3524 | 45633896 | Vana din fonta ductila D- 32 la reteaua de apeduct din str. Ion Neculce, 35, mun. Chişinău, sec. Buiucani | din str. Ion Neculce, 35, mun. Chişinău, sec. Buiucani | 202301 | 60 | 1261 | 1261 | 13.1 | 1
3525 | 45633996 | Vana din fonta ductila D- 25 la reteaua de apeduct din str. Ion Neculce, 29, mun. Chişinău, sec. Buiucani | din str. Ion Neculce, 29, mun. Chişinău, sec. Buiucani | 202301 | 60 | 1125 | 1125 | 13.1 | 1
3526 | 45634096 | Vana cu tija (COVER) din fonta ductila D- 25 la reteaua de apeduct din str. Ion Neculce, 20, mun. Chişinău, sec. Buiucani | din str. Ion Neculce, 20, mun. Chişinău, sec. Buiucani | 202301 | 60 | 3045 | 3045 | 13.1 | 1
3527 | 45634196 | Vana cu tija (COVER) din fonta ductila D- 25 la reteaua de apeduct din str. Ion Neculce, 20/1, mun. Chişinău, sec. Buiucani | din str. Ion Neculce, 20/1, mun. Chişinău, sec. Buiucani | 202301 | 60 | 3045 | 3045 | 13.1 | 1
3528 | 45634296 | Vana din fonta ductila D- 25 la reteaua de apeduct din str. Gh. Topîrceanu, 20/1, mun. Chişinău, sec. Buiucani | din str. Gh. Topîrceanu, 20/1, mun. Chişinău, sec. Buiucani | 202301 | 60 | 1125 | 1125 | 13.1 | 1
3529 | 45634396 | Vana din fonta ductila D- 32 la reteaua de apeduct din str. Ion Neculce, 18/1, mun. Chişinău, sec. Buiucani | din str. Ion Neculce, 18/1, mun. Chişinău, sec. Buiucani | 202301 | 60 | 1261 | 1261 | 13.1 | 1
3530 | 45634496 | Vana din fonta ductila D- 32 la reteaua de apeduct din str. Ion Neculce, 18, mun. Chişinău, sec. Buiucani | din str. Ion Neculce, 18, mun. Chişinău, sec. Buiucani | 202301 | 60 | 1261 | 1261 | 13.1 | 1
3531 | 45634596 | Vana cu tija (COVER) din fonta ductila D- 40 la reteaua de apeduct din str. Ion Neculce, 16, mun. Chişinău, sec. Buiucani | din str. Ion Neculce, 16, mun. Chişinău, sec. Buiucani | 202301 | 60 | 3421 | 3421 | 13.1 | 1
3532 | 45634696 | Vana din fonta ductila D- 80 la reteaua de apeduct din str. Ion Neculce, 14, mun. Chişinău, sec. Buiucani | din str. Ion Neculce, 14, mun. Chişinău, sec. Buiucani | 202301 | 60 | 2179 | 2179 | 13.1 | 1
3533 | 45634796 | Vana din fonta ductila D- 80 la reteaua de apeduct din str. Gh. Topîrceanu, 27, mun. Chişinău, sec. Buiucani | din str. Gh. Topîrceanu, 27, mun. Chişinău, sec. Buiucani | 202301 | 60 | 2179 | 2179 | 13.1 | 1
3534 | 45634896 | Vana din fonta ductila D- 100 la reteaua de apeduct din str. Ştefan Neaga, 67, mun. Chişinău, sec. Buiucani | din str. Ştefan Neaga, 67, mun. Chişinău, sec. Buiucani | 202301 | 60 | 2564 | 2564 | 13.1 | 1
3535 | 45634996 | Vana din fonta ductila D- 100 la reteaua de apeduct din str. Ştefan Neaga, 67, mun. Chişinău, sec. Buiucani | din str. Ştefan Neaga, 67, mun. Chişinău, sec. Buiucani | 202301 | 60 | 2564 | 2564 | 13.1 | 1
3536 | 45635096 | Vana din fonta ductila D- 32 la reteaua de apeduct din str. Lisabona, 12, mun. Chişinău, sec. Buiucani | din str. Lisabona, 12, mun. Chişinău, sec. Buiucani | 202301 | 60 | 1261 | 1261 | 13.1 | 1
3537 | 45635196 | Vana cu tija (COVER) din fonta ductila D- 100 la reteaua de apeduct din str. Ion Neculce, 5, mun. Chişinău, sec. Buiucani | din str. Ion Neculce, 5, mun. Chişinău, sec. Buiucani | 202301 | 60 | 4663 | 4663 | 13.1 | 1
3538 | 45635396 | Vana cu tija (COVER) din fonta ductila D- 100 la reteaua de apeduct din str. Ion Neculce, 5, mun. Chişinău, sec. Buiucani | din str. Ion Neculce, 5, mun. Chişinău, sec. Buiucani | 202301 | 60 | 4663 | 4663 | 13.1 | 1
3539 | 45635496 | Vana din fonta ductila D- 100 la reteaua de apeduct din str. Ion Neculce, 3/2, mun. Chişinău, sec. Buiucani | din str. Ion Neculce, 3/2, mun. Chişinău, sec. Buiucani | 202301 | 60 | 2564 | 2564 | 13.1 | 1
3540 | 45635596 | Vana cu tija (COVER) din fonta ductila D- 100 la reteaua de apeduct din str. Ion Neculce, 3, mun. Chişinău, sec. Buiucani | din str. Ion Neculce, 3, mun. Chişinău, sec. Buiucani | 202301 | 60 | 4663 | 4663 | 13.1 | 1
3541 | 31017496 | Retea de apeduct din str. D. Caraciobanu, 26, mun. Chişinău, sec. Buiucani HDPE D- 63 L- 2.6; | din str. D. Caraciobanu, 26, mun. Chişinău, sec. Buiucani | 202301 | 600 | 4048 | 4048 | 13.1 | 1
3542 | 31017596 | Retea de apeduct din mun. Chişinău, sec. Buiucani de la str. D. Caraciobanu, 26 pina la str. Ştefan Neaga, 63 , HDPE D- 225 L- 17.3; | din mun. Chişinău, sec. Buiucani de la str. D. Caraciobanu, 26 pina la str. Ştefan Neaga, 63 , | 202301 | 600 | 40568 | 40568 | 13.1 | 1
3543 | 31017696 | Retea de apeduct din mun. Chişinău, sec. Buiucani de la str. Ştefan Neaga, 63 pina la str. Ion Creangă, 24 , HDPE D- 160 L- 48.5; | din mun. Chişinău, sec. Buiucani de la str. Ştefan Neaga, 63 pina la str. Ion Creangă, 24 , | 202301 | 600 | 95238 | 95238 | 13.1 | 1
3544 | 31017796 | Retea de apeduct din mun. Chişinău, sec. Buiucani de la str. Ion Creangă, 24 pina la str. Ion Creangă, 22/2 , HDPE D- 160 L- 32.3; | din mun. Chişinău, sec. Buiucani de la str. Ion Creangă, 24 pina la str. Ion Creangă, 22/2 , | 202301 | 600 | 63428 | 63428 | 13.1 | 1
3545 | 31017896 | Retea de apeduct din mun. Chişinău, sec. Buiucani de la str. Ştefan Neaga, 63 pina la str. Ion Creangă, 32 , HDPE D- 225 L- 43.1; | din mun. Chişinău, sec. Buiucani de la str. Ştefan Neaga, 63 pina la str. Ion Creangă, 32 , | 202301 | 600 | 101068 | 101068 | 13.1 | 1
3546 | 33195096 | Bransament din str. V. Belinski, 58, mun. Chişinău, sec. Buiucani HDPE D- 32 L- 4.2; | din str. V. Belinski, 58, mun. Chişinău, sec. Buiucani | 202301 | 600 | 6191 | 6191 | 13.1 | 1
3547 | 33195196 | Bransament din str. Ion Neculce, 51, mun. Chişinău, sec. Buiucani HDPE D- 25 L- 15; | din str. Ion Neculce, 51, mun. Chişinău, sec. Buiucani | 202301 | 600 | 21879 | 21879 | 13.1 | 1
3548 | 33195296 | Bransament din str. Ion Neculce, 51, mun. Chişinău, sec. Buiucani HDPE D- 25 L- 4.6; | din str. Ion Neculce, 51, mun. Chişinău, sec. Buiucani | 202301 | 600 | 6710 | 6710 | 13.1 | 1
3549 | 33195396 | Bransament din str. Ion Neculce, 49, mun. Chişinău, sec. Buiucani HDPE D- 25 L- 7; | din str. Ion Neculce, 49, mun. Chişinău, sec. Buiucani | 202301 | 600 | 10210 | 10210 | 13.1 | 1
3550 | 33195496 | Bransament din str. Ion Neculce, 47, mun. Chişinău, sec. Buiucani HDPE D- 25 L- 48.8; | din str. Ion Neculce, 47, mun. Chişinău, sec. Buiucani | 202301 | 600 | 71179 | 71179 | 13.1 | 1
3551 | 33195596 | Bransament din str. Ion Neculce, 45/1, mun. Chişinău, sec. Buiucani HDPE D- 32 L- 2; | din str. Ion Neculce, 45/1, mun. Chişinău, sec. Buiucani | 202301 | 600 | 2949 | 2949 | 13.1 | 1
3552 | 33195696 | Bransament din str. Ion Neculce, 43, mun. Chişinău, sec. Buiucani HDPE D- 32 L- 5.4; | din str. Ion Neculce, 43, mun. Chişinău, sec. Buiucani | 202301 | 600 | 7959 | 7959 | 13.1 | 1
3553 | 33195796 | Bransament din str. Ion Neculce, 37/A, mun. Chişinău, sec. Buiucani HDPE D- 25 L- 2; | din str. Ion Neculce, 37/A, mun. Chişinău, sec. Buiucani | 202301 | 600 | 2917 | 2917 | 13.1 | 1
3554 | 33195896 | Bransament din str. Ion Neculce, 37, mun. Chişinău, sec. Buiucani HDPE D- 25 L- 3.7; | din str. Ion Neculce, 37, mun. Chişinău, sec. Buiucani | 202301 | 600 | 5396 | 5396 | 13.1 | 1
3555 | 33195996 | Bransament din str. Ion Neculce, 35, mun. Chişinău, sec. Buiucani HDPE D- 25 L- 4.2; | din str. Ion Neculce, 35, mun. Chişinău, sec. Buiucani | 202301 | 600 | 6126 | 6126 | 13.1 | 1
3556 | 33196096 | Bransament din str. Ion Neculce, 35, mun. Chişinău, sec. Buiucani HDPE D- 32 L- 2.5; | din str. Ion Neculce, 35, mun. Chişinău, sec. Buiucani | 202301 | 600 | 3685 | 3685 | 13.1 | 1
3557 | 33196196 | Bransament din str. Ion Neculce, 29, mun. Chişinău, sec. Buiucani HDPE D- 25 L- 4.5; | din str. Ion Neculce, 29, mun. Chişinău, sec. Buiucani | 202301 | 600 | 6564 | 6564 | 13.1 | 1
3558 | 33196296 | Bransament din str. Ion Neculce, 20, mun. Chişinău, sec. Buiucani HDPE D- 25 L- 1.5; | din str. Ion Neculce, 20, mun. Chişinău, sec. Buiucani | 202301 | 600 | 2188 | 2188 | 13.1 | 1
3559 | 33196396 | Bransament din str. Ion Neculce, 20/1, mun. Chişinău, sec. Buiucani HDPE D- 25 L- 1.5; | din str. Ion Neculce, 20/1, mun. Chişinău, sec. Buiucani | 202301 | 600 | 2188 | 2188 | 13.1 | 1
3560 | 33196496 | Bransament din str. Gh. Topîrceanu, 20/1, mun. Chişinău, sec. Buiucani HDPE D- 25 L- 3; | din str. Gh. Topîrceanu, 20/1, mun. Chişinău, sec. Buiucani | 202301 | 600 | 4375 | 4375 | 13.1 | 1
3561 | 33196596 | Bransament din str. Ion Neculce, 18/1, mun. Chişinău, sec. Buiucani HDPE D- 32 L- 3; | din str. Ion Neculce, 18/1, mun. Chişinău, sec. Buiucani | 202301 | 600 | 4422 | 4422 | 13.1 | 1
3562 | 33196696 | Bransament din str. Ion Neculce, 18, mun. Chişinău, sec. Buiucani HDPE D- 32 L- 3; | din str. Ion Neculce, 18, mun. Chişinău, sec. Buiucani | 202301 | 600 | 4422 | 4422 | 13.1 | 1
3563 | 33196796 | Bransament din str. Ion Neculce, 16, mun. Chişinău, sec. Buiucani HDPE D- 40 L- 11.9; | din str. Ion Neculce, 16, mun. Chişinău, sec. Buiucani | 202301 | 600 | 17777 | 17777 | 13.1 | 1
3564 | 33196896 | Bransament din str. Ion Neculce, 14, mun. Chişinău, sec. Buiucani HDPE D- 90 L- 42.4; | din str. Ion Neculce, 14, mun. Chişinău, sec. Buiucani | 202301 | 600 | 68737 | 68737 | 13.1 | 1
3565 | 33196996 | Bransament din str. Gh. Topîrceanu, 27, mun. Chişinău, sec. Buiucani HDPE D- 90 L- 12.5; | din str. Gh. Topîrceanu, 27, mun. Chişinău, sec. Buiucani | 202301 | 600 | 20266 | 20266 | 13.1 | 1
3566 | 33197096 | Bransament din str. Ştefan Neaga, 67, mun. Chişinău, sec. Buiucani HDPE D- 110 L- 9.9; | din str. Ştefan Neaga, 67, mun. Chişinău, sec. Buiucani | 202301 | 600 | 16751 | 16751 | 13.1 | 1
3567 | 33197196 | Bransament din str. Ştefan Neaga, 67, mun. Chişinău, sec. Buiucani HDPE D- 110 L- 9.9; | din str. Ştefan Neaga, 67, mun. Chişinău, sec. Buiucani | 202301 | 600 | 16751 | 16751 | 13.1 | 1
3568 | 33197296 | Bransament din str. Lisabona, 12, mun. Chişinău, sec. Buiucani HDPE D- 32 L- 5.3; | din str. Lisabona, 12, mun. Chişinău, sec. Buiucani | 202301 | 600 | 7813 | 7813 | 13.1 | 1
3569 | 33197396 | Bransament din str. Ion Neculce, 5, mun. Chişinău, sec. Buiucani HDPE D- 110 L- 8.3; | din str. Ion Neculce, 5, mun. Chişinău, sec. Buiucani | 202301 | 600 | 14045 | 14045 | 13.1 | 1
3570 | 33197496 | Bransament din str. Ion Neculce, 5, mun. Chişinău, sec. Buiucani HDPE D- 110 L- 11.4; | din str. Ion Neculce, 5, mun. Chişinău, sec. Buiucani | 202301 | 600 | 19290 | 19290 | 13.1 | 1
3571 | 33197596 | Bransament din str. Ion Neculce, 5, mun. Chişinău, sec. Buiucani HDPE D- 110 L- 11.1; | din str. Ion Neculce, 5, mun. Chişinău, sec. Buiucani | 202301 | 600 | 18783 | 18783 | 13.1 | 1
3572 | 33197696 | Bransament din str. Ion Neculce, 3/2, mun. Chişinău, sec. Buiucani HDPE D- 110 L- 1.3; | din str. Ion Neculce, 3/2, mun. Chişinău, sec. Buiucani | 202301 | 600 | 2200 | 2200 | 13.1 | 1
3573 | 33197796 | Bransament din str. Ion Neculce, 3/2, mun. Chişinău, sec. Buiucani HDPE D- 63 L- 2; | din str. Ion Neculce, 3/2, mun. Chişinău, sec. Buiucani | 202301 | 600 | 3115 | 3115 | 13.1 | 1
3574 | 33197896 | Bransament din str. Ion Neculce, 3, mun. Chişinău, sec. Buiucani HDPE D- 110 L- 9.1; | din str. Ion Neculce, 3, mun. Chişinău, sec. Buiucani | 202301 | 600 | 15398 | 15398 | 13.1 | 1
3575 | 33197996 | Bransament din str. Ion Neculce, 1, mun. Chişinău, sec. Buiucani HDPE D- 110 L- 10.6; | din str. Ion Neculce, 1, mun. Chişinău, sec. Buiucani | 202301 | 600 | 17936 | 17936 | 13.1 | 1
3576 | 33198096 | Bransament din str. Ion Neculce, 1/2, mun. Chişinău, sec. Buiucani HDPE D- 110 L- 14.9; | din str. Ion Neculce, 1/2, mun. Chişinău, sec. Buiucani | 202301 | 600 | 25212 | 25212 | 13.1 | 1
3577 | 33198196 | Bransament din str. Calea Ieşilor, 11/3, mun. Chişinău, sec. Buiucani HDPE D- 90 L- 23.1; | din str. Calea Ieşilor, 11/3, mun. Chişinău, sec. Buiucani | 202301 | 600 | 37448 | 37448 | 13.1 | 1
3578 | 20223996 | Camin din beton-armat D- 2000 la reteaua de apeduct din str. Ion Neculce, 5, mun. Chişinău, sec. Buiucani | din str. Ion Neculce, 5, mun. Chişinău, sec. Buiucani | 202301 | 660 | 23633 | 23633 | 13.1 | 1
3579 | 20224096 | Camin din beton-armat D- 1000 la reteaua de apeduct din str. Ion Neculce, 5, mun. Chişinău, sec. Buiucani | din str. Ion Neculce, 5, mun. Chişinău, sec. Buiucani | 202301 | 660 | 16606 | 16606 | 13.1 | 1
3580 | 20224196 | Camin din beton-armat D- 1000 la reteaua de apeduct din str. Ion Neculce, 5, mun. Chişinău, sec. Buiucani | din str. Ion Neculce, 5, mun. Chişinău, sec. Buiucani | 202301 | 660 | 16606 | 16606 | 13.1 | 1
3581 | 20224296 | Camin din beton-armat D- 1000 la reteaua de apeduct din str. Ion Neculce, 5, mun. Chişinău, sec. Buiucani | din str. Ion Neculce, 5, mun. Chişinău, sec. Buiucani | 202301 | 660 | 16606 | 16606 | 13.1 | 1
3582 | 20224396 | Camin din beton-armat D- 1000 la reteaua de apeduct din str. Ion Neculce, 3, mun. Chişinău, sec. Buiucani | din str. Ion Neculce, 3, mun. Chişinău, sec. Buiucani | 202301 | 660 | 16606 | 16606 | 13.1 | 1
3583 | 20224496 | Camin din beton-armat D- 2000 la reteaua de apeduct din str. Ion Neculce, 3, mun. Chişinău, sec. Buiucani | din str. Ion Neculce, 3, mun. Chişinău, sec. Buiucani | 202301 | 660 | 23633 | 23633 | 13.1 | 1
3584 | 20224596 | Camin din beton-armat D- 1000 la reteaua de apeduct din str. Ion Neculce, 3, mun. Chişinău, sec. Buiucani | din str. Ion Neculce, 3, mun. Chişinău, sec. Buiucani | 202301 | 660 | 16606 | 16606 | 13.1 | 1
3585 | 20224696 | Camin din beton-armat D- 1000 la reteaua de apeduct din str. Ion Neculce, 1, mun. Chişinău, sec. Buiucani | din str. Ion Neculce, 1, mun. Chişinău, sec. Buiucani | 202301 | 660 | 16606 | 16606 | 13.1 | 1
3586 | 20224796 | Camin din beton-armat D- 2000 la reteaua de apeduct din str. Ion Neculce, 1, mun. Chişinău, sec. Buiucani | din str. Ion Neculce, 1, mun. Chişinău, sec. Buiucani | 202301 | 660 | 23633 | 23633 | 13.1 | 1
3587 | 31007296 | Retea de apeduct din str. Calea Ieşilor, 61/2A, mun. Chişinău, sec. Buiucani HDPE D- 225 L- 11; | din str. Calea Ieşilor, 61/2A, mun. Chişinău, sec. Buiucani | 202301 | 600 | 30246 | 30246 | 11.2 | 1
3588 | 31008396 | Retea de apeduct din str. Calea Ieşilor, 61/1, mun. Chişinău, sec. Buiucani HDPE D- 160 L- 3; | din str. Calea Ieşilor, 61/1, mun. Chişinău, sec. Buiucani | 202301 | 600 | 6560 | 6560 | 11.2 | 1
3589 | 31008296 | Retea de apeduct din str. Calea Ieşilor, 59/1, mun. Chişinău, sec. Buiucani HDPE D- 225 L- 4.5; | din str. Calea Ieşilor, 59/1, mun. Chişinău, sec. Buiucani | 202301 | 600 | 12373 | 12373 | 11.2 | 1
3590 | 31007396 | Retea de apeduct din str. Calea Ieşilor, 61/2A, mun. Chişinău, sec. Buiucani HDPE D- 110 L- 5; | din str. Calea Ieşilor, 61/2A, mun. Chişinău, sec. Buiucani | 202301 | 600 | 8928 | 8928 | 11.2 | 1
3591 | 33191996 | Bransament din str. Calea Ieşilor, 61/2A, mun. Chişinău, sec. Buiucani HDPE D- 25 L- 1.2; | din str. Calea Ieşilor, 61/2A, mun. Chişinău, sec. Buiucani | 202301 | 600 | 1729 | 1729 | 11.2 | 1
3592 | 33192096 | Bransament din str. Calea Ieşilor, 61/2A, mun. Chişinău, sec. Buiucani HDPE D- 32 L- 1; | din str. Calea Ieşilor, 61/2A, mun. Chişinău, sec. Buiucani | 202301 | 600 | 1463 | 1463 | 11.2 | 1
3593 | 33192196 | Bransament din str. Calea Ieşilor, 61/1, mun. Chişinău, sec. Buiucani HDPE D- 110 L- 40; | din str. Calea Ieşilor, 61/1, mun. Chişinău, sec. Buiucani | 202301 | 600 | 71425 | 71425 | 11.2 | 1
3594 | 20224996 | Camin din beton-armat D- 1000 la reteaua de apeduct din str. Ion Neculce, 1/2, mun. Chişinău, sec. Buiucani | din str. Ion Neculce, 1/2, mun. Chişinău, sec. Buiucani | 202301 | 660 | 16606 | 16606 | 13.1 | 1
3595 | 20225096 | Camin din beton-armat D- 1000 la reteaua de apeduct din str. Ioan Livescu, 21, mun. Chişinău, sec. Buiucani | din str. Ioan Livescu, 21, mun. Chişinău, sec. Buiucani | 202301 | 660 | 16606 | 16606 | 13.1 | 1
3596 | 20225196 | Camin din beton-armat D- 2000 la reteaua de apeduct din str. Ioan Livescu, 26, mun. Chişinău, sec. Buiucani | din str. Ioan Livescu, 26, mun. Chişinău, sec. Buiucani | 202301 | 660 | 23633 | 23633 | 13.1 | 1
3597 | 20225296 | Camin din beton-armat D- 2000 la reteaua de apeduct din str. Dominte Timonu, 24, mun. Chişinău, sec. Buiucani | din str. Dominte Timonu, 24, mun. Chişinău, sec. Buiucani | 202301 | 660 | 23633 | 23633 | 13.1 | 1
3598 | 20225396 | Camin din beton-armat D- 1000 la reteaua de apeduct din str. Ştefan Neaga, 62, mun. Chişinău, sec. Buiucani | din str. Ştefan Neaga, 62, mun. Chişinău, sec. Buiucani | 202301 | 660 | 16606 | 16606 | 13.1 | 1
3599 | 20225496 | Camin din beton-armat D- 2000 la reteaua de apeduct din str. D. Caraciobanu, 26, mun. Chişinău, sec. Buiucani | din str. D. Caraciobanu, 26, mun. Chişinău, sec. Buiucani | 202301 | 660 | 23633 | 23633 | 13.1 | 1
3600 | 20225596 | Camin din beton-armat D- 1500 la reteaua de apeduct din str. Ştefan Neaga, 63, mun. Chişinău, sec. Buiucani | din str. Ştefan Neaga, 63, mun. Chişinău, sec. Buiucani | 202301 | 660 | 18363 | 18363 | 13.1 | 1
3601 | 20225696 | Camin din beton-armat D- 1500 la reteaua de apeduct din str. Ion Creangă, 24, mun. Chişinău, sec. Buiucani | din str. Ion Creangă, 24, mun. Chişinău, sec. Buiucani | 202301 | 660 | 18363 | 18363 | 13.1 | 1
3602 | 20225796 | Camin din beton-armat D- 2000 la reteaua de apeduct din str. Ion Creangă, 22/2, mun. Chişinău, sec. Buiucani | din str. Ion Creangă, 22/2, mun. Chişinău, sec. Buiucani | 202301 | 660 | 23633 | 23633 | 13.1 | 1
3603 | 45638596 | Hidrant din fonta ductila la reteaua de apeduct din str. V. Belinski, 58, mun. Chişinău, sec. Buiucani | din str. V. Belinski, 58, mun. Chişinău, sec. Buiucani | 202301 | 60 | 9001 | 9001 | 13.1 | 1
3604 | 45638696 | Hidrant din fonta ductila la reteaua de apeduct din str. Ion Neculce, 27, mun. Chişinău, sec. Buiucani | din str. Ion Neculce, 27, mun. Chişinău, sec. Buiucani | 202301 | 60 | 9001 | 9001 | 13.1 | 1
3605 | 45629096 | Vana din fonta ductila D- 200 la reteaua de apeduct din str. V. Belinski, 58, mun. Chişinău, sec. Buiucani | din str. V. Belinski, 58, mun. Chişinău, sec. Buiucani | 202301 | 60 | 6535 | 6535 | 13.1 | 1
3606 | 45629196 | Vana cu tija (COVER) din fonta ductila D- 32 la reteaua de apeduct din str. Ion Neculce, 37/A, mun. Chişinău, sec. Buiucani | din str. Ion Neculce, 37/A, mun. Chişinău, sec. Buiucani | 202301 | 60 | 3181 | 3181 | 13.1 | 1
3607 | 45629296 | Vana din fonta ductila D- 50 la reteaua de apeduct din str. Ion Neculce, 29, mun. Chişinău, sec. Buiucani | din str. Ion Neculce, 29, mun. Chişinău, sec. Buiucani | 202301 | 60 | 1793 | 1793 | 13.1 | 1
3608 | 45629396 | Vana din fonta ductila D- 200 la reteaua de apeduct din str. Ion Neculce, 27, mun. Chişinău, sec. Buiucani | din str. Ion Neculce, 27, mun. Chişinău, sec. Buiucani | 202301 | 60 | 6535 | 6535 | 13.1 | 1
3609 | 45629496 | Vana din fonta ductila D- 200 la reteaua de apeduct din str. Ion Neculce, 27, mun. Chişinău, sec. Buiucani | din str. Ion Neculce, 27, mun. Chişinău, sec. Buiucani | 202301 | 60 | 6535 | 6535 | 13.1 | 1
3610 | 45629596 | Vana din fonta ductila D- 100 la reteaua de apeduct din str. Ion Neculce, 27, mun. Chişinău, sec. Buiucani | din str. Ion Neculce, 27, mun. Chişinău, sec. Buiucani | 202301 | 60 | 2564 | 2564 | 13.1 | 1
3611 | 45629696 | Vana din fonta ductila D- 100 la reteaua de apeduct din str. Gh. Topîrceanu, 20/1, mun. Chişinău, sec. Buiucani | din str. Gh. Topîrceanu, 20/1, mun. Chişinău, sec. Buiucani | 202301 | 60 | 2564 | 2564 | 13.1 | 1
3612 | 45629796 | Vana din fonta ductila D- 100 la reteaua de apeduct din str. Gh. Topîrceanu, 20/1, mun. Chişinău, sec. Buiucani | din str. Gh. Topîrceanu, 20/1, mun. Chişinău, sec. Buiucani | 202301 | 60 | 2564 | 2564 | 13.1 | 1
3613 | 45629896 | Vana din fonta ductila D- 100 la reteaua de apeduct din str. Gh. Topîrceanu, 27, mun. Chişinău, sec. Buiucani | din str. Gh. Topîrceanu, 27, mun. Chişinău, sec. Buiucani | 202301 | 60 | 2564 | 2564 | 13.1 | 1
3614 | 45629996 | Vana din fonta ductila D- 50 la reteaua de apeduct din str. Ion Neculce, 27, mun. Chişinău, sec. Buiucani | din str. Ion Neculce, 27, mun. Chişinău, sec. Buiucani | 202301 | 60 | 1793 | 1793 | 13.1 | 1
3615 | 45630096 | Vana din fonta ductila D- 40 la reteaua de apeduct din str. Ion Neculce, 19, mun. Chişinău, sec. Buiucani | din str. Ion Neculce, 19, mun. Chişinău, sec. Buiucani | 202301 | 60 | 1500 | 1500 | 13.1 | 1
3616 | 45630196 | Vana cu tija (COVER) din fonta ductila D- 40 la reteaua de apeduct din str. Ştefan Neaga, 67, mun. Chişinău, sec. Buiucani | din str. Ştefan Neaga, 67, mun. Chişinău, sec. Buiucani | 202301 | 60 | 3421 | 3421 | 13.1 | 1
3617 | 45630296 | Vana din fonta ductila D- 200 la reteaua de apeduct din str. Ştefan Neaga, 67, mun. Chişinău, sec. Buiucani | din str. Ştefan Neaga, 67, mun. Chişinău, sec. Buiucani | 202301 | 60 | 6535 | 6535 | 13.1 | 1
3618 | 45630396 | Vana din fonta ductila D- 200 la reteaua de apeduct din str. Ştefan Neaga, 67, mun. Chişinău, sec. Buiucani | din str. Ştefan Neaga, 67, mun. Chişinău, sec. Buiucani | 202301 | 60 | 6535 | 6535 | 13.1 | 1
3619 | 45630496 | Vana din fonta ductila D- 200 la reteaua de apeduct din str. Ştefan Neaga, 67, mun. Chişinău, sec. Buiucani | din str. Ştefan Neaga, 67, mun. Chişinău, sec. Buiucani | 202301 | 60 | 6535 | 6535 | 13.1 | 1
3620 | 45630596 | Vana din fonta ductila D- 200 la reteaua de apeduct din str. Ştefan Neaga, 67, mun. Chişinău, sec. Buiucani | din str. Ştefan Neaga, 67, mun. Chişinău, sec. Buiucani | 202301 | 60 | 6535 | 6535 | 13.1 | 1
3621 | 45630796 | Vana din fonta ductila D- 200 la reteaua de apeduct din str. E.Coca, 57, mun. Chişinău, sec. Buiucani | din str. E.Coca, 57, mun. Chişinău, sec. Buiucani | 202301 | 60 | 6535 | 6535 | 13.1 | 1
3622 | 45630896 | Vana din fonta ductila D- 50 la reteaua de apeduct din str. E.Coca, 57, mun. Chişinău, sec. Buiucani | din str. E.Coca, 57, mun. Chişinău, sec. Buiucani | 202301 | 60 | 1793 | 1793 | 13.1 | 1
3623 | 45630996 | Vana din fonta ductila D- 200 la reteaua de apeduct din str. E.Coca, 57, mun. Chişinău, sec. Buiucani | din str. E.Coca, 57, mun. Chişinău, sec. Buiucani | 202301 | 60 | 6535 | 6535 | 13.1 | 1
3624 | 45631096 | Vana din fonta ductila D- 200 la reteaua de apeduct din str. E.Coca, 57, mun. Chişinău, sec. Buiucani | din str. E.Coca, 57, mun. Chişinău, sec. Buiucani | 202301 | 60 | 6535 | 6535 | 13.1 | 1
3625 | 45631196 | Vana din fonta ductila D- 200 la reteaua de apeduct din str. Ion Neculce, 5, mun. Chişinău, sec. Buiucani | din str. Ion Neculce, 5, mun. Chişinău, sec. Buiucani | 202301 | 60 | 6535 | 6535 | 13.1 | 1
3626 | 45631296 | Vana din fonta ductila D- 200 la reteaua de apeduct din str. Ion Neculce, 5, mun. Chişinău, sec. Buiucani | din str. Ion Neculce, 5, mun. Chişinău, sec. Buiucani | 202301 | 60 | 6535 | 6535 | 13.1 | 1
3627 | 45631396 | Vana din fonta ductila D- 200 la reteaua de apeduct din str. Ion Neculce, 5, mun. Chişinău, sec. Buiucani | din str. Ion Neculce, 5, mun. Chişinău, sec. Buiucani | 202301 | 60 | 6535 | 6535 | 13.1 | 1
3628 | 45631496 | Vana din fonta ductila D- 100 la reteaua de apeduct din str. Ion Neculce, 3, mun. Chişinău, sec. Buiucani | din str. Ion Neculce, 3, mun. Chişinău, sec. Buiucani | 202301 | 60 | 2564 | 2564 | 13.1 | 1
3629 | 45631596 | Vana din fonta ductila D- 200 la reteaua de apeduct din str. Ion Neculce, 3, mun. Chişinău, sec. Buiucani | din str. Ion Neculce, 3, mun. Chişinău, sec. Buiucani | 202301 | 60 | 6535 | 6535 | 13.1 | 1
3630 | 45631696 | Vana din fonta ductila D- 200 la reteaua de apeduct din str. Ion Neculce, 1, mun. Chişinău, sec. Buiucani | din str. Ion Neculce, 1, mun. Chişinău, sec. Buiucani | 202301 | 60 | 6535 | 6535 | 13.1 | 1
3631 | 45631796 | Vana din fonta ductila D- 200 la reteaua de apeduct din str. Ion Neculce, 1, mun. Chişinău, sec. Buiucani | din str. Ion Neculce, 1, mun. Chişinău, sec. Buiucani | 202301 | 60 | 6535 | 6535 | 13.1 | 1
3632 | 45631896 | Vana din fonta ductila D- 150 la reteaua de apeduct din str. Ion Neculce, 1, mun. Chişinău, sec. Buiucani | din str. Ion Neculce, 1, mun. Chişinău, sec. Buiucani | 202301 | 60 | 4251 | 4251 | 13.1 | 1
3633 | 45631996 | Vana din fonta ductila D- 100 la reteaua de apeduct din str. Ioan Livescu, 26, mun. Chişinău, sec. Buiucani | din str. Ioan Livescu, 26, mun. Chişinău, sec. Buiucani | 202301 | 60 | 2564 | 2564 | 13.1 | 1
3634 | 45632096 | Vana din fonta ductila D- 200 la reteaua de apeduct din str. Ioan Livescu, 26, mun. Chişinău, sec. Buiucani | din str. Ioan Livescu, 26, mun. Chişinău, sec. Buiucani | 202301 | 60 | 6535 | 6535 | 13.1 | 1
3635 | 45632196 | Vana din fonta ductila D- 200 la reteaua de apeduct din str. Dominte Timonu, 24, mun. Chişinău, sec. Buiucani | din str. Dominte Timonu, 24, mun. Chişinău, sec. Buiucani | 202301 | 60 | 6535 | 6535 | 13.1 | 1
3636 | 45632296 | Vana din fonta ductila D- 200 la reteaua de apeduct din str. Dominte Timonu, 24, mun. Chişinău, sec. Buiucani | din str. Dominte Timonu, 24, mun. Chişinău, sec. Buiucani | 202301 | 60 | 6535 | 6535 | 13.1 | 1
3637 | 45632396 | Vana din fonta ductila D- 100 la reteaua de apeduct din str. Dominte Timonu, 24, mun. Chişinău, sec. Buiucani | din str. Dominte Timonu, 24, mun. Chişinău, sec. Buiucani | 202301 | 60 | 2564 | 2564 | 13.1 | 1
3638 | 45632496 | Vana din fonta ductila D- 100 la reteaua de apeduct din str. D. Caraciobanu, 26, mun. Chişinău, sec. Buiucani | din str. D. Caraciobanu, 26, mun. Chişinău, sec. Buiucani | 202301 | 60 | 2564 | 2564 | 13.1 | 1
3639 | 45632596 | Vana din fonta ductila D- 150 la reteaua de apeduct din str. Ştefan Neaga, 63, mun. Chişinău, sec. Buiucani | din str. Ştefan Neaga, 63, mun. Chişinău, sec. Buiucani | 202301 | 60 | 4251 | 4251 | 13.1 | 1
3640 | 45632696 | Vana din fonta ductila D- 150 la reteaua de apeduct din str. Ion Creangă, 22/2, mun. Chişinău, sec. Buiucani | din str. Ion Creangă, 22/2, mun. Chişinău, sec. Buiucani | 202301 | 60 | 4251 | 4251 | 13.1 | 1
3641 | 45632796 | Vana din fonta ductila D- 150 la reteaua de apeduct din str. Ion Creangă, 22/2, mun. Chişinău, sec. Buiucani | din str. Ion Creangă, 22/2, mun. Chişinău, sec. Buiucani | 202301 | 60 | 4251 | 4251 | 13.1 | 1
3642 | 31010796 | Retea de apeduct din str. Ion Pelivan, 13, mun. Chişinău, sec. Buiucani HDPE D- 160 L- 43.4; | din str. Ion Pelivan, 13, mun. Chişinău, sec. Buiucani | 202301 | 600 | 59555 | 59555 | 12.1.1 | 1
3643 | 31010896 | Retea de apeduct din mun. Chişinău, sec. Buiucani de la str. Ion Pelivan, 13 pina la str. Ion Pelivan, 11 , HDPE D- 160 L- 82.7; | din mun. Chişinău, sec. Buiucani de la str. Ion Pelivan, 13 pina la str. Ion Pelivan, 11 , | 202301 | 600 | 113480 | 113480 | 12.1.1 | 1
3644 | 31010996 | Retea de apeduct din str. D.I.Aldea-Teodorovici, 17, mun. Chişinău, sec. Buiucani HDPE D- 110 L- 68; | din str. D.I.Aldea-Teodorovici, 17, mun. Chişinău, sec. Buiucani | 202301 | 600 | 76550 | 76550 | 12.1.1 | 1
3645 | 31011096 | Retea de apeduct din str. Ion Pelivan, 11, mun. Chişinău, sec. Buiucani HDPE D- 160 L- 6.6; | din str. Ion Pelivan, 11, mun. Chişinău, sec. Buiucani | 202301 | 600 | 9057 | 9057 | 12.1.1 | 1
3646 | 31011196 | Retea de apeduct din str. D.I.Aldea-Teodorovici, 15/2, mun. Chişinău, sec. Buiucani HDPE D- L- 47; | din str. D.I.Aldea-Teodorovici, 15/2, mun. Chişinău, sec. Buiucani | 202301 | 600 | 64496 | 64496 | 12.1.1 | 1
3647 | 31011296 | Retea de apeduct din str. D.I.Aldea-Teodorovici, 15/1, mun. Chişinău, sec. Buiucani HDPE D- 160 L- 26.2; | din str. D.I.Aldea-Teodorovici, 15/1, mun. Chişinău, sec. Buiucani | 202301 | 600 | 35954 | 35954 | 12.1.1 | 1
3648 | 31011396 | Retea de apeduct din mun. Chişinău, sec. Buiucani de la str. D.I.Aldea-Teodorovici, 15/1 pina la str. D.I.Aldea-Teodorovici, 13 , | din mun. Chişinău, sec. Buiucani de la str. D.I.Aldea-Teodorovici, 15/1 pina la str. D.I.Aldea-Teodorovici, 13 , | 202301 | 600 | 48990 | 48990 | 12.1.1 | 1
3649 | 33192396 | Bransament din str. Ion Creangă, 78/2, mun. Chişinău, sec. Buiucani HDPE D- 32 L- 6; | din str. Ion Creangă, 78/2, mun. Chişinău, sec. Buiucani | 202301 | 600 | 5382 | 5382 | 12.1.1 | 1
3650 | 33192496 | Bransament din str. Ion Creangă, 78, mun. Chişinău, sec. Buiucani HDPE D- 110 L- 34.5; | din str. Ion Creangă, 78, mun. Chişinău, sec. Buiucani | 202301 | 600 | 38254 | 38254 | 12.1.1 | 1
3651 | 33192596 | Bransament din str. Ion Creangă, 78, mun. Chişinău, sec. Buiucani HDPE D- 25 L- 1; | din str. Ion Creangă, 78, mun. Chişinău, sec. Buiucani | 202301 | 600 | 883 | 883 | 12.1.1 | 1
3652 | 33192696 | Bransament din str. Ion Creangă, 78, mun. Chişinău, sec. Buiucani HDPE D- 90 L- 5; | din str. Ion Creangă, 78, mun. Chişinău, sec. Buiucani | 202301 | 600 | 5199 | 5199 | 12.1.1 | 1
3653 | 33192796 | Bransament din str. Ion Creangă, 78, mun. Chişinău, sec. Buiucani HDPE D- 90 L- 5; | din str. Ion Creangă, 78, mun. Chişinău, sec. Buiucani | 202301 | 600 | 5199 | 5199 | 12.1.1 | 1
3654 | 33192896 | Bransament din str. Alba-Iulia, 4, mun. Chişinău, sec. Buiucani HDPE D- 90 L- 38; | din str. Alba-Iulia, 4, mun. Chişinău, sec. Buiucani | 202301 | 600 | 39518 | 39518 | 12.1.1 | 1
3655 | 33192996 | Bransament din str. D.I.Aldea-Teodorovici, 11/2, mun. Chişinău, sec. Buiucani HDPE D- 90 L- 10.1; | din str. D.I.Aldea-Teodorovici, 11/2, mun. Chişinău, sec. Buiucani | 202301 | 600 | 10505 | 10505 | 12.1.1 | 1
3656 | 33193096 | Bransament din str. D.I.Aldea-Teodorovici, 11/4, mun. Chişinău, sec. Buiucani HDPE D- 110 L- 41.5; | din str. D.I.Aldea-Teodorovici, 11/4, mun. Chişinău, sec. Buiucani | 202301 | 600 | 46015 | 46015 | 12.1.1 | 1
3657 | 33193196 | Bransament din str. D.I.Aldea-Teodorovici, 11/1, mun. Chişinău, sec. Buiucani HDPE D- 90 L- 34.7; | din str. D.I.Aldea-Teodorovici, 11/1, mun. Chişinău, sec. Buiucani | 202301 | 600 | 36085 | 36085 | 12.1.1 | 1
3658 | 33193296 | Bransament din str. Alba-Iulia, 8/3, mun. Chişinău, sec. Buiucani PVC D- 90 L- 3; | din str. Alba-Iulia, 8/3, mun. Chişinău, sec. Buiucani | 202301 | 600 | 3121 | 3121 | 12.1.1 | 1
3659 | 33193396 | Bransament din str. Alba-Iulia, 8/2, mun. Chişinău, sec. Buiucani HDPE D- 90 L- 28; | din str. Alba-Iulia, 8/2, mun. Chişinău, sec. Buiucani | 202301 | 600 | 29116 | 29116 | 12.1.1 | 1
3660 | 33193496 | Bransament din str. Alba-Iulia, 4, mun. Chişinău, sec. Buiucani HDPE D- 90 L- 1; | din str. Alba-Iulia, 4, mun. Chişinău, sec. Buiucani | 202301 | 600 | 1040 | 1040 | 12.1.1 | 1
3661 | 33193596 | Bransament din str. Alba-Iulia, 8, mun. Chişinău, sec. Buiucani HDPE D- L- 14; | din str. Alba-Iulia, 8, mun. Chişinău, sec. Buiucani | 202301 | 600 | 12348 | 12348 | 12.1.1 | 1
3662 | 33193696 | Bransament din str. Alba-Iulia, 8, mun. Chişinău, sec. Buiucani HDPE D- 40 L- 14; | din str. Alba-Iulia, 8, mun. Chişinău, sec. Buiucani | 202301 | 600 | 12829 | 12829 | 12.1.1 | 1
3663 | 33193796 | Bransament din str. Alba-Iulia, 8, mun. Chişinău, sec. Buiucani HDPE D- 63 L- 1; | din str. Alba-Iulia, 8, mun. Chişinău, sec. Buiucani | 202301 | 600 | 977 | 977 | 12.1.1 | 1
3664 | 33193896 | Bransament din str. Alba-Iulia, 8/1, mun. Chişinău, sec. Buiucani HDPE D- 90 L- 8.2; | din str. Alba-Iulia, 8/1, mun. Chişinău, sec. Buiucani | 202301 | 600 | 8526 | 8526 | 12.1.1 | 1
3665 | 33193996 | Bransament din str. Alba-Iulia, 12, mun. Chişinău, sec. Buiucani HDPE D- 90 L- 11.9; | din str. Alba-Iulia, 12, mun. Chişinău, sec. Buiucani | 202301 | 600 | 12374 | 12374 | 12.1.1 | 1
3666 | 33194096 | Bransament din str. Ion Pelivan, 15, mun. Chişinău, sec. Buiucani HDPE D- 90 L- 5.8; | din str. Ion Pelivan, 15, mun. Chişinău, sec. Buiucani | 202301 | 600 | 6031 | 6031 | 12.1.1 | 1
3667 | 33194196 | Bransament din str. Ion Pelivan, 15, mun. Chişinău, sec. Buiucani HDPE D- 90 L- 24; | din str. Ion Pelivan, 15, mun. Chişinău, sec. Buiucani | 202301 | 600 | 24958 | 24958 | 12.1.1 | 1
3668 | 33194296 | Bransament din str. Ion Pelivan, 13/A, mun. Chişinău, sec. Buiucani HDPE D- 110 L- 42; | din str. Ion Pelivan, 13/A, mun. Chişinău, sec. Buiucani | 202301 | 600 | 46568 | 46568 | 12.1.1 | 1
3669 | 45635696 | Vana cu tija (COVER) din fonta ductila D- 100 la reteaua de apeduct din str. Ion Neculce, 1, mun. Chişinău, sec. Buiucani | din str. Ion Neculce, 1, mun. Chişinău, sec. Buiucani | 202301 | 60 | 4663 | 4663 | 13.1 | 1
3670 | 45635796 | Vana cu tija (COVER) din fonta ductila D- 100 la reteaua de apeduct din str. Ion Neculce, 1/2, mun. Chişinău, sec. Buiucani | din str. Ion Neculce, 1/2, mun. Chişinău, sec. Buiucani | 202301 | 60 | 4663 | 4663 | 13.1 | 1
3671 | 45635896 | Vana din fonta ductila D- 80 la reteaua de apeduct din str. Calea Ieşilor, 11/3, mun. Chişinău, sec. Buiucani | din str. Calea Ieşilor, 11/3, mun. Chişinău, sec. Buiucani | 202301 | 60 | 2179 | 2179 | 13.1 | 1
3672 | 45635996 | Vana din fonta ductila D- 25 la reteaua de apeduct din str. Calea Ieşilor, 11/5, mun. Chişinău, sec. Buiucani | din str. Calea Ieşilor, 11/5, mun. Chişinău, sec. Buiucani | 202301 | 60 | 1125 | 1125 | 13.1 | 1
3673 | 45636096 | Vana cu tija (COVER) din fonta ductila D- 25 la reteaua de apeduct din str. Ioan Livescu, 24, mun. Chişinău, sec. Buiucani | din str. Ioan Livescu, 24, mun. Chişinău, sec. Buiucani | 202301 | 60 | 3045 | 3045 | 13.1 | 1
3674 | 45636196 | Vana cu tija (COVER) din fonta ductila D- 25 la reteaua de apeduct din str. Ioan Livescu, 22, mun. Chişinău, sec. Buiucani | din str. Ioan Livescu, 22, mun. Chişinău, sec. Buiucani | 202301 | 60 | 3045 | 3045 | 13.1 | 1
3675 | 45636296 | Vana cu tija (COVER) din fonta ductila D- 32 la reteaua de apeduct din str. Ioan Livescu, 22/A, mun. Chişinău, sec. Buiucani | din str. Ioan Livescu, 22/A, mun. Chişinău, sec. Buiucani | 202301 | 60 | 3181 | 3181 | 13.1 | 1
3676 | 45636396 | Vana din fonta ductila D- 32 la reteaua de apeduct din str. Ioan Livescu, 21, mun. Chişinău, sec. Buiucani | din str. Ioan Livescu, 21, mun. Chişinău, sec. Buiucani | 202301 | 60 | 1261 | 1261 | 13.1 | 1
3677 | 45636496 | Vana din fonta ductila D- 25 la reteaua de apeduct din str. Ioan Livescu, 19, mun. Chişinău, sec. Buiucani | din str. Ioan Livescu, 19, mun. Chişinău, sec. Buiucani | 202301 | 60 | 1125 | 1125 | 13.1 | 1
3678 | 45636596 | Vana din fonta ductila D- 25 la reteaua de apeduct din str. Ioan Livescu, 19, mun. Chişinău, sec. Buiucani | din str. Ioan Livescu, 19, mun. Chişinău, sec. Buiucani | 202301 | 60 | 1125 | 1125 | 13.1 | 1
3679 | 45636696 | Vana din fonta ductila D- 25 la reteaua de apeduct din str. Ioan Livescu, 26, mun. Chişinău, sec. Buiucani | din str. Ioan Livescu, 26, mun. Chişinău, sec. Buiucani | 202301 | 60 | 1125 | 1125 | 13.1 | 1
3680 | 45636796 | Vana din fonta ductila D- 32 la reteaua de apeduct din str. Ioan Livescu, 26, mun. Chişinău, sec. Buiucani | din str. Ioan Livescu, 26, mun. Chişinău, sec. Buiucani | 202301 | 60 | 1261 | 1261 | 13.1 | 1
3681 | 45636896 | Vana din fonta ductila D- 25 la reteaua de apeduct din str. Dominte Timonu, 27/2, mun. Chişinău, sec. Buiucani | din str. Dominte Timonu, 27/2, mun. Chişinău, sec. Buiucani | 202301 | 60 | 1125 | 1125 | 13.1 | 1
3682 | 45636996 | Vana din fonta ductila D- 32 la reteaua de apeduct din str. Ştefan Neaga, 68, mun. Chişinău, sec. Buiucani | din str. Ştefan Neaga, 68, mun. Chişinău, sec. Buiucani | 202301 | 60 | 1261 | 1261 | 13.1 | 1
3683 | 45637096 | Vana din fonta ductila D- 32 la reteaua de apeduct din str. Ştefan Neaga, 68, mun. Chişinău, sec. Buiucani | din str. Ştefan Neaga, 68, mun. Chişinău, sec. Buiucani | 202301 | 60 | 1261 | 1261 | 13.1 | 1
3684 | 45637196 | Vana cu tija (COVER) din fonta ductila D- 25 la reteaua de apeduct din str. Dominte Timonu, 24, mun. Chişinău, sec. Buiucani |  | 202301 | 60 | 3045 | 3045 | 13.1 | 1
3685 | 45637296 | Vana din fonta ductila D- 25 la reteaua de apeduct din str. Ştefan Neaga, 62, mun. Chişinău, sec. Buiucani | din str. Ştefan Neaga, 62, mun. Chişinău, sec. Buiucani | 202301 | 60 | 1125 | 1125 | 13.1 | 1
3686 | 45637396 | Vana din fonta ductila D- 25 la reteaua de apeduct din str. Ştefan Neaga, 62, mun. Chişinău, sec. Buiucani | din str. Ştefan Neaga, 62, mun. Chişinău, sec. Buiucani | 202301 | 60 | 1125 | 1125 | 13.1 | 1
3687 | 45637496 | Vana din fonta ductila D- 32 la reteaua de apeduct din str. Ştefan Neaga, 58, mun. Chişinău, sec. Buiucani | din str. Ştefan Neaga, 58, mun. Chişinău, sec. Buiucani | 202301 | 60 | 1261 | 1261 | 13.1 | 1
3688 | 45637596 | Vana cu tija (COVER) din fonta ductila D- 32 la reteaua de apeduct din str. D. Caraciobanu, 27, mun. Chişinău, sec. Buiucani | din str. D. Caraciobanu, 27, mun. Chişinău, sec. Buiucani | 202301 | 60 | 3181 | 3181 | 13.1 | 1
3689 | 45637696 | Vana cu tija (COVER) din fonta ductila D- 32 la reteaua de apeduct din str. D. Caraciobanu, 26, mun. Chişinău, sec. Buiucani | din str. D. Caraciobanu, 26, mun. Chişinău, sec. Buiucani | 202301 | 60 | 3181 | 3181 | 13.1 | 1
3690 | 45637796 | Vana cu tija (COVER) din fonta ductila D- 32 la reteaua de apeduct din str. D. Caraciobanu, 26, mun. Chişinău, sec. Buiucani | din str. D. Caraciobanu, 26, mun. Chişinău, sec. Buiucani | 202301 | 60 | 3181 | 3181 | 13.1 | 1
3691 | 45637896 | Vana din fonta ductila D- 32 la reteaua de apeduct din str. D. Caraciobanu, 26, mun. Chişinău, sec. Buiucani | din str. D. Caraciobanu, 26, mun. Chişinău, sec. Buiucani | 202301 | 60 | 1261 | 1261 | 13.1 | 1
3692 | 45637996 | Vana cu tija (COVER) din fonta ductila D- 25 la reteaua de apeduct din str. Ştefan Neaga, 58/A, mun. Chişinău, sec. Buiucani | din str. Ştefan Neaga, 58/A, mun. Chişinău, sec. Buiucani | 202301 | 60 | 3045 | 3045 | 13.1 | 1
3693 | 45638096 | Vana din fonta ductila D- 25 la reteaua de apeduct din str. Ştefan Neaga, 58/A, mun. Chişinău, sec. Buiucani | din str. Ştefan Neaga, 58/A, mun. Chişinău, sec. Buiucani | 202301 | 60 | 1125 | 1125 | 13.1 | 1
3694 | 45638196 | Vana din fonta ductila D- 100 la reteaua de apeduct din str. Ion Creangă, 24, mun. Chişinău, sec. Buiucani | din str. Ion Creangă, 24, mun. Chişinău, sec. Buiucani | 202301 | 60 | 2564 | 2564 | 13.1 | 1
3695 | 45638296 | Vana din fonta ductila D- 25 la reteaua de apeduct din str. Ştefan Neaga, 1/A, mun. Chişinău, sec. Buiucani | din str. Ştefan Neaga, 1/A, mun. Chişinău, sec. Buiucani | 202301 | 60 | 1125 | 1125 | 13.1 | 1
3696 | 45638396 | Vana din fonta ductila D- 100 la reteaua de apeduct din str. Ion Creangă, 22/2, mun. Chişinău, sec. Buiucani | din str. Ion Creangă, 22/2, mun. Chişinău, sec. Buiucani | 202301 | 60 | 2564 | 2564 | 13.1 | 1
3697 | 45638496 | Vana cu tija (COVER) din fonta ductila D- 32 la reteaua de apeduct din str. Ştefan Neaga, 63, mun. Chişinău, sec. Buiucani | din str. Ştefan Neaga, 63, mun. Chişinău, sec. Buiucani | 202301 | 60 | 3181 | 3181 | 13.1 | 1
3698 | 20223096 | Camin din beton-armat D- 1500 la reteaua de apeduct din str. V. Belinski, 58, mun. Chişinău, sec. Buiucani | din str. V. Belinski, 58, mun. Chişinău, sec. Buiucani | 202301 | 660 | 18363 | 18363 | 13.1 | 1
3699 | 20223196 | Camin din beton-armat D- 1500 la reteaua de apeduct din str. Ion Neculce, 22, mun. Chişinău, sec. Buiucani | din str. Ion Neculce, 22, mun. Chişinău, sec. Buiucani | 202301 | 660 | 18363 | 18363 | 13.1 | 1
3700 | 20223296 | Camin din beton-armat D- 2000 la reteaua de apeduct din str. Ion Neculce, 27, mun. Chişinău, sec. Buiucani | din str. Ion Neculce, 27, mun. Chişinău, sec. Buiucani | 202301 | 660 | 23633 | 23633 | 13.1 | 1
3701 | 20223496 | Camin din beton-armat D- 1500 la reteaua de apeduct din str. Gh. Topîrceanu, 27, mun. Chişinău, sec. Buiucani | din str. Gh. Topîrceanu, 27, mun. Chişinău, sec. Buiucani | 202301 | 660 | 18363 | 18363 | 13.1 | 1
3702 | 20223596 | Camin din beton-armat D- 2100X1500 la reteaua de apeduct din str. Ştefan Neaga, 67, mun. Chişinău, sec. Buiucani | din str. Ştefan Neaga, 67, mun. Chişinău, sec. Buiucani | 202301 | 660 | 46468 | 46468 | 13.1 | 1
3703 | 20223696 | Camin din beton-armat D- 2100X2100 la reteaua de apeduct din str. Ştefan Neaga, 67, mun. Chişinău, sec. Buiucani | din str. Ştefan Neaga, 67, mun. Chişinău, sec. Buiucani | 202301 | 660 | 46468 | 46468 | 13.1 | 1
3704 | 20223796 | Camin din beton-armat D- 2000 la reteaua de apeduct din str. E.Coca, 57, mun. Chişinău, sec. Buiucani | din str. E.Coca, 57, mun. Chişinău, sec. Buiucani | 202301 | 660 | 23633 | 23633 | 13.1 | 1
3705 | 20223896 | Camin din beton-armat D- 1000 la reteaua de apeduct din str. E.Coca, 57, mun. Chişinău, sec. Buiucani | din str. E.Coca, 57, mun. Chişinău, sec. Buiucani | 202301 | 660 | 16606 | 16606 | 13.1 | 1
3706 | 33194396 | Bransament din str. Ion Pelivan, 13, mun. Chişinău, sec. Buiucani HDPE D- 90 L- 18.9; | din str. Ion Pelivan, 13, mun. Chişinău, sec. Buiucani | 202301 | 600 | 19654 | 19654 | 12.1.1 | 1
3707 | 33194496 | Bransament din str. Ion Pelivan, 13, mun. Chişinău, sec. Buiucani HDPE D- 90 L- 19.9; | din str. Ion Pelivan, 13, mun. Chişinău, sec. Buiucani | 202301 | 600 | 20695 | 20695 | 12.1.1 | 1
3708 | 33194596 | Bransament din str. Ion Pelivan, 11, mun. Chişinău, sec. Buiucani HDPE D- 90 L- 27.4; | din str. Ion Pelivan, 11, mun. Chişinău, sec. Buiucani | 202301 | 600 | 28492 | 28492 | 12.1.1 | 1
3709 | 33194696 | Bransament din str. D.I.Aldea-Teodorovici, 17, mun. Chişinău, sec. Buiucani HDPE D- 90 L- 47.5; | din str. D.I.Aldea-Teodorovici, 17, mun. Chişinău, sec. Buiucani | 202301 | 600 | 49394 | 49394 | 12.1.1 | 1
3710 | 33194796 | Bransament din str. D.I.Aldea-Teodorovici, 13, mun. Chişinău, sec. Buiucani HDPE D- 90 L- 26.7; | din str. D.I.Aldea-Teodorovici, 13, mun. Chişinău, sec. Buiucani | 202301 | 600 | 27764 | 27764 | 12.1.1 | 1
3711 | 33194896 | Bransament din str. D.I.Aldea-Teodorovici, 15/1, mun. Chişinău, sec. Buiucani HDPE D- 90 L- 45.9; | din str. D.I.Aldea-Teodorovici, 15/1, mun. Chişinău, sec. Buiucani | 202301 | 600 | 47729 | 47729 | 12.1.1 | 1
3712 | 33194996 | Bransament din str. D.I.Aldea-Teodorovici, 15/2, mun. Chişinău, sec. Buiucani HDPE D- 110 L- 33; | din str. D.I.Aldea-Teodorovici, 15/2, mun. Chişinău, sec. Buiucani | 202301 | 600 | 36589 | 36589 | 12.1.1 | 1
3713 | 45624896 | Vana din fonta ductila D- 200 la reteaua de apeduct din str. D.I.Aldea-Teodorovici, 11/1, mun. Chişinău, sec. Buiucani | din str. D.I.Aldea-Teodorovici, 11/1, mun. Chişinău, sec. Buiucani | 202301 | 60 | 6340 | 6340 | 12.1.1 | 1
3714 | 45624996 | Vana din fonta ductila D- 200 la reteaua de apeduct din str. Ion Pelivan, 15, mun. Chişinău, sec. Buiucani | din str. Ion Pelivan, 15, mun. Chişinău, sec. Buiucani | 202301 | 60 | 6340 | 6340 | 12.1.1 | 1
3715 | 45625096 | Vana cu tija (COVER) din fonta ductila D- 200 la reteaua de apeduct din str. Ion Pelivan, 24, mun. Chişinău, sec. Buiucani | din str. Ion Pelivan, 24, mun. Chişinău, sec. Buiucani | 202301 | 60 | 8377 | 8377 | 12.1.1 | 1
3716 | 45625196 | Vana din fonta ductila D- 150 la reteaua de apeduct din str. Ion Pelivan, 13, mun. Chişinău, sec. Buiucani | din str. Ion Pelivan, 13, mun. Chişinău, sec. Buiucani | 202301 | 60 | 4126 | 4126 | 12.1.1 | 1
3717 | 45625296 | Vana din fonta ductila D- 150 la reteaua de apeduct din str. D.I.Aldea-Teodorovici, 15/1, mun. Chişinău, sec. Buiucani | din str. D.I.Aldea-Teodorovici, 15/1, mun. Chişinău, sec. Buiucani | 202301 | 60 | 4126 | 4126 | 12.1.1 | 1
3718 | 45625396 | Vana din fonta ductila D- 150 la reteaua de apeduct din str. D.I.Aldea-Teodorovici, 8, mun. Chişinău, sec. Buiucani | din str. D.I.Aldea-Teodorovici, 8, mun. Chişinău, sec. Buiucani | 202301 | 60 | 4126 | 4126 | 12.1.1 | 1
3719 | 45625496 | Vana cu tija (COVER) din fonta ductila D- 32 la reteaua de apeduct din str. Ion Creangă, 78/2, mun. Chişinău, sec. Buiucani | din str. Ion Creangă, 78/2, mun. Chişinău, sec. Buiucani | 202301 | 60 | 3087 | 3087 | 12.1.1 | 1
3720 | 45625596 | Vana cu tija (COVER) din fonta ductila D- 100 la reteaua de apeduct din str. Ion Creangă, 78, mun. Chişinău, sec. Buiucani | din str. Ion Creangă, 78, mun. Chişinău, sec. Buiucani | 202301 | 60 | 4525 | 4525 | 12.1.1 | 1
3721 | 45625696 | Vana cu tija (COVER) din fonta ductila D- 25 la reteaua de apeduct din str. Ion Creangă, 78, mun. Chişinău, sec. Buiucani | din str. Ion Creangă, 78, mun. Chişinău, sec. Buiucani | 202301 | 60 | 1092 | 1092 | 12.1.1 | 1
3722 | 45625796 | Vana din fonta ductila D- 100 la reteaua de apeduct din str. Ion Creangă, 78, mun. Chişinău, sec. Buiucani | din str. Ion Creangă, 78, mun. Chişinău, sec. Buiucani | 202301 | 60 | 2488 | 2488 | 12.1.1 | 1
3723 | 45625896 | Vana din fonta ductila D- 100 la reteaua de apeduct din str. Ion Creangă, 78, mun. Chişinău, sec. Buiucani | din str. Ion Creangă, 78, mun. Chişinău, sec. Buiucani | 202301 | 60 | 2488 | 2488 | 12.1.1 | 1
3724 | 45625996 | Vana cu tija (COVER) din fonta ductila D- 80 la reteaua de apeduct din str. Alba-Iulia, 4, mun. Chişinău, sec. Buiucani | din str. Alba-Iulia, 4, mun. Chişinău, sec. Buiucani | 202301 | 60 | 4151 | 4151 | 12.1.1 | 1
3725 | 45626096 | Vana din fonta ductila D- 100 la reteaua de apeduct din str. D.I.Aldea-Teodorovici, 11/2, mun. Chişinău, sec. Buiucani | din str. D.I.Aldea-Teodorovici, 11/2, mun. Chişinău, sec. Buiucani | 202301 | 60 | 2488 | 2488 | 12.1.1 | 1
3726 | 31007496 | Retea de apeduct din str. Calea Ieşilor, 61/2A, mun. Chişinău, sec. Buiucani HDPE D- 110 L- 5; | din str. Calea Ieşilor, 61/2A, mun. Chişinău, sec. Buiucani | 202301 | 600 | 8928 | 8928 | 11.2 | 1
3727 | 31007596 | Retea de apeduct din str. Calea Ieşilor, 61/2A, mun. Chişinău, sec. Buiucani HDPE D- 225 L- 27.3; | din str. Calea Ieşilor, 61/2A, mun. Chişinău, sec. Buiucani | 202301 | 600 | 75062 | 75062 | 11.2 | 1
3728 | 31007696 | Retea de apeduct din str. Calea Ieşilor, 61/2A, mun. Chişinău, sec. Buiucani HDPE D- 160 L- 6; | din str. Calea Ieşilor, 61/2A, mun. Chişinău, sec. Buiucani | 202301 | 600 | 13122 | 13122 | 11.2 | 1
3729 | 31007796 | Retea de apeduct din str. Calea Ieşilor, 61/2A, mun. Chişinău, sec. Buiucani HDPE D- 225 L- 5.8; | din str. Calea Ieşilor, 61/2A, mun. Chişinău, sec. Buiucani | 202301 | 600 | 15950 | 15950 | 11.2 | 1
3730 | 31007896 | Retea de apeduct din str. Calea Ieşilor, 61/2A, mun. Chişinău, sec. Buiucani HDPE D- 110 L- 4; | din str. Calea Ieşilor, 61/2A, mun. Chişinău, sec. Buiucani | 202301 | 600 | 7142 | 7142 | 11.2 | 1
3731 | 31007996 | Retea de apeduct din str. Calea Ieşilor, 61/2A, mun. Chişinău, sec. Buiucani HDPE D- 225 L- 147.7; | din str. Calea Ieşilor, 61/2A, mun. Chişinău, sec. Buiucani | 202301 | 600 | 406106 | 406106 | 11.2 | 1
3732 | 31008096 | Retea de apeduct din str. Calea Ieşilor, 61/1, mun. Chişinău, sec. Buiucani HDPE D- 225 L- 36.7; | din str. Calea Ieşilor, 61/1, mun. Chişinău, sec. Buiucani | 202301 | 600 | 100908 | 100908 | 11.2 | 1
3733 | 45638796 | Hidrant din fonta ductila la reteaua de apeduct din str. Gh. Topîrceanu, 27, mun. Chişinău, sec. Buiucani | din str. Gh. Topîrceanu, 27, mun. Chişinău, sec. Buiucani | 202301 | 60 | 9001 | 9001 | 13.1 | 1
3734 | 45638896 | Hidrant din fonta ductila la reteaua de apeduct din str. Ştefan Neaga, 67, mun. Chişinău, sec. Buiucani | din str. Ştefan Neaga, 67, mun. Chişinău, sec. Buiucani | 202301 | 60 | 9001 | 9001 | 13.1 | 1
3735 | 45638996 | Hidrant din fonta ductila la reteaua de apeduct din str. E.Coca, 57, mun. Chişinău, sec. Buiucani | din str. E.Coca, 57, mun. Chişinău, sec. Buiucani | 202301 | 60 | 9001 | 9001 | 13.1 | 1
3736 | 45639096 | Hidrant din fonta ductila la reteaua de apeduct din str. Ion Neculce, 3, mun. Chişinău, sec. Buiucani | din str. Ion Neculce, 3, mun. Chişinău, sec. Buiucani | 202301 | 60 | 9001 | 9001 | 13.1 | 1
3737 | 45639196 | Hidrant din fonta ductila la reteaua de apeduct din str. Ion Neculce, 1, mun. Chişinău, sec. Buiucani | din str. Ion Neculce, 1, mun. Chişinău, sec. Buiucani | 202301 | 60 | 9001 | 9001 | 13.1 | 1
3738 | 45639296 | Hidrant din fonta ductila la reteaua de apeduct din str. Ioan Livescu, 26, mun. Chişinău, sec. Buiucani | din str. Ioan Livescu, 26, mun. Chişinău, sec. Buiucani | 202301 | 60 | 9001 | 9001 | 13.1 | 1
3739 | 45639396 | Hidrant din fonta ductila la reteaua de apeduct din str. Dominte Timonu, 24, mun. Chişinău, sec. Buiucani | din str. Dominte Timonu, 24, mun. Chişinău, sec. Buiucani | 202301 | 60 | 9001 | 9001 | 13.1 | 1
3740 | 45639496 | Hidrant din fonta ductila la reteaua de apeduct din str. Ştefan Neaga, 63, mun. Chişinău, sec. Buiucani | din str. Ştefan Neaga, 63, mun. Chişinău, sec. Buiucani | 202301 | 60 | 9001 | 9001 | 13.1 | 1
3741 | 45639596 | Hidrant din fonta ductila la reteaua de apeduct din str. Ion Creangă, 22/2, mun. Chişinău, sec. Buiucani | din str. Ion Creangă, 22/2, mun. Chişinău, sec. Buiucani | 202301 | 60 | 9001 | 9001 | 13.1 | 1
3742 | 45624796 | Vana din fonta ductila D- 250 la reteaua de apeduct din str. D.I.Aldea-Teodorovici, 11/1, mun. Chişinău, sec. Buiucani | din str. D.I.Aldea-Teodorovici, 11/1, mun. Chişinău, sec. Buiucani | 202301 | 60 | 9851 | 9851 | 12.1.1 | 1
3743 | 45628496 | Hidrant din fonta ductila la reteaua de apeduct din str. Alba-Iulia, 8/2, mun. Chişinău, sec. Buiucani | din str. Alba-Iulia, 8/2, mun. Chişinău, sec. Buiucani | 202301 | 60 | 8733 | 8733 | 12.1.1 | 1
3744 | 31016496 | Retea de apeduct din mun. Chişinău, sec. Buiucani de la str. Dominte Timonu, 27/2 pina la str. Dominte Timonu, 24 , HDPE D- 225 L- 22.9; | din mun. Chişinău, sec. Buiucani de la str. Dominte Timonu, 27/2 pina la str. Dominte Timonu, 24 , | 202301 | 600 | 53700 | 53700 | 13.1 | 1
3745 | 45630696 | Vana din fonta ductila D- 200 la reteaua de apeduct din str. Ştefan Neaga, 67, mun. Chişinău, sec. Buiucani | din str. Ştefan Neaga, 67, mun. Chişinău, sec. Buiucani | 202301 | 60 | 6535 | 6535 | 13.1 | 1
3746 | 20223396 | Camin din beton-armat D- 2000 la reteaua de apeduct din str. Gh. Topîrceanu, 20/1, mun. Chişinău, sec. Buiucani | din str. Gh. Topîrceanu, 20/1, mun. Chişinău, sec. Buiucani | 202301 | 660 | 23633 | 23633 | 13.1 | 1
3747 | 20224896 | Camin din beton-armat D- 1500 la reteaua de apeduct din str. Ion Neculce, 1/2, mun. Chişinău, sec. Buiucani | din str. Ion Neculce, 1/2, mun. Chişinău, sec. Buiucani | 202301 | 660 | 18363 | 18363 | 13.1 | 1
3748 | 45635296 | Vana cu tija (COVER) din fonta ductila D- 100 la reteaua de apeduct din str. Ion Neculce, 5, mun. Chişinău, sec. Buiucani | din str. Ion Neculce, 5, mun. Chişinău, sec. Buiucani | 202301 | 60 | 4663 | 4663 | 13.1 | 1
3749 | 31008696 | Retea de apeduct din mun. Chişinău, sec. Buiucani de la str. D.I.Aldea-Teodorovici, 11/2 pina la str. Ion Creangă, 78 , HDPE D- 225 L- 17.1; | din mun. Chişinău, sec. Buiucani de la str. D.I.Aldea-Teodorovici, 11/2 pina la str. Ion Creangă, 78 , | 202301 | 600 | 29790 | 29790 | 12.1.1 | 1
3750 | 31008796 | Retea de apeduct din mun. Chişinău, sec. Buiucani de la str. D.I.Aldea-Teodorovici, 11/2 pina la str. Ion Creangă, 78 , HDPE D- 225 L- 74.5; | din mun. Chişinău, sec. Buiucani de la str. D.I.Aldea-Teodorovici, 11/2 pina la str. Ion Creangă, 78 , | 202301 | 600 | 129788 | 129788 | 12.1.1 | 1
3751 | 31008896 | Retea de apeduct din str. Ion Creangă, 78, mun. Chişinău, sec. Buiucani HDPE D- 160 L- 10; | din str. Ion Creangă, 78, mun. Chişinău, sec. Buiucani | 202301 | 600 | 13724 | 13724 | 12.1.1 | 1
3752 | 31008996 | Retea de apeduct din mun. Chişinău, sec. Buiucani de la str. Alba-Iulia, 4 pina la str. D.I.Aldea-Teodorovici, 11/2 , HDPE D- 225 L- 11.4; | din mun. Chişinău, sec. Buiucani de la str. Alba-Iulia, 4 pina la str. D.I.Aldea-Teodorovici, 11/2 , | 202301 | 600 | 19861 | 19861 | 12.1.1 | 1
3753 | 31009096 | Retea de apeduct din mun. Chişinău, sec. Buiucani de la str. Alba-Iulia, 4 pina la str. D.I.Aldea-Teodorovici, 11/2 , HDPE D- 225 L- 36.8; | din mun. Chişinău, sec. Buiucani de la str. Alba-Iulia, 4 pina la str. D.I.Aldea-Teodorovici, 11/2 , | 202301 | 600 | 64114 | 64114 | 12.1.1 | 1
3754 | 31009196 | Retea de apeduct din str. D.I.Aldea-Teodorovici, 11/1, mun. Chişinău, sec. Buiucani HDPE D- 160 L- 54.8; | din str. D.I.Aldea-Teodorovici, 11/1, mun. Chişinău, sec. Buiucani | 202301 | 600 | 75196 | 75196 | 12.1.1 | 1
3755 | 31009296 | Retea de apeduct din str. Alba-Iulia, 4, mun. Chişinău, sec. Buiucani HDPE D- 225 L- 74.6; | din str. Alba-Iulia, 4, mun. Chişinău, sec. Buiucani | 202301 | 600 | 129963 | 129963 | 12.1.1 | 1
3756 | 31009396 | Retea de apeduct din mun. Chişinău, sec. Buiucani de la str. Alba-Iulia, 4 pina la str. Alba-Iulia, 8/2 , HDPE D- 160 L- 28; |  | 202301 | 600 | 38421 | 38421 | 12.1.1 | 1
3757 | 31009496 | Retea de apeduct din str. Alba-Iulia, 8, mun. Chişinău, sec. Buiucani HDPE D- 63 L- 5; | din str. Alba-Iulia, 8, mun. Chişinău, sec. Buiucani | 202301 | 600 | 4887 | 4887 | 12.1.1 | 1
3758 | 31009596 | Retea de apeduct din str. Alba-Iulia, 8/2, mun. Chişinău, sec. Buiucani HDPE D- 225 L- 42.7; | din str. Alba-Iulia, 8/2, mun. Chişinău, sec. Buiucani | 202301 | 600 | 74391 | 74391 | 12.1.1 | 1
3759 | 31009696 | Retea de apeduct din mun. Chişinău, sec. Buiucani de la str. Alba-Iulia, 8/2 pina la str. Alba-Iulia, 8/3 , HDPE D- 225 L- 10.1; | din mun. Chişinău, sec. Buiucani de la str. Alba-Iulia, 8/2 pina la str. Alba-Iulia, 8/3 , | 202301 | 600 | 17596 | 17596 | 12.1.1 | 1
3760 | 31009796 | Retea de apeduct din str. Alba-Iulia, 8/3, mun. Chişinău, sec. Buiucani HDPE D- 225 L- 58; | din str. Alba-Iulia, 8/3, mun. Chişinău, sec. Buiucani | 202301 | 600 | 101045 | 101045 | 12.1.1 | 1
3761 | 31009896 | Retea de apeduct din str. D.I.Aldea-Teodorovici, 15/2, mun. Chişinău, sec. Buiucani HDPE D- 160 L- 42.3; | din str. D.I.Aldea-Teodorovici, 15/2, mun. Chişinău, sec. Buiucani | 202301 | 600 | 58046 | 58046 | 12.1.1 | 1
3762 | 31009996 | Retea de apeduct din mun. Chişinău, sec. Buiucani de la str. Alba-Iulia, 8/1 pina la str. Alba-Iulia, 8/2 , HDPE D- 225 L- 95; | din mun. Chişinău, sec. Buiucani de la str. Alba-Iulia, 8/1 pina la str. Alba-Iulia, 8/2 , | 202301 | 600 | 165508 | 165508 | 12.1.1 | 1
3763 | 31010096 | Retea de apeduct din str. Alba-Iulia, 12, mun. Chişinău, sec. Buiucani HDPE D- 225 L- 111.5; | din str. Alba-Iulia, 12, mun. Chişinău, sec. Buiucani | 202301 | 600 | 194253 | 194253 | 12.1.1 | 1
3764 | 31010196 | Retea de apeduct din str. Alba-Iulia, 12, mun. Chişinău, sec. Buiucani HDPE D- 160 L- 7; | din str. Alba-Iulia, 12, mun. Chişinău, sec. Buiucani | 202301 | 600 | 9606 | 9606 | 12.1.1 | 1
3765 | 31010296 | Retea de apeduct din mun. Chişinău, sec. Buiucani de la str. Alba-Iulia, 12 pina la str. Ion Pelivan, 15 , HDPE D- 225 L- 21.6; | din mun. Chişinău, sec. Buiucani de la str. Alba-Iulia, 12 pina la str. Ion Pelivan, 15 , | 202301 | 600 | 37634 | 37634 | 12.1.1 | 1
3766 | 31010396 | Retea de apeduct din str. Ion Pelivan, 15, mun. Chişinău, sec. Buiucani HDPE D- 225 L- 33.9; | din str. Ion Pelivan, 15, mun. Chişinău, sec. Buiucani | 202301 | 600 | 59062 | 59062 | 12.1.1 | 1
3767 | 31010496 | Retea de apeduct din mun. Chişinău, sec. Buiucani de la str. Ion Pelivan, 15 pina la str. Ion Pelivan, 13 , HDPE D- 225 L- 75.9; | din mun. Chişinău, sec. Buiucani de la str. Ion Pelivan, 15 pina la str. Ion Pelivan, 13 , | 202301 | 600 | 293080 | 293080 | 12.1.1 | 1
3768 | 31010596 | Retea de apeduct din mun. Chişinău, sec. Buiucani de la str. Ion Pelivan, 15 pina la str. Ion Pelivan, 13 , HDPE D- 160 L- 9.3; | din mun. Chişinău, sec. Buiucani de la str. Ion Pelivan, 15 pina la str. Ion Pelivan, 13 , | 202301 | 600 | 12763 | 12763 | 12.1.1 | 1
3769 | 31010696 | Retea de apeduct din str. Ion Pelivan, 13, mun. Chişinău, sec. Buiucani HDPE D- 160 L- 24; | din str. Ion Pelivan, 13, mun. Chişinău, sec. Buiucani | 202301 | 600 | 32935 | 32935 | 12.1.1 | 1
3770 | 31024696 | Retea de apeduct din str. Studenţilor, 1, mun. Chişinău, sec. Rîşcani fonta ductila D- 250 L- 19; | din str. Studenţilor, 1, mun. Chişinău, sec. Rîşcani | 202308 | 840 | 67447 | 67447 | 15.1.1 | 1
3771 | 31024796 | Retea de apeduct din str. Studenţilor, 1, mun. Chişinău, sec. Rîşcani fonta ductila D- 250 L- 17.3; | din str. Studenţilor, 1, mun. Chişinău, sec. Rîşcani | 202308 | 840 | 61415 | 61415 | 15.1.1 | 1
3772 | 31024896 | Retea de apeduct din str. Studenţilor, 1, mun. Chişinău, sec. Rîşcani fonta ductila D- 250 L- 23.3; | din str. Studenţilor, 1, mun. Chişinău, sec. Rîşcani | 202308 | 840 | 82712 | 82712 | 15.1.1 | 1
3773 | 31024996 | Retea de apeduct din str. Studenţilor, 1-17, mun. Chişinău, sec. Rîşcani fonta ductila D- 250 L- 18.7; | din str. Studenţilor, 1-17, mun. Chişinău, sec. Rîşcani | 202308 | 840 | 66384 | 66384 | 15.1.1 | 1
3774 | 31025096 | Retea de apeduct din str. Studenţilor, 3/1, mun. Chişinău, sec. Rîşcani fonta ductila D- 250 L- 97.1; | din str. Studenţilor, 3/1, mun. Chişinău, sec. Rîşcani | 202308 | 840 | 344690 | 344690 | 15.1.1 | 1
3775 | 31025196 | Retea de apeduct din mun. Chişinău, sec. Rîşcani de la str. Studenţilor, 3/1 pina la str. Studenţilor, 3/10 , HDPE D- 160 L- 115.5; | din mun. Chişinău, sec. Rîşcani de la str. Studenţilor, 3/1 pina la str. Studenţilor, 3/10 , | 202308 | 600 | 217709 | 217709 | 15.1.1 | 1
3776 | 31025296 | Retea de apeduct din mun. Chişinău, sec. Rîşcani de la str. Studenţilor, 3/10 pina la str. Studenţilor, 3/6 , HDPE D- 160 L- 100.5; | din mun. Chişinău, sec. Rîşcani de la str. Studenţilor, 3/10 pina la str. Studenţilor, 3/6 , | 202308 | 600 | 189433 | 189433 | 15.1.1 | 1
3777 | 31025396 | Retea de apeduct din str. Studenţilor, 3/6, mun. Chişinău, sec. Rîşcani HDPE D- 160 L- 15.3; | din str. Studenţilor, 3/6, mun. Chişinău, sec. Rîşcani | 202308 | 600 | 28841 | 28841 | 15.1.1 | 1
3778 | 31025496 | Retea de apeduct din str. Studenţilor, 3/8, mun. Chişinău, sec. Rîşcani HDPE D- 160 L- 1.5; | din str. Studenţilor, 3/8, mun. Chişinău, sec. Rîşcani | 202308 | 600 | 2829 | 2829 | 15.1.1 | 1
3779 | 31025596 | Retea de apeduct din mun. Chişinău, sec. Rîşcani de la str. Studenţilor, 3/8 pina la str. Studenţilor, 7/3 , HDPE D- 160 L- 42.5; | din mun. Chişinău, sec. Rîşcani de la str. Studenţilor, 3/8 pina la str. Studenţilor, 7/3 , | 202308 | 600 | 80108 | 80108 | 15.1.1 | 1
3780 | 31025696 | Retea de apeduct din str. Studenţilor, 7/3, mun. Chişinău, sec. Rîşcani HDPE D- 160 L- 62.2; | din str. Studenţilor, 7/3, mun. Chişinău, sec. Rîşcani | 202308 | 600 | 117242 | 117242 | 15.1.1 | 1
3781 | 31025796 | Retea de apeduct din str. Studenţilor, 7/3, mun. Chişinău, sec. Rîşcani HDPE D- 110 L- 9.1; | din str. Studenţilor, 7/3, mun. Chişinău, sec. Rîşcani | 202308 | 600 | 14775 | 14775 | 15.1.1 | 1
3782 | 31025896 | Retea de apeduct din str. Studenţilor, 7/8, mun. Chişinău, sec. Rîşcani HDPE D- 160 L- 8; | din str. Studenţilor, 7/8, mun. Chişinău, sec. Rîşcani | 202308 | 600 | 15078 | 15078 | 15.1.1 | 1
3783 | 31025996 | Retea de apeduct din mun. Chişinău, sec. Rîşcani de la str. Studenţilor, 7/8 pina la str. Studenţilor, 7/11 , HDPE D- 160 L- 64.3; | din mun. Chişinău, sec. Rîşcani de la str. Studenţilor, 7/8 pina la str. Studenţilor, 7/11 , | 202308 | 600 | 121200 | 121200 | 15.1.1 | 1
3784 | 31026096 | Retea de apeduct din str. Studenţilor, 7/2, mun. Chişinău, sec. Rîşcani HDPE D- 160 L- 10.6; | din str. Studenţilor, 7/2, mun. Chişinău, sec. Rîşcani | 202308 | 600 | 19979 | 19979 | 15.1.1 | 1
3785 | 31026196 | Retea de apeduct din mun. Chişinău, sec. Rîşcani de la str. Studenţilor, 7/2 pina la str. Studenţilor, 7/5 , HDPE D- 160 L- 65; | din mun. Chişinău, sec. Rîşcani de la str. Studenţilor, 7/2 pina la str. Studenţilor, 7/5 , | 202308 | 600 | 122519 | 122519 | 15.1.1 | 1
3786 | 31026296 | Retea de apeduct din mun. Chişinău, sec. Rîşcani de la str. Studenţilor, 7/5 pina la str. Studenţilor, 7/1 , HDPE D- 160 L- 10.4; | din mun. Chişinău, sec. Rîşcani de la str. Studenţilor, 7/5 pina la str. Studenţilor, 7/1 , | 202308 | 600 | 19602 | 19602 | 15.1.1 | 1
3787 | 31026396 | Retea de apeduct din str. Studenţilor, 7/1, mun. Chişinău, sec. Rîşcani HDPE D- 160 L- 64.4; | din str. Studenţilor, 7/1, mun. Chişinău, sec. Rîşcani | 202308 | 600 | 121389 | 121389 | 15.1.1 | 1
3788 | 31026496 | Retea de apeduct din str. Studenţilor, 7/6, mun. Chişinău, sec. Rîşcani HDPE D- 225 L- 42.4; | din str. Studenţilor, 7/6, mun. Chişinău, sec. Rîşcani | 202308 | 600 | 96551 | 96551 | 15.1.1 | 1
3789 | 31026596 | Retea de apeduct din str. Studenţilor, 7/6, mun. Chişinău, sec. Rîşcani HDPE D- 225 L- 11.7; | din str. Studenţilor, 7/6, mun. Chişinău, sec. Rîşcani | 202308 | 600 | 26642 | 26642 | 15.1.1 | 1
3790 | 31026696 | Retea de apeduct din str. Studenţilor, 7/10, mun. Chişinău, sec. Rîşcani HDPE D- 160 L- 6.2; | din str. Studenţilor, 7/10, mun. Chişinău, sec. Rîşcani | 202308 | 600 | 11686 | 11686 | 15.1.1 | 1
3791 | 31026796 | Retea de apeduct din str. Studenţilor, 7/10, mun. Chişinău, sec. Rîşcani HDPE D- 225 L- 9.9; | din str. Studenţilor, 7/10, mun. Chişinău, sec. Rîşcani | 202308 | 600 | 22544 | 22544 | 15.1.1 | 1
3792 | 31026896 | Retea de apeduct din str. Studenţilor, 7/10, mun. Chişinău, sec. Rîşcani HDPE D- 225 L- 9; | din str. Studenţilor, 7/10, mun. Chişinău, sec. Rîşcani | 202308 | 600 | 20495 | 20495 | 15.1.1 | 1
3793 | 31026996 | Retea de apeduct din mun. Chişinău, sec. Rîşcani de la str. Studenţilor, 9/7 pina la str. Studenţilor, 7/10 , fonta ductila D- 250 L- 112; | din mun. Chişinău, sec. Rîşcani de la str. Studenţilor, 9/7 pina la str. Studenţilor, 7/10 , | 202308 | 840 | 397623 | 397623 | 15.1.1 | 1
3794 | 31027096 | Retea de apeduct din str. Studenţilor, 9/7, mun. Chişinău, sec. Rîşcani fonta ductila D- 250 L- 14; | din str. Studenţilor, 9/7, mun. Chişinău, sec. Rîşcani | 202308 | 840 | 49699 | 49699 | 15.1.1 | 1
3795 | 31027196 | Retea de apeduct din str. Studenţilor, 9/7, mun. Chişinău, sec. Rîşcani fonta ductila D- 250 L- 61; | din str. Studenţilor, 9/7, mun. Chişinău, sec. Rîşcani | 202308 | 840 | 216541 | 216541 | 15.1.1 | 1
3796 | 31027296 | Retea de apeduct din str. Studenţilor, 9/8, mun. Chişinău, sec. Rîşcani HDPE D- 160 L- 1; | din str. Studenţilor, 9/8, mun. Chişinău, sec. Rîşcani | 202308 | 600 | 1887 | 1887 | 15.1.1 | 1
3797 | 31027396 | Retea de apeduct din str. Studenţilor, 9/8, mun. Chişinău, sec. Rîşcani fonta ductila D- 250 L- 41; | din str. Studenţilor, 9/8, mun. Chişinău, sec. Rîşcani | 202308 | 840 | 147675 | 147675 | 15.1.1 | 1
3798 | 31027496 | Retea de apeduct din str. Studenţilor, 9/8, mun. Chişinău, sec. Rîşcani HDPE D- 110 L- 4.7; | din str. Studenţilor, 9/8, mun. Chişinău, sec. Rîşcani | 202308 | 600 | 7632 | 7632 | 15.1.1 | 1
3799 | 31027596 | Retea de apeduct din str. Studenţilor, 9/8, mun. Chişinău, sec. Rîşcani HDPE D- 110 L- 14.7; | din str. Studenţilor, 9/8, mun. Chişinău, sec. Rîşcani | 202308 | 600 | 23867 | 23867 | 15.1.1 | 1
3800 | 31027696 | Retea de apeduct din str. Studenţilor, 9/8-9/9, mun. Chişinău, sec. Rîşcani fonta ductila D- 250 L- 30; | din str. Studenţilor, 9/8-9/9, mun. Chişinău, sec. Rîşcani | 202308 | 840 | 106496 | 106496 | 15.1.1 | 1
3801 | 31027796 | Retea de apeduct din mun. Chişinău, sec. Rîşcani de la str. Studenţilor, 9/9 pina la str. Studenţilor, 9/14 , fonta ductila D- 250 L- 74; | din mun. Chişinău, sec. Rîşcani de la str. Studenţilor, 9/9 pina la str. Studenţilor, 9/14 , | 202308 | 840 | 262690 | 262690 | 15.1.1 | 1
3802 | 31027896 | Retea de apeduct din str. Studenţilor, 9/14, mun. Chişinău, sec. Rîşcani fonta ductila D- 250 L- 2.7; | din str. Studenţilor, 9/14, mun. Chişinău, sec. Rîşcani | 202308 | 840 | 9585 | 9585 | 15.1.1 | 1
3803 | 31027996 | Retea de apeduct din str. Studenţilor, 9/14, mun. Chişinău, sec. Rîşcani HDPE D- 160 L- 41.6; | din str. Studenţilor, 9/14, mun. Chişinău, sec. Rîşcani | 202308 | 600 | 78414 | 78414 | 15.1.1 | 1
3804 | 31028096 | Retea de apeduct din mun. Chişinău, sec. Rîşcani de la str. Studenţilor, 9/14 pina la str. Studenţilor, 9/9 , HDPE D- 160 L- 20.1; | din mun. Chişinău, sec. Rîşcani de la str. Studenţilor, 9/14 pina la str. Studenţilor, 9/9 , | 202308 | 600 | 37886 | 37886 | 15.1.1 | 1
3805 | 31028196 | Retea de apeduct din str. Studenţilor, 9/9, mun. Chişinău, sec. Rîşcani HDPE D- 160 L- 6.8; | din str. Studenţilor, 9/9, mun. Chişinău, sec. Rîşcani | 202308 | 600 | 12818 | 12818 | 15.1.1 | 1
3806 | 31028296 | Retea de apeduct din str. Acad. Sergiu Rădăuţanu, 3, mun. Chişinău, sec. Rîşcani fonta ductila D- 250 L- 7; | din str. Acad. Sergiu Rădăuţanu, 3, mun. Chişinău, sec. Rîşcani | 202308 | 840 | 24849 | 24849 | 15.1.1 | 1
3807 | 31028396 | Retea de apeduct din str. Acad. Sergiu Rădăuţanu, 3/1-1, mun. Chişinău, sec. Rîşcani PVH D- 250 L- 81.1; | din str. Acad. Sergiu Rădăuţanu, 3/1-1, mun. Chişinău, sec. Rîşcani | 202308 | 840 | 287897 | 287897 | 15.1.1 | 1
3808 | 31028496 | Retea de apeduct din str. Acad. Sergiu Rădăuţanu, 1, mun. Chişinău, sec. Rîşcani fonta ductila D- 250 L- 33.2; | din str. Acad. Sergiu Rădăuţanu, 1, mun. Chişinău, sec. Rîşcani | 202308 | 840 | 117855 | 117855 | 15.1.1 | 1
3809 | 31028596 | Retea de apeduct din mun. Chişinău, sec. Rîşcani de la str. Acad. Sergiu Rădăuţanu, 1 pina la str. Studenţilor, 12/1 , fonta ductila D- 250 L- 18; | din mun. Chişinău, sec. Rîşcani de la str. Acad. Sergiu Rădăuţanu, 1 pina la str. Studenţilor, 12/1 , | 202308 | 840 | 189425 | 189425 | 15.1.1 | 1
3810 | 31028696 | Retea de apeduct din str. Studenţilor, 7/6, mun. Chişinău, sec. Rîşcani otel D- 160 L- 12; | din str. Studenţilor, 7/6, mun. Chişinău, sec. Rîşcani | 202308 | 600 | 22620 | 22620 | 15.1.1 | 1
3811 | 31028796 | Retea de apeduct din str. Studenţilor, 7/6, mun. Chişinău, sec. Rîşcani HDPE D- 160 L- 1.8; | din str. Studenţilor, 7/6, mun. Chişinău, sec. Rîşcani | 202308 | 600 | 3392 | 3392 | 15.1.1 | 1
3812 | 33212396 | Bransament din str. Studenţilor, 9/9, mun. Chişinău, sec. Rîşcani HDPE D- 63 L- 40.6; | din str. Studenţilor, 9/9, mun. Chişinău, sec. Rîşcani | 202308 | 600 | 59547 | 59547 | 15.1.1 | 1
3813 | 33212496 | Bransament din str. Studenţilor, 9/9, mun. Chişinău, sec. Rîşcani HDPE D- 160 L- 31.7; | din str. Studenţilor, 9/9, mun. Chişinău, sec. Rîşcani | 202308 | 600 | 59753 | 59753 | 15.1.1 | 1
3814 | 33212596 | Bransament din str. Acad. Sergiu Rădăuţanu, 1, mun. Chişinău, sec. Rîşcani HDPE D- 110 L- 5.6; | din str. Acad. Sergiu Rădăuţanu, 1, mun. Chişinău, sec. Rîşcani | 202308 | 600 | 8991 | 8991 | 15.1.1 | 1
3815 | 45683696 | Vana din fonta ductila D- 300 la reteaua de apeduct din str. Studenţilor, 1, mun. Chişinău, sec. Rîşcani | din str. Studenţilor, 1, mun. Chişinău, sec. Rîşcani | 202308 | 60 | 14742 | 14742 | 15.1.1 | 1
3816 | 45683796 | Vana cu tija (COVER) din fonta ductila D- 100 la reteaua de apeduct din str. Studenţilor, 1, mun. Chişinău, sec. Rîşcani | din str. Studenţilor, 1, mun. Chişinău, sec. Rîşcani | 202308 | 60 | 4797 | 4797 | 15.1.1 | 1
3817 | 45683896 | Vana din fonta ductila D- 200 la reteaua de apeduct din str. Studenţilor, 3/1, mun. Chişinău, sec. Rîşcani | din str. Studenţilor, 3/1, mun. Chişinău, sec. Rîşcani | 202308 | 60 | 6722 | 6722 | 15.1.1 | 1
3818 | 45683996 | Vana din fonta ductila D- 150 la reteaua de apeduct din str. Studenţilor, 3/1, mun. Chişinău, sec. Rîşcani | din str. Studenţilor, 3/1, mun. Chişinău, sec. Rîşcani | 202308 | 60 | 4372 | 4372 | 15.1.1 | 1
3819 | 45684096 | Vana din fonta ductila D- 150 la reteaua de apeduct din str. Studenţilor, 3/6, mun. Chişinău, sec. Rîşcani | din str. Studenţilor, 3/6, mun. Chişinău, sec. Rîşcani | 202308 | 60 | 4372 | 4372 | 15.1.1 | 1
3820 | 45684196 | Vana din fonta ductila D- 150 la reteaua de apeduct din str. Studenţilor, 3/8, mun. Chişinău, sec. Rîşcani |  | 202308 | 60 | 4372 | 4372 | 15.1.1 | 1
3821 | 45684296 | Vana din fonta ductila D- 150 la reteaua de apeduct din str. Studenţilor, 7/3, mun. Chişinău, sec. Rîşcani | din str. Studenţilor, 7/3, mun. Chişinău, sec. Rîşcani | 202308 | 60 | 4372 | 4372 | 15.1.1 | 1
3822 | 45684396 | Vana din fonta ductila D- 100 la reteaua de apeduct din str. Studenţilor, 7/3, mun. Chişinău, sec. Rîşcani | din str. Studenţilor, 7/3, mun. Chişinău, sec. Rîşcani | 202308 | 60 | 2637 | 2637 | 15.1.1 | 1
3823 | 45684496 | Vana din fonta ductila D- 150 la reteaua de apeduct din str. Studenţilor, 7/8, mun. Chişinău, sec. Rîşcani | din str. Studenţilor, 7/8, mun. Chişinău, sec. Rîşcani | 202308 | 60 | 4372 | 4372 | 15.1.1 | 1
3824 | 45684596 | Vana din fonta ductila D- 200 la reteaua de apeduct din str. Studenţilor, 7/6, mun. Chişinău, sec. Rîşcani | din str. Studenţilor, 7/6, mun. Chişinău, sec. Rîşcani | 202308 | 60 | 6722 | 6722 | 15.1.1 | 1
3825 | 45684696 | Vana din fonta ductila D- 250 la reteaua de apeduct din str. Studenţilor, 7/10, mun. Chişinău, sec. Rîşcani | din str. Studenţilor, 7/10, mun. Chişinău, sec. Rîşcani | 202308 | 60 | 10442 | 10442 | 15.1.1 | 1
3826 | 45684796 | Vana cu tija (COVER) din fonta ductila D- 150 la reteaua de apeduct din str. Studenţilor, 9/8, mun. Chişinău, sec. Rîşcani | din str. Studenţilor, 9/8, mun. Chişinău, sec. Rîşcani | 202308 | 60 | 6533 | 6533 | 15.1.1 | 1
3827 | 45684896 | Vana din fonta ductila D- 100 la reteaua de apeduct din str. Studenţilor, 9/8, mun. Chişinău, sec. Rîşcani | din str. Studenţilor, 9/8, mun. Chişinău, sec. Rîşcani | 202308 | 60 | 2637 | 2637 | 15.1.1 | 1
3828 | 45684996 | Vana din fonta ductila D- 100 la reteaua de apeduct din str. Studenţilor, 9/8, mun. Chişinău, sec. Rîşcani | din str. Studenţilor, 9/8, mun. Chişinău, sec. Rîşcani | 202308 | 60 | 2637 | 2637 | 15.1.1 | 1
3829 | 45685096 | Vana din fonta ductila D- 250 la reteaua de apeduct din str. Studenţilor, 9/14, mun. Chişinău, sec. Rîşcani | din str. Studenţilor, 9/14, mun. Chişinău, sec. Rîşcani | 202308 | 60 | 10442 | 10442 | 15.1.1 | 1
3830 | 45685196 | Vana din fonta ductila D- 150 la reteaua de apeduct din str. Studenţilor, 9/14, mun. Chişinău, sec. Rîşcani | din str. Studenţilor, 9/14, mun. Chişinău, sec. Rîşcani | 202308 | 60 | 4372 | 4372 | 15.1.1 | 1
3831 | 45685296 | Vana din fonta ductila D- 150 la reteaua de apeduct din str. Studenţilor, 9/14, mun. Chişinău, sec. Rîşcani | din str. Studenţilor, 9/14, mun. Chişinău, sec. Rîşcani | 202308 | 60 | 4372 | 4372 | 15.1.1 | 1
3832 | 45685396 | Vana din fonta ductila D- 150 la reteaua de apeduct din str. Studenţilor, 9/9, mun. Chişinău, sec. Rîşcani | din str. Studenţilor, 9/9, mun. Chişinău, sec. Rîşcani | 202308 | 60 | 4372 | 4372 | 15.1.1 | 1
3833 | 45685596 | Vana din fonta ductila D- 100 la reteaua de apeduct din str. Acad. Sergiu Rădăuţanu, 1, mun. Chişinău, sec. Rîşcani | din str. Acad. Sergiu Rădăuţanu, 1, mun. Chişinău, sec. Rîşcani | 202308 | 60 | 2637 | 2637 | 15.1.1 | 1
3834 | 45685696 | Vana din fonta ductila D- 100 la reteaua de apeduct din str. Studenţilor, 1, mun. Chişinău, sec. Rîşcani | din str. Studenţilor, 1, mun. Chişinău, sec. Rîşcani | 202308 | 60 | 2637 | 2637 | 15.1.1 | 1
3835 | 45685796 | Vana cu tija (COVER) din fonta ductila D- 50 la reteaua de apeduct din str. Studenţilor, 1/7, mun. Chişinău, sec. Rîşcani | din str. Studenţilor, 1/7, mun. Chişinău, sec. Rîşcani | 202308 | 60 | 4001 | 4001 | 15.1.1 | 1
3836 | 45685896 | Vana din fonta ductila D- 100 la reteaua de apeduct din str. Studenţilor, 3/10, mun. Chişinău, sec. Rîşcani | din str. Studenţilor, 3/10, mun. Chişinău, sec. Rîşcani | 202308 | 60 | 2637 | 2637 | 15.1.1 | 1
3837 | 45685996 | Vana cu tija (COVER) din fonta ductila D- 80 la reteaua de apeduct din str. Studenţilor, 3/5, mun. Chişinău, sec. Rîşcani | din str. Studenţilor, 3/5, mun. Chişinău, sec. Rîşcani | 202308 | 60 | 4399 | 4399 | 15.1.1 | 1
3838 | 45686096 | Vana cu tija (COVER) din fonta ductila D- 80 la reteaua de apeduct din str. Studenţilor, 3/6, mun. Chişinău, sec. Rîşcani | din str. Studenţilor, 3/6, mun. Chişinău, sec. Rîşcani | 202308 | 60 | 4399 | 4399 | 15.1.1 | 1
3839 | 45686196 | Vana din fonta ductila D- 150 la reteaua de apeduct din str. Studenţilor, 3/3, mun. Chişinău, sec. Rîşcani | din str. Studenţilor, 3/3, mun. Chişinău, sec. Rîşcani | 202308 | 60 | 4372 | 4372 | 15.1.1 | 1
3840 | 45686296 | Vana din fonta ductila D- 80 la reteaua de apeduct din str. Studenţilor, 3/2, mun. Chişinău, sec. Rîşcani | din str. Studenţilor, 3/2, mun. Chişinău, sec. Rîşcani | 202308 | 60 | 2241 | 2241 | 15.1.1 | 1
3841 | 45686396 | Vana din fonta ductila D- 80 la reteaua de apeduct din str. Studenţilor, 7/11, mun. Chişinău, sec. Rîşcani | din str. Studenţilor, 7/11, mun. Chişinău, sec. Rîşcani | 202308 | 60 | 2241 | 2241 | 15.1.1 | 1
3842 | 45686496 | Vana din fonta ductila D- 100 la reteaua de apeduct din str. Studenţilor, 5/2, mun. Chişinău, sec. Rîşcani | din str. Studenţilor, 5/2, mun. Chişinău, sec. Rîşcani | 202308 | 60 | 2637 | 2637 | 15.1.1 | 1
3843 | 45686596 | Vana din fonta ductila D- 80 la reteaua de apeduct din str. Studenţilor, 3/8, mun. Chişinău, sec. Rîşcani | din str. Studenţilor, 3/8, mun. Chişinău, sec. Rîşcani | 202308 | 60 | 2241 | 2241 | 15.1.1 | 1
3844 | 45686696 | Vana din fonta ductila D- 100 la reteaua de apeduct din str. Studenţilor, 7/3, mun. Chişinău, sec. Rîşcani | din str. Studenţilor, 7/3, mun. Chişinău, sec. Rîşcani | 202308 | 60 | 2637 | 2637 | 15.1.1 | 1
3845 | 45686796 | Vana din fonta ductila D- 100 la reteaua de apeduct din str. Studenţilor, 7/3, mun. Chişinău, sec. Rîşcani | din str. Studenţilor, 7/3, mun. Chişinău, sec. Rîşcani | 202308 | 60 | 2637 | 2637 | 15.1.1 | 1
3846 | 45686896 | Vana cu tija (COVER) din fonta ductila D- 25 la reteaua de apeduct din str. Studenţilor, 7/2, mun. Chişinău, sec. Rîşcani | din str. Studenţilor, 7/2, mun. Chişinău, sec. Rîşcani | 202308 | 60 | 3132 | 3132 | 15.1.1 | 1
3847 | 45686996 | Vana din fonta ductila D- 80 la reteaua de apeduct din str. Studenţilor, 7/5, mun. Chişinău, sec. Rîşcani | din str. Studenţilor, 7/5, mun. Chişinău, sec. Rîşcani | 202308 | 60 | 2241 | 2241 | 15.1.1 | 1
3848 | 45687096 | Vana cu tija (COVER) din fonta ductila D- 25 la reteaua de apeduct din str. Studenţilor, 7/1, mun. Chişinău, sec. Rîşcani | din str. Studenţilor, 7/1, mun. Chişinău, sec. Rîşcani | 202308 | 60 | 3132 | 3132 | 15.1.1 | 1
3849 | 45687196 | Vana cu tija (COVER) din fonta ductila D- 150 la reteaua de apeduct din str. Studenţilor, 7/1, mun. Chişinău, sec. Rîşcani | din str. Studenţilor, 7/1, mun. Chişinău, sec. Rîşcani | 202308 | 60 | 6533 | 6533 | 15.1.1 | 1
3850 | 45687296 | Vana cu tija (COVER) din fonta ductila D- 100 la reteaua de apeduct din str. Studenţilor, 1/1, mun. Chişinău, sec. Rîşcani | din str. Studenţilor, 1/1, mun. Chişinău, sec. Rîşcani | 202308 | 60 | 4797 | 4797 | 15.1.1 | 1
3851 | 45687396 | Vana din fonta ductila D- 100 la reteaua de apeduct din str. Studenţilor, 7/10, mun. Chişinău, sec. Rîşcani | din str. Studenţilor, 7/10, mun. Chişinău, sec. Rîşcani | 202308 | 60 | 2637 | 2637 | 15.1.1 | 1
3852 | 45687496 | Vana din fonta ductila D- 100 la reteaua de apeduct din str. Studenţilor, 7/7, mun. Chişinău, sec. Rîşcani | din str. Studenţilor, 7/7, mun. Chişinău, sec. Rîşcani | 202308 | 60 | 2637 | 2637 | 15.1.1 | 1
3853 | 45687596 | Vana din fonta ductila D- 100 la reteaua de apeduct din str. Studenţilor, 9/7, mun. Chişinău, sec. Rîşcani | din str. Studenţilor, 9/7, mun. Chişinău, sec. Rîşcani | 202308 | 60 | 2637 | 2637 | 15.1.1 | 1
3854 | 45687696 | Vana cu tija (COVER) din fonta ductila D- 100 la reteaua de apeduct din str. Studenţilor, 9/7, mun. Chişinău, sec. Rîşcani | din str. Studenţilor, 9/7, mun. Chişinău, sec. Rîşcani | 202308 | 60 | 4797 | 4797 | 15.1.1 | 1
3855 | 45687796 | Vana cu tija (COVER) din fonta ductila D- 100 la reteaua de apeduct din str. Studenţilor, 9/9, mun. Chişinău, sec. Rîşcani | din str. Studenţilor, 9/9, mun. Chişinău, sec. Rîşcani | 202308 | 60 | 4797 | 4797 | 15.1.1 | 1
3856 | 45687896 | Vana din fonta ductila D- 150 la reteaua de apeduct din str. Studenţilor, 9/9, mun. Chişinău, sec. Rîşcani | din str. Studenţilor, 9/9, mun. Chişinău, sec. Rîşcani | 202308 | 60 | 4372 | 4372 | 15.1.1 | 1
3857 | 45687996 | Vana cu tija (COVER) din fonta ductila D- 100 la reteaua de apeduct din str. Acad. Sergiu Rădăuţanu, 1, mun. Chişinău, sec. Rîşcani | din str. Acad. Sergiu Rădăuţanu, 1, mun. Chişinău, sec. Rîşcani | 202308 | 60 | 4797 | 4797 | 15.1.1 | 1
3858 | 20228896 | Camin din beton-armat D- 1000 la reteaua de apeduct din str. Studenţilor, 1, mun. Chişinău, sec. Rîşcani | din str. Studenţilor, 1, mun. Chişinău, sec. Rîşcani | 202308 | 660 | 17081 | 17081 | 15.1.1 | 1
3859 | 20228996 | Camin din beton-armat D- 2000 la reteaua de apeduct din str. Studenţilor, 1, mun. Chişinău, sec. Rîşcani | din str. Studenţilor, 1, mun. Chişinău, sec. Rîşcani | 202308 | 660 | 24310 | 24310 | 15.1.1 | 1
3860 | 20229096 | Camin din beton-armat D- 1500 la reteaua de apeduct din str. Studenţilor, 3/10, mun. Chişinău, sec. Rîşcani | din str. Studenţilor, 3/10, mun. Chişinău, sec. Rîşcani | 202308 | 660 | 18889 | 18889 | 15.1.1 | 1
3861 | 20229196 | Camin din beton-armat D- 1500 la reteaua de apeduct din str. Studenţilor, 3/6, mun. Chişinău, sec. Rîşcani | din str. Studenţilor, 3/6, mun. Chişinău, sec. Rîşcani | 202308 | 660 | 18889 | 18889 | 15.1.1 | 1
3862 | 20229296 | Camin din beton-armat D- 2000 la reteaua de apeduct din str. Studenţilor, 3/2, mun. Chişinău, sec. Rîşcani | din str. Studenţilor, 3/2, mun. Chişinău, sec. Rîşcani | 202308 | 660 | 24310 | 24310 | 15.1.1 | 1
3863 | 20229396 | Camin din beton-armat D- 1500 la reteaua de apeduct din str. Studenţilor, 7/3, mun. Chişinău, sec. Rîşcani | din str. Studenţilor, 7/3, mun. Chişinău, sec. Rîşcani | 202308 | 660 | 18889 | 18889 | 15.1.1 | 1
3864 | 20229496 | Camin din beton-armat D- 2000 la reteaua de apeduct din str. Studenţilor, 7/3, mun. Chişinău, sec. Rîşcani | din str. Studenţilor, 7/3, mun. Chişinău, sec. Rîşcani | 202308 | 660 | 24310 | 24310 | 15.1.1 | 1
3865 | 20229596 | Camin din beton-armat D- 2000 la reteaua de apeduct din str. Studenţilor, 7/11, mun. Chişinău, sec. Rîşcani | din str. Studenţilor, 7/11, mun. Chişinău, sec. Rîşcani | 202308 | 660 | 24310 | 24310 | 15.1.1 | 1
3866 | 20229696 | Camin din beton-armat D- 1500 la reteaua de apeduct din str. Studenţilor, 7/8, mun. Chişinău, sec. Rîşcani | din str. Studenţilor, 7/8, mun. Chişinău, sec. Rîşcani | 202308 | 660 | 18889 | 18889 | 15.1.1 | 1
3867 | 20229796 | Camin din beton-armat D- 1500 la reteaua de apeduct din str. Studenţilor, 7/5, mun. Chişinău, sec. Rîşcani | din str. Studenţilor, 7/5, mun. Chişinău, sec. Rîşcani | 202308 | 660 | 18889 | 18889 | 15.1.1 | 1
3868 | 20229896 | Camin din beton-armat D- 2000 la reteaua de apeduct din str. Studenţilor, 7/10, mun. Chişinău, sec. Rîşcani | din str. Studenţilor, 7/10, mun. Chişinău, sec. Rîşcani | 202308 | 660 | 24310 | 24310 | 15.1.1 | 1
3869 | 20229996 | Camin din beton-armat D- 2000 la reteaua de apeduct din str. Studenţilor, 9/7, mun. Chişinău, sec. Rîşcani | din str. Studenţilor, 9/7, mun. Chişinău, sec. Rîşcani | 202308 | 660 | 24310 | 24310 | 15.1.1 | 1
3870 | 20230096 | Camin din beton-armat D- 2000 la reteaua de apeduct din str. Studenţilor, 9/9, mun. Chişinău, sec. Rîşcani | din str. Studenţilor, 9/9, mun. Chişinău, sec. Rîşcani | 202308 | 660 | 24310 | 24310 | 15.1.1 | 1
3871 | 20230196 | Camin din beton-armat D- 1500 la reteaua de apeduct din str. Studenţilor, 9/14, mun. Chişinău, sec. Rîşcani | din str. Studenţilor, 9/14, mun. Chişinău, sec. Rîşcani | 202308 | 660 | 18889 | 18889 | 15.1.1 | 1
3872 | 20230296 | Camin din beton-armat D- 2000 la reteaua de apeduct din str. Studenţilor, 9/8, mun. Chişinău, sec. Rîşcani | din str. Studenţilor, 9/8, mun. Chişinău, sec. Rîşcani | 202308 | 660 | 24310 | 24310 | 15.1.1 | 1
3873 | 20230396 | Camin din beton-armat D- 2000 la reteaua de apeduct din str. Acad. Sergiu Rădăuţanu, 1, mun. Chişinău, sec. Rîşcani | din str. Acad. Sergiu Rădăuţanu, 1, mun. Chişinău, sec. Rîşcani | 202308 | 660 | 24310 | 24310 | 15.1.1 | 1
3874 | 20230496 | Camin din beton-armat D- 1000 la reteaua de apeduct din str. Studenţilor, 12/1, mun. Chişinău, sec. Rîşcani | din str. Studenţilor, 12/1, mun. Chişinău, sec. Rîşcani | 202308 | 660 | 17081 | 17081 | 15.1.1 | 1
3875 | 20230596 | Camin din beton-armat D- 2000 la reteaua de apeduct din str. Studenţilor, 3/1, mun. Chişinău, sec. Rîşcani | din str. Studenţilor, 3/1, mun. Chişinău, sec. Rîşcani | 202308 | 660 | 24310 | 24310 | 15.1.1 | 1
3876 | 45688096 | Hidrant din fonta ductila la reteaua de apeduct din str. Studenţilor, 1, mun. Chişinău, sec. Rîşcani | din str. Studenţilor, 1, mun. Chişinău, sec. Rîşcani | 202308 | 60 | 9257 | 9257 | 15.1.1 | 1
3877 | 45688196 | Hidrant din fonta ductila la reteaua de apeduct din str. Studenţilor, 3/1, mun. Chişinău, sec. Rîşcani | din str. Studenţilor, 3/1, mun. Chişinău, sec. Rîşcani | 202308 | 60 | 9257 | 9257 | 15.1.1 | 1
3878 | 45688296 | Hidrant din fonta ductila la reteaua de apeduct din str. Studenţilor, 3/6, mun. Chişinău, sec. Rîşcani | din str. Studenţilor, 3/6, mun. Chişinău, sec. Rîşcani | 202308 | 60 | 9257 | 9257 | 15.1.1 | 1
3879 | 45688396 | Hidrant din fonta ductila la reteaua de apeduct din str. Studenţilor, 3/10, mun. Chişinău, sec. Rîşcani | din str. Studenţilor, 3/10, mun. Chişinău, sec. Rîşcani | 202308 | 60 | 9257 | 9257 | 15.1.1 | 1
3880 | 45688496 | Hidrant din fonta ductila la reteaua de apeduct din str. Studenţilor, 7/3, mun. Chişinău, sec. Rîşcani | din str. Studenţilor, 7/3, mun. Chişinău, sec. Rîşcani | 202308 | 60 | 9257 | 9257 | 15.1.1 | 1
3881 | 45688596 | Hidrant din fonta ductila la reteaua de apeduct din str. Studenţilor, 9/7, mun. Chişinău, sec. Rîşcani | din str. Studenţilor, 9/7, mun. Chişinău, sec. Rîşcani | 202308 | 60 | 9257 | 9257 | 15.1.1 | 1
3882 | 45688696 | Hidrant din fonta ductila la reteaua de apeduct din str. Studenţilor, 9/9, mun. Chişinău, sec. Rîşcani | din str. Studenţilor, 9/9, mun. Chişinău, sec. Rîşcani | 202308 | 60 | 9257 | 9257 | 15.1.1 | 1
3883 | 45688796 | Hidrant din fonta ductila la reteaua de apeduct din str. Studenţilor, 9/8, mun. Chişinău, sec. Rîşcani | din str. Studenţilor, 9/8, mun. Chişinău, sec. Rîşcani | 202308 | 60 | 9257 | 9257 | 15.1.1 | 1
3884 | 45688896 | Hidrant din fonta ductila la reteaua de apeduct din str. Acad. Sergiu Rădăuţanu, 1, mun. Chişinău, sec. Rîşcani | din str. Acad. Sergiu Rădăuţanu, 1, mun. Chişinău, sec. Rîşcani | 202308 | 60 | 9257 | 9257 | 15.1.1 | 1
3885 | 45681296 | Vana din fonta ductila D- 25 la reteaua de apeduct din str. Studenţilor, 12/3, mun. Chişinău, sec. Rîşcani | din str. Studenţilor, 12/3, mun. Chişinău, sec. Rîşcani | 202308 | 60 | 1287 | 1287 | 15.1.2 | 1
3886 | 33212696 | Bransament din str. Studenţilor, 1, mun. Chişinău, sec. Rîşcani HDPE D- 110 L- 5.1; | din str. Studenţilor, 1, mun. Chişinău, sec. Rîşcani | 202308 | 600 | 8188 | 8188 | 15.1.1 | 1
3887 | 33212796 | Bransament din str. Studenţilor, 1/7, mun. Chişinău, sec. Rîşcani HDPE D- 63 L- .5; | din str. Studenţilor, 1/7, mun. Chişinău, sec. Rîşcani | 202308 | 600 | 734 | 734 | 15.1.1 | 1
3888 | 33212896 | Bransament din str. Studenţilor, 3/10, mun. Chişinău, sec. Rîşcani HDPE D- 110 L- 5.5; | din str. Studenţilor, 3/10, mun. Chişinău, sec. Rîşcani | 202308 | 600 | 8829 | 8829 | 15.1.1 | 1
3889 | 33212996 | Bransament din str. Studenţilor, 3/5, mun. Chişinău, sec. Rîşcani HDPE D- 90 L- 35.5; | din str. Studenţilor, 3/5, mun. Chişinău, sec. Rîşcani | 202308 | 600 | 54101 | 54101 | 15.1.1 | 1
3890 | 33213096 | Bransament din str. Studenţilor, 3/6, mun. Chişinău, sec. Rîşcani HDPE D- 90 L- 32.2; | din str. Studenţilor, 3/6, mun. Chişinău, sec. Rîşcani | 202308 | 600 | 49347 | 49347 | 15.1.1 | 1
3891 | 33213196 | Bransament din str. Studenţilor, 3/3, mun. Chişinău, sec. Rîşcani HDPE D- 110 L- 68.5; | din str. Studenţilor, 3/3, mun. Chişinău, sec. Rîşcani | 202308 | 600 | 109982 | 109982 | 15.1.1 | 1
3892 | 33213296 | Bransament din str. Studenţilor, 3/3, mun. Chişinău, sec. Rîşcani HDPE D- 160 L- 1.5; | din str. Studenţilor, 3/3, mun. Chişinău, sec. Rîşcani | 202308 | 600 | 2829 | 2829 | 15.1.1 | 1
3893 | 33213396 | Bransament din str. Studenţilor, 3/2, mun. Chişinău, sec. Rîşcani HDPE D- 90 L- 12.2; | din str. Studenţilor, 3/2, mun. Chişinău, sec. Rîşcani | 202308 | 600 | 18697 | 18697 | 15.1.1 | 1
3894 | 33213496 | Bransament din str. Studenţilor, 7/11, mun. Chişinău, sec. Rîşcani HDPE D- 90 L- 4; | din str. Studenţilor, 7/11, mun. Chişinău, sec. Rîşcani | 202308 | 600 | 6131 | 6131 | 15.1.1 | 1
3895 | 33213596 | Bransament din str. Studenţilor, 5/2, mun. Chişinău, sec. Rîşcani HDPE D- 110 L- 55.3; | din str. Studenţilor, 5/2, mun. Chişinău, sec. Rîşcani | 202308 | 600 | 88789 | 88789 | 15.1.1 | 1
3896 | 31022096 | Retea de apeduct din mun. Chişinău, sec. Rîşcani de la str. Matei Basarab, 5/1 pina la str. Matei Basarab, 5/2 , HDPE D- 225 L- 3.2; | din mun. Chişinău, sec. Rîşcani de la str. Matei Basarab, 5/1 pina la str. Matei Basarab, 5/2 , | 202308 | 600 | 6851 | 6851 | 15.1.2 | 1
3897 | 20227396 | Camin din beton-armat D- 1500 la reteaua de apeduct din str. Matei Basarab, 5/1-5/4, mun. Chişinău, sec. Rîşcani | din str. Matei Basarab, 5/1-5/4, mun. Chişinău, sec. Rîşcani | 202308 | 660 | 21023 | 21023 | 15.1.2 | 1
3898 | 20227496 | Camin din beton-armat D- 2000 la reteaua de apeduct din str. Matei Basarab, 5/1-7/1, mun. Chişinău, sec. Rîşcani | din str. Matei Basarab, 5/1-7/1, mun. Chişinău, sec. Rîşcani | 202308 | 660 | 27055 | 27055 | 15.1.2 | 1
3899 | 20227596 | Camin din beton-armat D- 2000 la reteaua de apeduct din str. Nicolae Dimo, 29/2, mun. Chişinău, sec. Rîşcani | din str. Nicolae Dimo, 29/2, mun. Chişinău, sec. Rîşcani | 202308 | 660 | 27055 | 27055 | 15.1.2 | 1
3900 | 20227696 | Camin din beton-armat D- 1500 la reteaua de apeduct din str. Studenţilor, 12/3, mun. Chişinău, sec. Rîşcani | din str. Studenţilor, 12/3, mun. Chişinău, sec. Rîşcani | 202308 | 660 | 21023 | 21023 | 15.1.2 | 1
3901 | 20227796 | Camin din beton-armat D- 2000 la reteaua de apeduct din str. Studenţilor, 12/2, mun. Chişinău, sec. Rîşcani | din str. Studenţilor, 12/2, mun. Chişinău, sec. Rîşcani | 202308 | 660 | 27055 | 27055 | 15.1.2 | 1
3902 | 20227896 | Camin din beton-armat D- 2000 la reteaua de apeduct din str. Matei Basarab, 9, mun. Chişinău, sec. Rîşcani | din str. Matei Basarab, 9, mun. Chişinău, sec. Rîşcani | 202308 | 660 | 27055 | 27055 | 15.1.2 | 1
3903 | 20227996 | Camin din beton-armat D- 1500 la reteaua de apeduct din str. Matei Basarab, 9, mun. Chişinău, sec. Rîşcani | din str. Matei Basarab, 9, mun. Chişinău, sec. Rîşcani | 202308 | 660 | 21023 | 21023 | 15.1.2 | 1
3904 | 20228096 | Camin din beton-armat D- 1500 la reteaua de apeduct din str. Matei Basarab, 7/3, mun. Chişinău, sec. Rîşcani | din str. Matei Basarab, 7/3, mun. Chişinău, sec. Rîşcani | 202308 | 660 | 21023 | 21023 | 15.1.2 | 1
3905 | 20228196 | Camin din beton-armat D- 2000 la reteaua de apeduct din str. Matei Basarab, 9/3, mun. Chişinău, sec. Rîşcani | din str. Matei Basarab, 9/3, mun. Chişinău, sec. Rîşcani | 202308 | 660 | 27055 | 27055 | 15.1.2 | 1
3906 | 20228296 | Camin din beton-armat D- 2000 la reteaua de apeduct din str. Nicolae Dimo, 27/1, mun. Chişinău, sec. Rîşcani | din str. Nicolae Dimo, 27/1, mun. Chişinău, sec. Rîşcani | 202308 | 660 | 27055 | 27055 | 15.1.2 | 1
3907 | 20228396 | Camin din beton-armat D- 1500 la reteaua de apeduct din str. Nicolae Dimo, 27/1, mun. Chişinău, sec. Rîşcani | din str. Nicolae Dimo, 27/1, mun. Chişinău, sec. Rîşcani | 202308 | 660 | 21023 | 21023 | 15.1.2 | 1
3908 | 20228496 | Camin din beton-armat D- 1500 la reteaua de apeduct din str. Nicolae Dimo, 25, mun. Chişinău, sec. Rîşcani | din str. Nicolae Dimo, 25, mun. Chişinău, sec. Rîşcani | 202308 | 660 | 21023 | 21023 | 15.1.2 | 1
3909 | 31022196 | Retea de apeduct din str. Matei Basarab, 5/1, mun. Chişinău, sec. Rîşcani HDPE D- 225 L- 48.3; | din str. Matei Basarab, 5/1, mun. Chişinău, sec. Rîşcani | 202308 | 600 | 103409 | 103409 | 15.1.2 | 1
3910 | 31022296 | Retea de apeduct din str. Matei Basarab, 5/1, mun. Chişinău, sec. Rîşcani HDPE D- 225 L- 20.5; | din str. Matei Basarab, 5/1, mun. Chişinău, sec. Rîşcani | 202308 | 600 | 43890 | 43890 | 15.1.2 | 1
3911 | 31022396 | Retea de apeduct din str. Matei Basarab, 5/1-5/3, mun. Chişinău, sec. Rîşcani HDPE D- 225 L- 23.64; | din str. Matei Basarab, 5/1-5/3, mun. Chişinău, sec. Rîşcani | 202308 | 600 | 50613 | 50613 | 15.1.2 | 1
3912 | 31022496 | Retea de apeduct din str. Matei Basarab, 5/1-5/4, mun. Chişinău, sec. Rîşcani HDPE D- 225 L- 47.6; | din str. Matei Basarab, 5/1-5/4, mun. Chişinău, sec. Rîşcani | 202308 | 600 | 101913 | 101913 | 15.1.2 | 1
3913 | 31022596 | Retea de apeduct din str. Matei Basarab, 5/1-5/4, mun. Chişinău, sec. Rîşcani HDPE D- 225 L- 11; | din str. Matei Basarab, 5/1-5/4, mun. Chişinău, sec. Rîşcani | 202308 | 600 | 23550 | 23550 | 15.1.2 | 1
3914 | 31022696 | Retea de apeduct din str. Matei Basarab, 5/1-7/1, mun. Chişinău, sec. Rîşcani HDPE D- 225 L- 51.7; | din str. Matei Basarab, 5/1-7/1, mun. Chişinău, sec. Rîşcani | 202308 | 600 | 110691 | 110691 | 15.1.2 | 1
3915 | 31022796 | Retea de apeduct din mun. Chişinău, sec. Rîşcani de la str. Nicolae Dimo, 29/2 pina la str. Studenţilor, 12/3 , HDPE D- 225 L- 79.4; | din mun. Chişinău, sec. Rîşcani de la str. Nicolae Dimo, 29/2 pina la str. Studenţilor, 12/3 , | 202308 | 600 | 169995 | 169995 | 15.1.2 | 1
3916 | 31022896 | Retea de apeduct din str. Studenţilor, 12/3, mun. Chişinău, sec. Rîşcani HDPE D- 225 L- 46.4; | din str. Studenţilor, 12/3, mun. Chişinău, sec. Rîşcani | 202308 | 600 | 99341 | 99341 | 15.1.2 | 1
3917 | 31022996 | Retea de apeduct din str. Studenţilor, 12/3-12/2, mun. Chişinău, sec. Rîşcani HDPE D- 225 L- 83.4; | din str. Studenţilor, 12/3-12/2, mun. Chişinău, sec. Rîşcani | 202308 | 600 | 178558 | 178558 | 15.1.2 | 1
3918 | 31023096 | Retea de apeduct din str. Studenţilor, 12/2, mun. Chişinău, sec. Rîşcani HDPE D- 225 L- 6.3; | din str. Studenţilor, 12/2, mun. Chişinău, sec. Rîşcani | 202308 | 600 | 13487 | 13487 | 15.1.2 | 1
3919 | 31023196 | Retea de apeduct din str. Matei Basarab, 9-7/3, mun. Chişinău, sec. Rîşcani HDPE D- 225 L- 29; | din str. Matei Basarab, 9-7/3, mun. Chişinău, sec. Rîşcani | 202308 | 600 | 62090 | 62090 | 15.1.2 | 1
3920 | 31023296 | Retea de apeduct din str. Matei Basarab, 7/3, mun. Chişinău, sec. Rîşcani HDPE D- 225 L- 14.5; | din str. Matei Basarab, 7/3, mun. Chişinău, sec. Rîşcani | 202308 | 600 | 31043 | 31043 | 15.1.2 | 1
3921 | 31023396 | Retea de apeduct din str. Matei Basarab, 7/3-9/3, mun. Chişinău, sec. Rîşcani HDPE D- 225 L- 111.9; | din str. Matei Basarab, 7/3-9/3, mun. Chişinău, sec. Rîşcani | 202308 | 600 | 239622 | 239622 | 15.1.2 | 1
3922 | 31023496 | Retea de apeduct din str. Matei Basarab, 7/4-7/5, mun. Chişinău, sec. Rîşcani HDPE D- 225 L- 62.15; | din str. Matei Basarab, 7/4-7/5, mun. Chişinău, sec. Rîşcani | 202308 | 600 | 133063 | 133063 | 15.1.2 | 1
3923 | 31023596 | Retea de apeduct din str. Matei Basarab, 7/5-9/3, mun. Chişinău, sec. Rîşcani HDPE D- 225 L- 20.9; | din str. Matei Basarab, 7/5-9/3, mun. Chişinău, sec. Rîşcani | 202308 | 600 | 44746 | 44746 | 15.1.2 | 1
3924 | 31023696 | Retea de apeduct din mun. Chişinău, sec. Rîşcani de la str. Matei Basarab, 9/3 pina la str. Nicolae Dimo, 27/1 , HDPE D- 225 L- 31.6; | din mun. Chişinău, sec. Rîşcani de la str. Matei Basarab, 9/3 pina la str. Nicolae Dimo, 27/1 , | 202308 | 600 | 67656 | 67656 | 15.1.2 | 1
3925 | 31023796 | Retea de apeduct din str. Nicolae Dimo, 27/1-29/1, mun. Chişinău, sec. Rîşcani HDPE D- 225 L- 11; | din str. Nicolae Dimo, 27/1-29/1, mun. Chişinău, sec. Rîşcani | 202308 | 600 | 23550 | 23550 | 15.1.2 | 1
3926 | 31023896 | Retea de apeduct din mun. Chişinău, sec. Rîşcani de la str. Matei Basarab, 9/2 pina la str. Nicolae Dimo, 27/1 , HDPE D- 160 L- 79.8; | din mun. Chişinău, sec. Rîşcani de la str. Matei Basarab, 9/2 pina la str. Nicolae Dimo, 27/1 , | 202308 | 600 | 136020 | 136020 | 15.1.2 | 1
3927 | 31023996 | Retea de apeduct din str. Nicolae Dimo, 27/1, mun. Chişinău, sec. Rîşcani HDPE D- 160 L- 1.2; | din str. Nicolae Dimo, 27/1, mun. Chişinău, sec. Rîşcani | 202308 | 600 | 2047 | 2047 | 15.1.2 | 1
3928 | 31024096 | Retea de apeduct din str. Nicolae Dimo, 27/1-25, mun. Chişinău, sec. Rîşcani HDPE D- 160 L- 89.5; | din str. Nicolae Dimo, 27/1-25, mun. Chişinău, sec. Rîşcani | 202308 | 600 | 152553 | 152553 | 15.1.2 | 1
3929 | 31024196 | Retea de apeduct din str. Nicolae Dimo, 25, mun. Chişinău, sec. Rîşcani HDPE D- 160 L- 1.5; | din str. Nicolae Dimo, 25, mun. Chişinău, sec. Rîşcani | 202308 | 600 | 2557 | 2557 | 15.1.2 | 1
3930 | 31024296 | Retea de apeduct din str. Nicolae Dimo, 31/1, mun. Chişinău, sec. Rîşcani HDPE D- 225 L- 1.4; | din str. Nicolae Dimo, 31/1, mun. Chişinău, sec. Rîşcani | 202308 | 600 | 2998 | 2998 | 15.1.2 | 1
3931 | 31024396 | Retea de apeduct din str. Nicolae Dimo, 31/1-29/1, mun. Chişinău, sec. Rîşcani HDPE D- 160 L- 37.4; | din str. Nicolae Dimo, 31/1-29/1, mun. Chişinău, sec. Rîşcani | 202308 | 600 | 63748 | 63748 | 15.1.2 | 1
3932 | 31024496 | Retea de apeduct din str. Nicolae Dimo, 29/1-29/3, mun. Chişinău, sec. Rîşcani HDPE D- 160 L- 30.6; | din str. Nicolae Dimo, 29/1-29/3, mun. Chişinău, sec. Rîşcani | 202308 | 600 | 52157 | 52157 | 15.1.2 | 1
3933 | 31024596 | Retea de apeduct din str. Nicolae Dimo, 29/3-29/2, mun. Chişinău, sec. Rîşcani HDPE D- 110 L- 72; | din str. Nicolae Dimo, 29/3-29/2, mun. Chişinău, sec. Rîşcani | 202308 | 600 | 101786 | 101786 | 15.1.2 | 1
3934 | 33209896 | Bransament din str. Matei Basarab, 5/1, mun. Chişinău, sec. Rîşcani HDPE D- 90 L- 21.2; | din str. Matei Basarab, 5/1, mun. Chişinău, sec. Rîşcani | 202308 | 600 | 27822 | 27822 | 15.1.2 | 1
3935 | 33209996 | Bransament din str. Matei Basarab, 5/1, mun. Chişinău, sec. Rîşcani HDPE D- 90 L- 6; | din str. Matei Basarab, 5/1, mun. Chişinău, sec. Rîşcani | 202308 | 600 | 7873 | 7873 | 15.1.2 | 1
3936 | 33210096 | Bransament din str. Matei Basarab, 5/1, mun. Chişinău, sec. Rîşcani HDPE D- 90 L- 6.8; | din str. Matei Basarab, 5/1, mun. Chişinău, sec. Rîşcani | 202308 | 600 | 8923 | 8923 | 15.1.2 | 1
3937 | 33210196 | Bransament din str. Matei Basarab, 5/3, mun. Chişinău, sec. Rîşcani HDPE D- 90 L- 6; | din str. Matei Basarab, 5/3, mun. Chişinău, sec. Rîşcani | 202308 | 600 | 7873 | 7873 | 15.1.2 | 1
3938 | 33210296 | Bransament din str. Matei Basarab, 5/3, mun. Chişinău, sec. Rîşcani HDPE D- 63 L- 10; | din str. Matei Basarab, 5/3, mun. Chişinău, sec. Rîşcani | 202308 | 600 | 12389 | 12389 | 15.1.2 | 1
3939 | 33210396 | Bransament din str. Matei Basarab, 5/4, mun. Chişinău, sec. Rîşcani HDPE D- 63 L- 1; | din str. Matei Basarab, 5/4, mun. Chişinău, sec. Rîşcani | 202308 | 600 | 1239 | 1239 | 15.1.2 | 1
3940 | 33210496 | Bransament din str. Matei Basarab, 5/1, mun. Chişinău, sec. Rîşcani HDPE D- 90 L- 13.2; | din str. Matei Basarab, 5/1, mun. Chişinău, sec. Rîşcani | 202308 | 600 | 17323 | 17323 | 15.1.2 | 1
3941 | 33210596 | Bransament din str. Matei Basarab, 7/1, mun. Chişinău, sec. Rîşcani HDPE D- 90 L- 22; | din str. Matei Basarab, 7/1, mun. Chişinău, sec. Rîşcani | 202308 | 600 | 28872 | 28872 | 15.1.2 | 1
3942 | 33210696 | Bransament din str. Nicolae Dimo, 29/4, mun. Chişinău, sec. Rîşcani HDPE D- 90 L- 34.8; | din str. Nicolae Dimo, 29/4, mun. Chişinău, sec. Rîşcani | 202308 | 600 | 45670 | 45670 | 15.1.2 | 1
3943 | 33210796 | Bransament din str. Studenţilor, 12/3, mun. Chişinău, sec. Rîşcani HDPE D- 110 L- 18; | din str. Studenţilor, 12/3, mun. Chişinău, sec. Rîşcani | 202308 | 600 | 25086 | 25086 | 15.1.2 | 1
3944 | 33210896 | Bransament din str. Studenţilor, 12/2, mun. Chişinău, sec. Rîşcani HDPE D- 90 L- 12.3; | din str. Studenţilor, 12/2, mun. Chişinău, sec. Rîşcani | 202308 | 600 | 16141 | 16141 | 15.1.2 | 1
3945 | 33210996 | Bransament din str. Matei Basarab, 9, mun. Chişinău, sec. Rîşcani HDPE D- 90 L- 20.2; | din str. Matei Basarab, 9, mun. Chişinău, sec. Rîşcani | 202308 | 600 | 26510 | 26510 | 15.1.2 | 1
3946 | 33213696 | Bransament din str. Studenţilor, 3/8, mun. Chişinău, sec. Rîşcani HDPE D- 90 L- .3; | din str. Studenţilor, 3/8, mun. Chişinău, sec. Rîşcani | 202308 | 600 | 459 | 459 | 15.1.1 | 1
3947 | 33213796 | Bransament din str. Studenţilor, 3/8, mun. Chişinău, sec. Rîşcani HDPE D- 63 L- 1.9; | din str. Studenţilor, 3/8, mun. Chişinău, sec. Rîşcani | 202308 | 600 | 2787 | 2787 | 15.1.1 | 1
3948 | 33213896 | Bransament din str. Studenţilor, 7/3, mun. Chişinău, sec. Rîşcani HDPE D- 110 L- 22.1; | din str. Studenţilor, 7/3, mun. Chişinău, sec. Rîşcani | 202308 | 600 | 35485 | 35485 | 15.1.1 | 1
3949 | 33213996 | Bransament din str. Studenţilor, 7/3, mun. Chişinău, sec. Rîşcani HDPE D- 110 L- 23.3; | din str. Studenţilor, 7/3, mun. Chişinău, sec. Rîşcani | 202308 | 600 | 37410 | 37410 | 15.1.1 | 1
3950 | 33214096 | Bransament din str. Studenţilor, 7/1, mun. Chişinău, sec. Rîşcani HDPE D- 160 L- 37.7; | din str. Studenţilor, 7/1, mun. Chişinău, sec. Rîşcani | 202308 | 600 | 71063 | 71063 | 15.1.1 | 1
3951 | 33214196 | Bransament din str. Studenţilor, 7/2, mun. Chişinău, sec. Rîşcani HDPE D- 25 L- 4; | din str. Studenţilor, 7/2, mun. Chişinău, sec. Rîşcani | 202308 | 600 | 5460 | 5460 | 15.1.1 | 1
3952 | 33214296 | Bransament din str. Studenţilor, 7/5, mun. Chişinău, sec. Rîşcani HDPE D- 110 L- 4.5; | din str. Studenţilor, 7/5, mun. Chişinău, sec. Rîşcani | 202308 | 600 | 7223 | 7223 | 15.1.1 | 1
3953 | 33214396 | Bransament din str. Studenţilor, 7/1, mun. Chişinău, sec. Rîşcani HDPE D- 25 L- 4; | din str. Studenţilor, 7/1, mun. Chişinău, sec. Rîşcani | 202308 | 600 | 5460 | 5460 | 15.1.1 | 1
3954 | 33214496 | Bransament din str. Studenţilor, 7/1, mun. Chişinău, sec. Rîşcani HDPE D- 160 L- 13; | din str. Studenţilor, 7/1, mun. Chişinău, sec. Rîşcani | 202308 | 600 | 24505 | 24505 | 15.1.1 | 1
3955 | 33214596 | Bransament din str. Studenţilor, 1/1, mun. Chişinău, sec. Rîşcani HDPE D- 110 L- 2.5; | din str. Studenţilor, 1/1, mun. Chişinău, sec. Rîşcani | 202308 | 600 | 4058 | 4058 | 15.1.1 | 1
3956 | 33214696 | Bransament din str. Studenţilor, 7/6, mun. Chişinău, sec. Rîşcani HDPE D- 110 L- 10.3; | din str. Studenţilor, 7/6, mun. Chişinău, sec. Rîşcani | 202308 | 600 | 16537 | 16537 | 15.1.1 | 1
3957 | 33214796 | Bransament din str. Studenţilor, 7/7, mun. Chişinău, sec. Rîşcani HDPE D- 110 L- 1.4; | din str. Studenţilor, 7/7, mun. Chişinău, sec. Rîşcani | 202308 | 600 | 2638 | 2638 | 15.1.1 | 1
3958 | 33214896 | Bransament din str. Studenţilor, 9/7, mun. Chişinău, sec. Rîşcani HDPE D- 110 L- 41.8; | din str. Studenţilor, 9/7, mun. Chişinău, sec. Rîşcani | 202308 | 600 | 67113 | 67113 | 15.1.1 | 1
3959 | 33214996 | Bransament din str. Studenţilor, 9/7, mun. Chişinău, sec. Rîşcani HDPE D- 110 L- 90; | din str. Studenţilor, 9/7, mun. Chişinău, sec. Rîşcani | 202308 | 600 | 144504 | 144504 | 15.1.1 | 1
3960 | 45685496 | Vana din fonta ductila D- 250 la reteaua de apeduct din str. Acad. Sergiu Rădăuţanu, 1, mun. Chişinău, sec. Rîşcani | din str. Acad. Sergiu Rădăuţanu, 1, mun. Chişinău, sec. Rîşcani | 202308 | 60 | 10442 | 10442 | 15.1.1 | 1
3961 | 20228596 | Camin din beton-armat D- 2000 la reteaua de apeduct din str. Nicolae Dimo, 31/1, mun. Chişinău, sec. Rîşcani | din str. Nicolae Dimo, 31/1, mun. Chişinău, sec. Rîşcani | 202308 | 660 | 27055 | 27055 | 15.1.2 | 1
3962 | 20228696 | Camin din beton-armat D- 2000 la reteaua de apeduct din str. Nicolae Dimo, 29/1, mun. Chişinău, sec. Rîşcani | din str. Nicolae Dimo, 29/1, mun. Chişinău, sec. Rîşcani | 202308 | 660 | 27055 | 27055 | 15.1.2 | 1
3963 | 20228796 | Camin din beton-armat D- 1500 la reteaua de apeduct din str. Nicolae Dimo, 29/2, mun. Chişinău, sec. Rîşcani | din str. Nicolae Dimo, 29/2, mun. Chişinău, sec. Rîşcani | 202308 | 660 | 21023 | 21023 | 15.1.2 | 1
3964 | 45682796 | Hidrant din fonta ductila la reteaua de apeduct din str. Matei Basarab, 5/1, mun. Chişinău, sec. Rîşcani | din str. Matei Basarab, 5/1, mun. Chişinău, sec. Rîşcani | 202308 | 60 | 10304 | 10304 | 15.1.2 | 1
3965 | 45682896 | Hidrant din fonta ductila la reteaua de apeduct din str. Matei Basarab, 5/3, mun. Chişinău, sec. Rîşcani | din str. Matei Basarab, 5/3, mun. Chişinău, sec. Rîşcani | 202308 | 60 | 10304 | 10304 | 15.1.2 | 1
3966 | 45682996 | Hidrant din fonta ductila la reteaua de apeduct din str. Matei Basarab, 7/1, mun. Chişinău, sec. Rîşcani | din str. Matei Basarab, 7/1, mun. Chişinău, sec. Rîşcani | 202308 | 60 | 10304 | 10304 | 15.1.2 | 1
3967 | 45683096 | Hidrant din fonta ductila la reteaua de apeduct din str. Studenţilor, 12/3, mun. Chişinău, sec. Rîşcani | din str. Studenţilor, 12/3, mun. Chişinău, sec. Rîşcani | 202308 | 60 | 10304 | 10304 | 15.1.2 | 1
3968 | 45683196 | Hidrant din fonta ductila la reteaua de apeduct din str. Matei Basarab, 7/3, mun. Chişinău, sec. Rîşcani | din str. Matei Basarab, 7/3, mun. Chişinău, sec. Rîşcani | 202308 | 60 | 10304 | 10304 | 15.1.2 | 1
3969 | 45683296 | Hidrant din fonta ductila la reteaua de apeduct din str. Nicolae Dimo, 27/1, mun. Chişinău, sec. Rîşcani | din str. Nicolae Dimo, 27/1, mun. Chişinău, sec. Rîşcani | 202308 | 60 | 10304 | 10304 | 15.1.2 | 1
3970 | 45683396 | Hidrant din fonta ductila la reteaua de apeduct din str. Nicolae Dimo, 25, mun. Chişinău, sec. Rîşcani | din str. Nicolae Dimo, 25, mun. Chişinău, sec. Rîşcani | 202308 | 60 | 10304 | 10304 | 15.1.2 | 1
3971 | 45683496 | Hidrant din fonta ductila la reteaua de apeduct din str. Nicolae Dimo, 31/1, mun. Chişinău, sec. Rîşcani | din str. Nicolae Dimo, 31/1, mun. Chişinău, sec. Rîşcani | 202308 | 60 | 10304 | 10304 | 15.1.2 | 1
3972 | 45683596 | Hidrant din fonta ductila la reteaua de apeduct din str. Nicolae Dimo, 29/2, mun. Chişinău, sec. Rîşcani | din str. Nicolae Dimo, 29/2, mun. Chişinău, sec. Rîşcani | 202308 | 60 | 10304 | 10304 | 15.1.2 | 1
3973 | 33211096 | Bransament din str. Matei Basarab, 7/3, mun. Chişinău, sec. Rîşcani HDPE D- 90 L- 20.4; | din str. Matei Basarab, 7/3, mun. Chişinău, sec. Rîşcani | 202308 | 600 | 26772 | 26772 | 15.1.2 | 1
3974 | 33211196 | Bransament din str. Matei Basarab, 7/4, mun. Chişinău, sec. Rîşcani HDPE D- 90 L- 40; | din str. Matei Basarab, 7/4, mun. Chişinău, sec. Rîşcani | 202308 | 600 | 52493 | 52493 | 15.1.2 | 1
3975 | 33211296 | Bransament din str. Matei Basarab, 7/5, mun. Chişinău, sec. Rîşcani HDPE D- 90 L- 28.2; | din str. Matei Basarab, 7/5, mun. Chişinău, sec. Rîşcani | 202308 | 600 | 37011 | 37011 | 15.1.2 | 1
3976 | 33211396 | Bransament din str. Matei Basarab, 9/3, mun. Chişinău, sec. Rîşcani HDPE D- 160 L- 8; | din str. Matei Basarab, 9/3, mun. Chişinău, sec. Rîşcani | 202308 | 600 | 13634 | 13634 | 15.1.2 | 1
3977 | 33211496 | Bransament din str. Matei Basarab, 9/3, mun. Chişinău, sec. Rîşcani HDPE D- 225 L- 2.11; | din str. Matei Basarab, 9/3, mun. Chişinău, sec. Rîşcani | 202308 | 600 | 4518 | 4518 | 15.1.2 | 1
3978 | 33211596 | Bransament din str. Nicolae Dimo, 27/1, mun. Chişinău, sec. Rîşcani HDPE D- 90 L- 8.2; | din str. Nicolae Dimo, 27/1, mun. Chişinău, sec. Rîşcani | 202308 | 600 | 10761 | 10761 | 15.1.2 | 1
3979 | 33211696 | Bransament din str. Matei Basarab, 9/2, mun. Chişinău, sec. Rîşcani HDPE D- 90 L- 10.5; | din str. Matei Basarab, 9/2, mun. Chişinău, sec. Rîşcani | 202308 | 600 | 13779 | 13779 | 15.1.2 | 1
3980 | 33211796 | Bransament din str. Nicolae Dimo, 25, mun. Chişinău, sec. Rîşcani HDPE D- 63 L- 10; | din str. Nicolae Dimo, 25, mun. Chişinău, sec. Rîşcani | 202308 | 600 | 12389 | 12389 | 15.1.2 | 1
3981 | 33211896 | Bransament din str. Matei Basarab, 9/1, mun. Chişinău, sec. Rîşcani HDPE D- 63 L- 10; | din str. Matei Basarab, 9/1, mun. Chişinău, sec. Rîşcani | 202308 | 600 | 12389 | 12389 | 15.1.2 | 1
3982 | 33211996 | Bransament din str. Nicolae Dimo, 31/1, mun. Chişinău, sec. Rîşcani HDPE D- 90 L- 10.2; | din str. Nicolae Dimo, 31/1, mun. Chişinău, sec. Rîşcani | 202308 | 600 | 13386 | 13386 | 15.1.2 | 1
3983 | 33212096 | Bransament din str. Nicolae Dimo, 29/1, mun. Chişinău, sec. Rîşcani HDPE D- 110 L- 35.7; | din str. Nicolae Dimo, 29/1, mun. Chişinău, sec. Rîşcani | 202308 | 600 | 49753 | 49753 | 15.1.2 | 1
3984 | 33212196 | Bransament din str. Nicolae Dimo, 29/3, mun. Chişinău, sec. Rîşcani HDPE D- 110 L- 28.1; | din str. Nicolae Dimo, 29/3, mun. Chişinău, sec. Rîşcani | 202308 | 600 | 39162 | 39162 | 15.1.2 | 1
3985 | 33212296 | Bransament din str. Nicolae Dimo, 29/2, mun. Chişinău, sec. Rîşcani HDPE D- 110 L- 40.2; | din str. Nicolae Dimo, 29/2, mun. Chişinău, sec. Rîşcani | 202308 | 600 | 56024 | 56024 | 15.1.2 | 1
3986 | 45679096 | Vana din fonta ductila D- 200 la reteaua de apeduct din str. Matei Basarab, 5/1, mun. Chişinău, sec. Rîşcani | din str. Matei Basarab, 5/1, mun. Chişinău, sec. Rîşcani | 202308 | 60 | 7481 | 7481 | 15.1.2 | 1
3987 | 45679196 | Vana din fonta ductila D- 200 la reteaua de apeduct din str. Matei Basarab, 5/1-7/1, mun. Chişinău, sec. Rîşcani | din str. Matei Basarab, 5/1-7/1, mun. Chişinău, sec. Rîşcani | 202308 | 60 | 7481 | 7481 | 15.1.2 | 1
3988 | 45679296 | Vana din fonta ductila D- 200 la reteaua de apeduct din str. Matei Basarab, 5/1-7/1, mun. Chişinău, sec. Rîşcani | din str. Matei Basarab, 5/1-7/1, mun. Chişinău, sec. Rîşcani | 202308 | 60 | 7481 | 7481 | 15.1.2 | 1
3989 | 45679396 | Vana din fonta ductila D- 200 la reteaua de apeduct din str. Nicolae Dimo, 29/2, mun. Chişinău, sec. Rîşcani | din str. Nicolae Dimo, 29/2, mun. Chişinău, sec. Rîşcani | 202308 | 60 | 7481 | 7481 | 15.1.2 | 1
3990 | 45679496 | Vana din fonta ductila D- 200 la reteaua de apeduct din str. Nicolae Dimo, 29/2, mun. Chişinău, sec. Rîşcani | din str. Nicolae Dimo, 29/2, mun. Chişinău, sec. Rîşcani | 202308 | 60 | 7481 | 7481 | 15.1.2 | 1
3991 | 45679596 | Vana din fonta ductila D- 200 la reteaua de apeduct din str. Studenţilor, 12/2, mun. Chişinău, sec. Rîşcani | din str. Studenţilor, 12/2, mun. Chişinău, sec. Rîşcani | 202308 | 60 | 7481 | 7481 | 15.1.2 | 1
3992 | 45679696 | Vana din fonta ductila D- 200 la reteaua de apeduct din str. Nicolae Dimo, 29/2, mun. Chişinău, sec. Rîşcani | din str. Nicolae Dimo, 29/2, mun. Chişinău, sec. Rîşcani | 202308 | 60 | 7481 | 7481 | 15.1.2 | 1
3993 | 45679796 | Vana din fonta ductila D- 200 la reteaua de apeduct din str. Nicolae Dimo, 27/1, mun. Chişinău, sec. Rîşcani | din str. Nicolae Dimo, 27/1, mun. Chişinău, sec. Rîşcani | 202308 | 60 | 7481 | 7481 | 15.1.2 | 1
3994 | 45679896 | Vana din fonta ductila D- 150 la reteaua de apeduct din str. Nicolae Dimo, 27/1, mun. Chişinău, sec. Rîşcani | din str. Nicolae Dimo, 27/1, mun. Chişinău, sec. Rîşcani | 202308 | 60 | 4865 | 4865 | 15.1.2 | 1
3995 | 45679996 | Vana din fonta ductila D- 150 la reteaua de apeduct din str. Nicolae Dimo, 27/1, mun. Chişinău, sec. Rîşcani | din str. Nicolae Dimo, 27/1, mun. Chişinău, sec. Rîşcani | 202308 | 60 | 4865 | 4865 | 15.1.2 | 1
3996 | 45680096 | Vana din fonta ductila D- 150 la reteaua de apeduct din str. Nicolae Dimo, 31/1, mun. Chişinău, sec. Rîşcani | din str. Nicolae Dimo, 31/1, mun. Chişinău, sec. Rîşcani | 202308 | 60 | 4865 | 4865 | 15.1.2 | 1
3997 | 45680196 | Vana cu tija (COVER) din fonta ductila D- 100 la reteaua de apeduct din str. Nicolae Dimo, 29/3, mun. Chişinău, sec. Rîşcani | din str. Nicolae Dimo, 29/3, mun. Chişinău, sec. Rîşcani | 202308 | 60 | 5338 | 5338 | 15.1.2 | 1
3998 | 45680296 | Vana din fonta ductila D- 80 la reteaua de apeduct din str. Matei Basarab, 5/1, mun. Chişinău, sec. Rîşcani | din str. Matei Basarab, 5/1, mun. Chişinău, sec. Rîşcani | 202308 | 60 | 2494 | 2494 | 15.1.2 | 1
3999 | 45680396 | Vana din fonta ductila D- 25 la reteaua de apeduct din str. Matei Basarab, 5/1, mun. Chişinău, sec. Rîşcani | din str. Matei Basarab, 5/1, mun. Chişinău, sec. Rîşcani | 202308 | 60 | 1287 | 1287 | 15.1.2 | 1
4000 | 45680496 | Vana din fonta ductila D- 80 la reteaua de apeduct din str. Matei Basarab, 5/1, mun. Chişinău, sec. Rîşcani | din str. Matei Basarab, 5/1, mun. Chişinău, sec. Rîşcani | 202308 | 60 | 2494 | 2494 | 15.1.2 | 1
4001 | 45680596 | Vana din fonta ductila D- 80 la reteaua de apeduct din str. Matei Basarab, 5/1, mun. Chişinău, sec. Rîşcani | din str. Matei Basarab, 5/1, mun. Chişinău, sec. Rîşcani | 202308 | 60 | 2494 | 2494 | 15.1.2 | 1
4002 | 45680696 | Vana din fonta ductila D- 80 la reteaua de apeduct din str. Matei Basarab, 5/3, mun. Chişinău, sec. Rîşcani | din str. Matei Basarab, 5/3, mun. Chişinău, sec. Rîşcani | 202308 | 60 | 2494 | 2494 | 15.1.2 | 1
4003 | 45680796 | Vana din fonta ductila D- 80 la reteaua de apeduct din str. Matei Basarab, 5/4, mun. Chişinău, sec. Rîşcani | din str. Matei Basarab, 5/4, mun. Chişinău, sec. Rîşcani | 202308 | 60 | 2494 | 2494 | 15.1.2 | 1
4004 | 45680896 | Vana cu tija (COVER) din fonta ductila D- 80 la reteaua de apeduct din str. Matei Basarab, 5/1, mun. Chişinău, sec. Rîşcani | din str. Matei Basarab, 5/1, mun. Chişinău, sec. Rîşcani | 202308 | 60 | 4894 | 4894 | 15.1.2 | 1
4005 | 45680996 | Vana din fonta ductila D- 80 la reteaua de apeduct din str. Matei Basarab, 7/1, mun. Chişinău, sec. Rîşcani | din str. Matei Basarab, 7/1, mun. Chişinău, sec. Rîşcani | 202308 | 60 | 2494 | 2494 | 15.1.2 | 1
4006 | 45681096 | Vana cu tija (COVER) din fonta ductila D- 80 la reteaua de apeduct din str. Nicolae Dimo, 29/4, mun. Chişinău, sec. Rîşcani | din str. Nicolae Dimo, 29/4, mun. Chişinău, sec. Rîşcani | 202308 | 60 | 4894 | 4894 | 15.1.2 | 1
4007 | 45681196 | Vana din fonta ductila D- 100 la reteaua de apeduct din str. Studenţilor, 12/3, mun. Chişinău, sec. Rîşcani | din str. Studenţilor, 12/3, mun. Chişinău, sec. Rîşcani | 202308 | 60 | 2935 | 2935 | 15.1.2 | 1
4008 | 45681396 | Vana din fonta ductila D- 100 la reteaua de apeduct din str. Studenţilor, 12/2, mun. Chişinău, sec. Rîşcani | din str. Studenţilor, 12/2, mun. Chişinău, sec. Rîşcani | 202308 | 60 | 2935 | 2935 | 15.1.2 | 1
4009 | 45681496 | Vana din fonta ductila D- 80 la reteaua de apeduct din str. Matei Basarab, 9, mun. Chişinău, sec. Rîşcani | din str. Matei Basarab, 9, mun. Chişinău, sec. Rîşcani | 202308 | 60 | 2494 | 2494 | 15.1.2 | 1
4010 | 45681596 | Vana din fonta ductila D- 80 la reteaua de apeduct din str. Matei Basarab, 7/3, mun. Chişinău, sec. Rîşcani | din str. Matei Basarab, 7/3, mun. Chişinău, sec. Rîşcani | 202308 | 60 | 2494 | 2494 | 15.1.2 | 1
4011 | 45681696 | Vana cu tija (COVER) din fonta ductila D- 80 la reteaua de apeduct din str. Matei Basarab, 7/4, mun. Chişinău, sec. Rîşcani | din str. Matei Basarab, 7/4, mun. Chişinău, sec. Rîşcani | 202308 | 60 | 4894 | 4894 | 15.1.2 | 1
4012 | 45681796 | Vana cu tija (COVER) din fonta ductila D- 80 la reteaua de apeduct din str. Matei Basarab, 7/5, mun. Chişinău, sec. Rîşcani | din str. Matei Basarab, 7/5, mun. Chişinău, sec. Rîşcani | 202308 | 60 | 4894 | 4894 | 15.1.2 | 1
4013 | 45681896 | Vana din fonta ductila D- 150 la reteaua de apeduct din str. Matei Basarab, 9/3, mun. Chişinău, sec. Rîşcani | din str. Matei Basarab, 9/3, mun. Chişinău, sec. Rîşcani | 202308 | 60 | 4865 | 4865 | 15.1.2 | 1
4014 | 45681996 | Vana din fonta ductila D- 80 la reteaua de apeduct din str. Nicolae Dimo, 27/1, mun. Chişinău, sec. Rîşcani | din str. Nicolae Dimo, 27/1, mun. Chişinău, sec. Rîşcani | 202308 | 60 | 2494 | 2494 | 15.1.2 | 1
4015 | 45682096 | Vana cu tija (COVER) din fonta ductila D- 80 la reteaua de apeduct din str. Matei Basarab, 9/2, mun. Chişinău, sec. Rîşcani | din str. Matei Basarab, 9/2, mun. Chişinău, sec. Rîşcani | 202308 | 60 | 4894 | 4894 | 15.1.2 | 1
4016 | 45682196 | Vana cu tija (COVER) din fonta ductila D- 50 la reteaua de apeduct din str. Nicolae Dimo, 25, mun. Chişinău, sec. Rîşcani | din str. Nicolae Dimo, 25, mun. Chişinău, sec. Rîşcani | 202308 | 60 | 4454 | 4454 | 15.1.2 | 1
4017 | 45682296 | Vana cu tija (COVER) din fonta ductila D- 50 la reteaua de apeduct din str. Matei Basarab, 9/1, mun. Chişinău, sec. Rîşcani | din str. Matei Basarab, 9/1, mun. Chişinău, sec. Rîşcani | 202308 | 60 | 2052 | 2052 | 15.1.2 | 1
4018 | 45682396 | Vana din fonta ductila D- 80 la reteaua de apeduct din str. Nicolae Dimo, 31/1, mun. Chişinău, sec. Rîşcani | din str. Nicolae Dimo, 31/1, mun. Chişinău, sec. Rîşcani | 202308 | 60 | 2494 | 2494 | 15.1.2 | 1
4019 | 45682496 | Vana din fonta ductila D- 100 la reteaua de apeduct din str. Nicolae Dimo, 29/1, mun. Chişinău, sec. Rîşcani | din str. Nicolae Dimo, 29/1, mun. Chişinău, sec. Rîşcani | 202308 | 60 | 2935 | 2935 | 15.1.2 | 1
4020 | 45682596 | Vana cu tija (COVER) din fonta ductila D- 100 la reteaua de apeduct din str. Nicolae Dimo, 29/3, mun. Chişinău, sec. Rîşcani | din str. Nicolae Dimo, 29/3, mun. Chişinău, sec. Rîşcani | 202308 | 60 | 5338 | 5338 | 15.1.2 | 1
4021 | 45682696 | Vana din fonta ductila D- 100 la reteaua de apeduct din str. Nicolae Dimo, 29/2, mun. Chişinău, sec. Rîşcani | din str. Nicolae Dimo, 29/2, mun. Chişinău, sec. Rîşcani | 202308 | 60 | 2935 | 2935 | 15.1.2 | 1
4022 | 20227096 | Camin din beton-armat D- 2000 la reteaua de apeduct din str. Matei Basarab, 5/1, mun. Chişinău, sec. Rîşcani | din str. Matei Basarab, 5/1, mun. Chişinău, sec. Rîşcani | 202308 | 660 | 27055 | 27055 | 15.1.2 | 1
4023 | 20227196 | Camin din beton-armat D- 1500 la reteaua de apeduct din str. Matei Basarab, 5/1, mun. Chişinău, sec. Rîşcani | din str. Matei Basarab, 5/1, mun. Chişinău, sec. Rîşcani | 202308 | 660 | 21023 | 21023 | 15.1.2 | 1
4024 | 20227296 | Camin din beton-armat D- 1500 la reteaua de apeduct din str. Matei Basarab, 5/1-5/3, mun. Chişinău, sec. Rîşcani | din str. Matei Basarab, 5/1-5/3, mun. Chişinău, sec. Rîşcani | 202308 | 660 | 21023 | 21023 | 15.1.2 | 1
4025 | 33232796 | Bransament din Str-la. Gheorghe Cucereanu, 42, mun. Chişinău, sec. Botanica HDPE D- 32 L- 5; | din Str-la. Gheorghe Cucereanu, 42, mun. Chişinău, sec. Botanica | 202309 | 600 | 6392 | 6392 | 10 | 1
4026 | 33232896 | Bransament din Str-la. Gheorghe Cucereanu, 35, mun. Chişinău, sec. Botanica HDPE D- 32 L- 4.4; | din Str-la. Gheorghe Cucereanu, 35, mun. Chişinău, sec. Botanica | 202309 | 600 | 5625 | 5625 | 10 | 1
4027 | 33232996 | Bransament din Str-la. Gheorghe Cucereanu, 42, mun. Chişinău, sec. Botanica HDPE D- 25 L- 4; | din Str-la. Gheorghe Cucereanu, 42, mun. Chişinău, sec. Botanica | 202309 | 600 | 5054 | 5054 | 10 | 1
4028 | 33233096 | Bransament din Str-la. Gheorghe Cucereanu, 40, mun. Chişinău, sec. Botanica HDPE D- 25 L- 4.3; | din Str-la. Gheorghe Cucereanu, 40, mun. Chişinău, sec. Botanica | 202309 | 600 | 5431 | 5431 | 10 | 1
4029 | 33233196 | Bransament din Str-la. Gheorghe Cucereanu, 33, mun. Chişinău, sec. Botanica HDPE D- 25 L- 13.5; | din Str-la. Gheorghe Cucereanu, 33, mun. Chişinău, sec. Botanica | 202309 | 600 | 17058 | 17058 | 10 | 1
4030 | 33233296 | Bransament din Str-la. Gheorghe Cucereanu, 40, mun. Chişinău, sec. Botanica HDPE D- 25 L- 19; | din Str-la. Gheorghe Cucereanu, 40, mun. Chişinău, sec. Botanica | 202309 | 600 | 24006 | 24006 | 10 | 1
4031 | 33233396 | Bransament din Str-la. Gheorghe Cucereanu, 31, mun. Chişinău, sec. Botanica HDPE D- 25 L- 3.5; | din Str-la. Gheorghe Cucereanu, 31, mun. Chişinău, sec. Botanica | 202309 | 600 | 4421 | 4421 | 10 | 1
4032 | 33233496 | Bransament din Str-la. Gheorghe Cucereanu, 38, mun. Chi?in?u, sec. Botanica HDPE D- 25 L- 4; | din Str-la. Gheorghe Cucereanu, 36, mun. Chişinău, sec. Botanica | 202309 | 600 | 5054 | 5054 | 10 | 1
4033 | 33233596 | Bransament din Str. Imaşului, 32, mun. Chişinău, sec. Botanica HDPE D- 25 L- 3.5; | din Str. Imaşului, 32, mun. Chişinău, sec. Botanica | 202309 | 600 | 4421 | 4421 | 10 | 1
4034 | 33233696 | Bransament din Str-la. Gheorghe Cucereanu, 36, mun. Chişinău, sec. Botanica HDPE D- 25 L- 6.5; | din Str-la. Gheorghe Cucereanu, 36, mun. Chişinău, sec. Botanica | 202309 | 600 | 8213 | 8213 | 10 | 1
4035 | 33233796 | Bransament din Str-la. Imaşului, 1/A, mun. Chişinău, sec. Botanica HDPE D- 25 L- 3; | din Str-la. Imaşului, 1/A, mun. Chişinău, sec. Botanica | 202309 | 600 | 3790 | 3790 | 10 | 1
4036 | 33233896 | Bransament din Str-la. Gheorghe Cucereanu, 27, mun. Chişinău, sec. Botanica HDPE D- 25 L- 14; | din Str-la. Gheorghe Cucereanu, 27, mun. Chişinău, sec. Botanica | 202309 | 600 | 17686 | 17686 | 10 | 1
4037 | 33233996 | Bransament din Str-la. Gheorghe Cucereanu, 32, mun. Chişinău, sec. Botanica HDPE D- 25 L- 14.5; | din Str-la. Gheorghe Cucereanu, 32, mun. Chişinău, sec. Botanica | 202309 | 600 | 18320 | 18320 | 10 | 1
4038 | 33234096 | Bransament din Str. Zmeurei, 26, mun. Chişinău, sec. Botanica HDPE D- 25 L- 3; | din Str. Zmeurei, 26, mun. Chişinău, sec. Botanica | 202309 | 600 | 3790 | 3790 | 10 | 1
4039 | 33234196 | Bransament din Str. Zmeurei, 24, mun. Chişinău, sec. Botanica HDPE D- 25 L- 3; | din Str. Zmeurei, 24, mun. Chişinău, sec. Botanica | 202309 | 600 | 3790 | 3790 | 10 | 1
4040 | 33234296 | Bransament din Str-la. Gheorghe Cucereanu, 23, mun. Chişinău, sec. Botanica HDPE D- 25 L- 5; | din Str-la. Gheorghe Cucereanu, 23, mun. Chişinău, sec. Botanica | 202309 | 600 | 6318 | 6318 | 10 | 1
4041 | 33234396 | Bransament din Str-la. Gheorghe Cucereanu, 22, mun. Chişinău, sec. Botanica HDPE D- 25 L- 7.5; | din Str-la. Gheorghe Cucereanu, 22, mun. Chişinău, sec. Botanica | 202309 | 600 | 9476 | 9476 | 10 | 1
4042 | 33234496 | Bransament din Str-la. Gheorghe Cucereanu, 20/A, mun. Chişinău, sec. Botanica HDPE D- 25 L- 3.5; | din Str-la. Gheorghe Cucereanu, 20/A, mun. Chişinău, sec. Botanica | 202309 | 600 | 4421 | 4421 | 10 | 1
4043 | 33234596 | Bransament din Str-la. Gheorghe Cucereanu, 18, mun. Chişinău, sec. Botanica HDPE D- 25 L- 4.3; | din Str-la. Gheorghe Cucereanu, 18, mun. Chişinău, sec. Botanica | 202309 | 600 | 5431 | 5431 | 10 | 1
4044 | 33234696 | Bransament din Str-la. Gheorghe Cucereanu, 13, mun. Chişinău, sec. Botanica HDPE D- 25 L- 3.6; | din Str-la. Gheorghe Cucereanu, 13, mun. Chişinău, sec. Botanica | 202309 | 600 | 4549 | 4549 | 10 | 1
4045 | 33234796 | Bransament din Str-la. Gheorghe Cucereanu, 11, mun. Chişinău, sec. Botanica HDPE D- 25 L- 5.3; | din Str-la. Gheorghe Cucereanu, 11, mun. Chişinău, sec. Botanica | 202309 | 600 | 6697 | 6697 | 10 | 1
4046 | 33234896 | Bransament din Str-la. Gheorghe Cucereanu, 9, mun. Chişinău, sec. Botanica HDPE D- 25 L- 6.5; | din Str-la. Gheorghe Cucereanu, 9, mun. Chişinău, sec. Botanica | 202309 | 600 | 8213 | 8213 | 10 | 1
4047 | 33234996 | Bransament din Str. Păşunilor, 7, mun. Chişinău, sec. Botanica HDPE D- 25 L- 9.2; | din Str. Păşunilor, 7, mun. Chişinău, sec. Botanica | 202309 | 600 | 11624 | 11624 | 10 | 1
4048 | 33235096 | Bransament din Str. Păşunilor, 6.1, mun. Chişinău, sec. Botanica HDPE D- 25 L- 6.1; | din Str. Păşunilor, 6.1, mun. Chişinău, sec. Botanica | 202309 | 600 | 7707 | 7707 | 10 | 1
4049 | 33235196 | Bransament din Str. Păşunilor, 10/1, mun. Chişinău, sec. Botanica HDPE D- 25 L- 4; | din Str. Păşunilor, 10/1, mun. Chişinău, sec. Botanica | 202309 | 600 | 5054 | 5054 | 10 | 1
4050 | 33235296 | Bransament din Str-la. Imaşului, 3, mun. Chişinău, sec. Botanica HDPE D- 25 L- 5.95; | din Str-la. Imaşului, 3, mun. Chişinău, sec. Botanica | 202309 | 600 | 7518 | 7518 | 10 | 1
4051 | 33235396 | Bransament din Str. Păşunilor, 10, mun. Chişinău, sec. Botanica HDPE D- 25 L- 4.3; | din Str. Păşunilor, 10, mun. Chişinău, sec. Botanica | 202309 | 600 | 5431 | 5431 | 10 | 1
4052 | 33235496 | Bransament din Str. Păşunilor, 3, mun. Chişinău, sec. Botanica HDPE D- 25 L- 11; | din Str. Păşunilor, 3, mun. Chişinău, sec. Botanica | 202309 | 600 | 13897 | 13897 | 10 | 1
4053 | 33235596 | Bransament din Str. Păşunilor, 1, mun. Chişinău, sec. Botanica HDPE D- 25 L- 9.5; | din Str. Păşunilor, 1, mun. Chişinău, sec. Botanica | 202309 | 600 | 12004 | 12004 | 10 | 1
4054 | 33235696 | Bransament din Str-la. Gheorghe Cucereanu, 30/1, mun. Chişinău, sec. Botanica HDPE D- 25 L- 8; | din Str-la. Gheorghe Cucereanu, 30/1, mun. Chişinău, sec. Botanica | 202309 | 600 | 10107 | 10107 | 10 | 1
4055 | 33235796 | Bransament din Str-la. Gheorghe Cucereanu, 28, mun. Chişinău, sec. Botanica HDPE D- 25 L- 8.5; | din Str-la. Gheorghe Cucereanu, 28, mun. Chişinău, sec. Botanica | 202309 | 600 | 10739 | 10739 | 10 | 1
4056 | 33235896 | Bransament din Str. Păşunilor, 1, mun. Chişinău, sec. Botanica HDPE D- 25 L- 4.6; | din Str. Păşunilor, 1, mun. Chişinău, sec. Botanica | 202309 | 600 | 5810 | 5810 | 10 | 1
4057 | 33235996 | Bransament din Str-la. Gheorghe Cucereanu, 30, mun. Chişinău, sec. Botanica HDPE D- 25 L- 3; | din Str-la. Gheorghe Cucereanu, 30, mun. Chişinău, sec. Botanica | 202309 | 600 | 3790 | 3790 | 10 | 1
4058 | 33236096 | Bransament din Str-la. Gheorghe Cucereanu, 28, mun. Chişinău, sec. Botanica HDPE D- 25 L- 5.8; | din Str-la. Gheorghe Cucereanu, 28, mun. Chişinău, sec. Botanica | 202309 | 600 | 7328 | 7328 | 10 | 1
4059 | 33236196 | Bransament din Str-la. Gheorghe Cucereanu, 28, mun. Chişinău, sec. Botanica HDPE D- 25 L- 1; | din Str-la. Gheorghe Cucereanu, 28, mun. Chişinău, sec. Botanica | 202309 | 600 | 1264 | 1264 | 10 | 1
4060 | 33236296 | Bransament din Str-la. Gheorghe Cucereanu, 28, mun. Chişinău, sec. Botanica HDPE D- 25 L- 2.5; | din Str-la. Gheorghe Cucereanu, 28, mun. Chişinău, sec. Botanica | 202309 | 600 | 3158 | 3158 | 10 | 1
4061 | 33236396 | Bransament din Str-la. Gheorghe Cucereanu, 28, mun. Chişinău, sec. Botanica HDPE D- 25 L- 3; | din Str-la. Gheorghe Cucereanu, 28, mun. Chişinău, sec. Botanica | 202309 | 600 | 3790 | 3790 | 10 | 1
4062 | 33236496 | Bransament din Str-la. Gheorghe Cucereanu, 28, mun. Chişinău, sec. Botanica HDPE D- 25 L- 4.4; | din Str-la. Gheorghe Cucereanu, 28, mun. Chişinău, sec. Botanica | 202309 | 600 | 5559 | 5559 | 10 | 1
4063 | 33236596 | Bransament din Str. Muzelor, 2, mun. Chişinău, sec. Botanica HDPE D- 25 L- 9; | din Str. Muzelor, 2, mun. Chişinău, sec. Botanica | 202309 | 600 | 11370 | 11370 | 10 | 1
4064 | 33236696 | Bransament din Str-la. Gheorghe Cucereanu, 69, mun. Chişinău, sec. Botanica HDPE D- 25 L- 6.5; | din Str-la. Gheorghe Cucereanu, 69, mun. Chişinău, sec. Botanica | 202309 | 600 | 8213 | 8213 | 10 | 1
4065 | 45721296 | Vana din fonta ductila D- 100 la reteaua de apeduct din bd. Dacia, 87, mun. Chi?in?u, s. Galata | din str. Aeroport, 2, mun. Chişinău, s. Galata | 202309 | 60 | 2462 | 2462 | 10 | 1
4066 | 45721496 | Vana din fonta ductila D- 250 la reteaua de apeduct din str. Aeroport, 4, mun. Chişinău, s. Galata | din str. Aeroport, 4, mun. Chişinău, s. Galata | 202309 | 60 | 9746 | 9746 | 10 | 1
4067 | 45721596 | Vana din fonta ductila D- 250 la reteaua de apeduct din str. Aeroport, 4, mun. Chişinău, s. Galata | din str. Aeroport, 4, mun. Chişinău, s. Galata | 202309 | 60 | 9746 | 9746 | 10 | 1
4068 | 45721696 | Vana din fonta ductila D- 250 la reteaua de apeduct din bd. Dacia, 83, mun. Chişinău, sec. Botanica | din bd. Dacia, 83, mun. Chişinău, sec. Botanica | 202309 | 60 | 9746 | 9746 | 10 | 1
4069 | 45721796 | Vana din fonta ductila D- 150 la reteaua de apeduct din bd. Dacia, 83, mun. Chişinău, sec. Botanica | din bd. Dacia, 83, mun. Chişinău, sec. Botanica | 202309 | 60 | 4081 | 4081 | 10 | 1
4070 | 45721896 | Vana din fonta ductila D- 50 la reteaua de apeduct din bd. Dacia, 81, mun. Chişinău, sec. Botanica | din bd. Dacia, 81, mun. Chişinău, sec. Botanica | 202309 | 60 | 1718 | 1718 | 10 | 1
4071 | 45721996 | Vana din fonta ductila D- 250 la reteaua de apeduct din str. Aviatorilor, 13, mun. Chişinău, s. Galata | din str. Aviatorilor, 13, mun. Chişinău, s. Galata | 202309 | 60 | 9746 | 9746 | 10 | 1
4072 | 45722096 | Vana din fonta ductila D- 200 la reteaua de apeduct din str. Aviatorilor, 13, mun. Chişinău, s. Galata | din str. Aviatorilor, 13, mun. Chişinău, s. Galata | 202309 | 60 | 6275 | 6275 | 10 | 1
4073 | 45722196 | Vana din fonta ductila D- 200 la reteaua de apeduct din str. Aviatorilor, 13, mun. Chişinău, s. Galata | din str. Aviatorilor, 13, mun. Chişinău, s. Galata | 202309 | 60 | 6275 | 6275 | 10 | 1
4074 | 45722296 | Vana din fonta ductila D- 250 la reteaua de apeduct din Str.Astronau?ilor 2 ­ mun. Chi?in?u, sec. Botanica | din Str-la. Gheorghe Cucereanu, 27, mun. Chişinău, sec. Botanica | 202309 | 60 | 9746 | 9746 | 10 | 1
4075 | 45722396 | Vana din fonta ductila D- 250 la reteaua de apeduct din str. Astronauţilor, 2, mun. Chişinău, s. Galata | din str. Astronauţilor, 2, mun. Chişinău, s. Galata | 202309 | 60 | 9746 | 9746 | 10 | 1
4076 | 45722496 | Vana din fonta ductila D- 250 la reteaua de apeduct din str. Astronauţilor, 2, mun. Chişinău, s. Galata | din str. Astronauţilor, 2, mun. Chişinău, s. Galata | 202309 | 60 | 9746 | 9746 | 10 | 1
4077 | 45722596 | Vana din fonta ductila D- 250 la reteaua de apeduct din str. Astronauţilor, 2, mun. Chişinău, s. Galata | din str. Astronauţilor, 2, mun. Chişinău, s. Galata | 202309 | 60 | 9746 | 9746 | 10 | 1
4078 | 45722696 | Vana din fonta ductila D- 250 la reteaua de apeduct din str. Astronauţilor, 2, mun. Chişinău, s. Galata | din str. Astronauţilor, 2, mun. Chişinău, s. Galata | 202309 | 60 | 9746 | 9746 | 10 | 1
4079 | 45722796 | Vana din fonta ductila D- 250 la reteaua de apeduct din str. Astronauţilor, 2, mun. Chişinău, s. Galata | din str. Astronauţilor, 2, mun. Chişinău, s. Galata | 202309 | 60 | 9746 | 9746 | 10 | 1
4080 | 45722896 | Vana cu tija (COVER) din fonta ductila D- 250 la reteaua de apeduct din str. Astronauţilor, 2, mun. Chişinău, s. Galata | din str. Astronauţilor, 2, mun. Chişinău, s. Galata | 202309 | 60 | 11764 | 11764 | 10 | 1
4081 | 45722996 | Vana din fonta ductila D- 250 la reteaua de apeduct din Str-la. Gheorghe Cucereanu, 37, mun. Chişinău, sec. Botanica | din Str-la. Gheorghe Cucereanu, 37, mun. Chişinău, sec. Botanica | 202309 | 60 | 9746 | 9746 | 10 | 1
4082 | 45723096 | Vana din fonta ductila D- 250 la reteaua de apeduct din Str-la. Gheorghe Cucereanu, 37, mun. Chişinău, sec. Botanica | din Str-la. Gheorghe Cucereanu, 37, mun. Chişinău, sec. Botanica | 202309 | 60 | 9746 | 9746 | 10 | 1
4083 | 45723196 | Vana din fonta ductila D- 250 la reteaua de apeduct din Str-la. Gheorghe Cucereanu, 37, mun. Chişinău, sec. Botanica | din Str-la. Gheorghe Cucereanu, 37, mun. Chişinău, sec. Botanica | 202309 | 60 | 9746 | 9746 | 10 | 1
4084 | 45723296 | Vana din fonta ductila D- 100 la reteaua de apeduct din Str-la. Gheorghe Cucereanu, 37, mun. Chişinău, sec. Botanica | din Str-la. Gheorghe Cucereanu, 37, mun. Chişinău, sec. Botanica | 202309 | 60 | 2462 | 2462 | 10 | 1
4085 | 31056096 | Retea de apeduct din Str-la. Gheorghe Cucereanu, 28, mun. Chişinău, sec. Botanica HDPE D- 63 L- 9; | din Str-la. Gheorghe Cucereanu, 28, mun. Chişinău, sec. Botanica | 202309 | 600 | 12525 | 12525 | 10 | 1
4086 | 31056196 | Retea de apeduct din Str. Muzelor, 4, mun. Chişinău, sec. Botanica HDPE D- 90 L- 6.9; | din Str. Muzelor, 4, mun. Chişinău, sec. Botanica | 202309 | 600 | 9912 | 9912 | 10 | 1
4087 | 45730896 | Robinet din fonta ductila D- 25 la reteaua de apeduct din Str-la. Gheorghe Cucereanu, 69, mun. Chişinău, sec. Botanica | din Str-la. Gheorghe Cucereanu, 69, mun. Chişinău, sec. Botanica | 202309 | 60 | 1080 | 1080 | 10 | 1
4088 | 20240996 | Camin din beton-armat D- 1500 la reteaua de apeduct din str. Aeroport, 11, mun. Chişinău, s. Galata | din str. Aeroport, 11, mun. Chişinău, s. Galata | 202309 | 660 | 17631 | 17631 | 10 | 1
4089 | 20241096 | Camin din beton-armat D- 1500 la reteaua de apeduct din str. Aeroport, 12, mun. Chişinău, s. Galata | din str. Aeroport, 12, mun. Chişinău, s. Galata | 202309 | 660 | 17631 | 17631 | 10 | 1
4090 | 20241196 | Camin din beton-armat D- 1500 la reteaua de apeduct din bd. Dacia, mun. Chişinău, sec. Botanica Colt cu Drumul vechi Aeroport | din bd. Dacia, mun. Chişinău, sec. Botanica Colt cu Drumul vechi Aeroport | 202309 | 660 | 17631 | 17631 | 10 | 1
4091 | 20241296 | Camin din beton-armat D- 2000 la reteaua de apeduct din str. Aeroport, 4, mun. Chişinău, s. Galata | din str. Aeroport, 4, mun. Chişinău, s. Galata | 202309 | 660 | 22694 | 22694 | 10 | 1
4092 | 20241396 | Camin din beton-armat D- 1000 la reteaua de apeduct din bd. Dacia, 83, mun. Chişinău, sec. Botanica spre Drumul Vechi Aeroport | din bd. Dacia, 83, mun. Chişinău, sec. Botanica spre Drumul Vechi Aeroport | 202309 | 660 | 15947 | 15947 | 10 | 1
4093 | 20241496 | Camin din beton-armat D- 2000 la reteaua de apeduct din bd. Dacia, 83, mun. Chişinău, sec. Botanica | din bd. Dacia, 83, mun. Chişinău, sec. Botanica | 202309 | 660 | 22694 | 22694 | 10 | 1
4094 | 20241596 | Camin din beton-armat D- 1500 la reteaua de apeduct din str. Plopilor, 13, mun. Chişinău, s. Galata | din str. Plopilor, 13, mun. Chişinău, s. Galata | 202309 | 660 | 17631 | 17631 | 10 | 1
4095 | 20241696 | Camin din beton-armat D- 2000 la reteaua de apeduct din str. Aviatorilor, 13, mun. Chişinău, s. Galata | din str. Aviatorilor, 13, mun. Chişinău, s. Galata | 202309 | 660 | 22694 | 22694 | 10 | 1
4096 | 20241796 | Camin din beton-armat D- 3500X2000 la reteaua de apeduct din str. Astronauţilor, 2, mun. Chişinău, s. Galata | din str. Astronauţilor, 2, mun. Chişinău, s. Galata | 202309 | 660 | 68234 | 68234 | 10 | 1
4097 | 20241896 | Camin din beton-armat D- 2500X2500 la reteaua de apeduct din Str-la. Gheorghe Cucereanu, 37, mun. Chişinău, sec. Botanica | din Str-la. Gheorghe Cucereanu, 37, mun. Chişinău, sec. Botanica | 202309 | 660 | 51365 | 51365 | 10 | 1
4098 | 20241996 | Camin din beton-armat D- 1000 la reteaua de apeduct din Str-la. Gheorghe Cucereanu, 37, mun. Chişinău, sec. Botanica | din Str-la. Gheorghe Cucereanu, 37, mun. Chişinău, sec. Botanica | 202309 | 660 | 15947 | 15947 | 10 | 1
4099 | 20242096 | Camin din beton-armat D- 1500 la reteaua de apeduct din Str-la. Gheorghe Cucereanu, 31, mun. Chişinău, sec. Botanica | din Str-la. Gheorghe Cucereanu, 31, mun. Chişinău, sec. Botanica | 202309 | 660 | 17631 | 17631 | 10 | 1
4100 | 20242196 | Camin din beton-armat D- 2000 la reteaua de apeduct din Str. Păşunilor, 7, mun. Chişinău, sec. Botanica | din Str. Păşunilor, 7, mun. Chişinău, sec. Botanica | 202309 | 660 | 22694 | 22694 | 10 | 1
4101 | 20242296 | Camin din beton-armat D- 2000 la reteaua de apeduct din Str-la. Imaşului, 1/A, mun. Chişinău, sec. Botanica | din Str-la. Imaşului, 1/A, mun. Chişinău, sec. Botanica | 202309 | 660 | 22694 | 22694 | 10 | 1
4102 | 20242396 | Camin din beton-armat D- 1000 la reteaua de apeduct din Str-la. Imaşului, 1/A, mun. Chişinău, sec. Botanica | din Str-la. Imaşului, 1/A, mun. Chişinău, sec. Botanica | 202309 | 660 | 15947 | 15947 | 10 | 1
4103 | 20242496 | Camin din beton-armat D- 1000 la reteaua de apeduct din Str. Păşunilor, 10, mun. Chişinău, sec. Botanica | din Str. Păşunilor, 10, mun. Chişinău, sec. Botanica | 202309 | 660 | 15947 | 15947 | 10 | 1
4104 | 20242596 | Camin din beton-armat D- 2000 la reteaua de apeduct din Str. Păşunilor, 3, mun. Chişinău, sec. Botanica | din Str. Păşunilor, 3, mun. Chişinău, sec. Botanica | 202309 | 660 | 22694 | 22694 | 10 | 1
4105 | 20242696 | Camin din beton-armat D- 2000 la reteaua de apeduct din Str. Păşunilor, 1, mun. Chişinău, sec. Botanica | din Str. Păşunilor, 1, mun. Chişinău, sec. Botanica | 202309 | 660 | 22694 | 22694 | 10 | 1
4106 | 20242796 | Camin din beton-armat D- 1500 la reteaua de apeduct din Str-la. Gheorghe Cucereanu, 28, mun. Chişinău, sec. Botanica | din Str-la. Gheorghe Cucereanu, 28, mun. Chişinău, sec. Botanica | 202309 | 660 | 17631 | 17631 | 10 | 1
4107 | 20242896 | Camin din beton-armat D- 2100x2400 la reteaua de apeduct din Str-la. Gheorghe Cucereanu, 5, mun. Chişinău, sec. Botanica | din Str-la. Gheorghe Cucereanu, 5, mun. Chişinău, sec. Botanica | 202309 | 660 | 51365 | 51365 | 10 | 1
4108 | 20242996 | Camin din beton-armat D- 2000 la reteaua de apeduct din Str. Muzelor, 4, mun. Chişinău, sec. Botanica | din Str. Muzelor, 4, mun. Chişinău, sec. Botanica | 202309 | 660 | 22694 | 22694 | 10 | 1
4109 | 20243096 | Camin din beton-armat D- 1500 la reteaua de apeduct din şos. Munceşti, 772, mun. Chişinău, sec. Botanica | din şos. Munceşti, 772, mun. Chişinău, sec. Botanica | 202309 | 660 | 17631 | 17631 | 10 | 1
4110 | 20243196 | Camin din beton-armat D- 2000 la reteaua de apeduct din şos. Munceşti, 776, mun. Chişinău, sec. Botanica | din şos. Munceşti, 776, mun. Chişinău, sec. Botanica | 202309 | 660 | 22694 | 22694 | 10 | 1
4111 | 45730996 | Hidrant din fonta ductila la reteaua de apeduct din str. Aeroport, 11, ID-6886.10, mun. Chi?in?u, s. Galata | din str. Aeroport, 11, mun. Chişinău, s. Galata | 202309 | 60 | 8643 | 8643 | 10 | 1
4112 | 45731096 | Hidrant din fonta ductila la reteaua de apeduct din str. Aeroport, 12, ID-6887.10, mun. Chi?in?u, s. Galata | din str. Aeroport, 12, mun. Chişinău, s. Galata | 202309 | 60 | 8643 | 8643 | 10 | 1
4113 | 45731196 | Hidrant din fonta ductila la reteaua de apeduct din bd. Dacia Colt cu Drumul Vechi Aeroport, ID-6888.10, mun. Chi?in?u, sec. Botanica | din bd. Dacia, mun. Chişinău, sec. Botanica Colt cu Drumul Vechi Aeroport | 202309 | 60 | 8643 | 8643 | 10 | 1
4114 | 45731296 | Hidrant din fonta ductila la reteaua de apeduct din bd. Dacia, 83, ID-6889.10, mun. Chi?in?u, sec. Botanica | din bd. Dacia, 83, mun. Chişinău, sec. Botanica | 202309 | 60 | 8643 | 8643 | 10 | 1
4115 | 45731396 | Hidrant din fonta ductila la reteaua de apeduct din str. V. Cikalov, 1, ID-7086.10, mun. Chi?in?u, s. Galata | din str. V. Cikalov, 1, mun. Chişinău, s. Galata | 202309 | 60 | 8643 | 8643 | 10 | 1
4116 | 45731496 | Hidrant din fonta ductila la reteaua de apeduct din str. Aviatorilor, 13, ID-7087.10, mun. Chi?in?u, s. Galata | din str. Aviatorilor, 13, mun. Chişinău, s. Galata | 202309 | 60 | 8643 | 8643 | 10 | 1
4117 | 45731596 | Hidrant din fonta ductila la reteaua de apeduct din Str. P??unilor, 7, ID-7088.10, mun. Chi?in?u, sec. Botanica | din Str. Păşunilor, 7, mun. Chişinău, sec. Botanica | 202309 | 60 | 8643 | 8643 | 10 | 1
4118 | 45731696 | Hidrant din fonta ductila la reteaua de apeduct din Str-la. Gheorghe Cucereanu, 38, ID-7089.10, mun. Chi?in?u, sec. Botanica | din Str-la. Gheorghe Cucereanu, 38, mun. Chişinău, sec. Botanica | 202309 | 60 | 8643 | 8643 | 10 | 1
4119 | 45731796 | Hidrant din fonta ductila la reteaua de apeduct din Str-la. Ima?ului, 1/A, ID-7090.10, mun. Chi?in?u, sec. Botanica | din Str-la. Imaşului, 1/A, mun. Chişinău, sec. Botanica | 202309 | 60 | 8643 | 8643 | 10 | 1
4120 | 45731896 | Hidrant din fonta ductila la reteaua de apeduct din Str. P??unilor, 10, ID-7091.10, mun. Chi?in?u, sec. Botanica | din Str. Păşunilor, 10, mun. Chişinău, sec. Botanica | 202309 | 60 | 8643 | 8643 | 10 | 1
4121 | 45731996 | Hidrant din fonta ductila la reteaua de apeduct din Str. P??unilor, 1, ID-7092.10, mun. Chi?in?u, sec. Botanica | din Str. Păşunilor, 1, mun. Chişinău, sec. Botanica | 202309 | 60 | 8643 | 8643 | 10 | 1
4122 | 45732096 | Hidrant din fonta ductila la reteaua de apeduct din Str-la. Gheorghe Cucereanu, 28, ID-7093.10, mun. Chi?in?u, sec. Botanica | din Str. Păşunilor, 1/F, mun. Chişinău, sec. Botanica | 202309 | 60 | 8643 | 8643 | 10 | 1
4123 | 45732196 | Hidrant din fonta ductila la reteaua de apeduct din Str-la. Gheorghe Cucereanu, 7, ID-7094.10, mun. Chi?in?u, sec. Botanica | din Str-la. Gheorghe Cucereanu, 7, mun. Chişinău, sec. Botanica | 202309 | 60 | 8643 | 8643 | 10 | 1
4124 | 45732296 | Hidrant din fonta ductila la reteaua de apeduct din Str. Muzelor, 4, ID-7095.10, mun. Chi?in?u, sec. Botanica | din Str. Muzelor, 4, mun. Chişinău, sec. Botanica | 202309 | 60 | 8643 | 8643 | 10 | 1
4125 | 45732396 | Hidrant din fonta ductila la reteaua de apeduct din sos. Muncesti, 776, ID-7095.10, mun. Chi?in?u, sec. Botanica S.P. Codru | din şos. Munceşti, 776, mun. Chişinău, sec. Botanica | 202309 | 60 | 8643 | 8643 | 10 | 1
4126 | 45723396 | Vana din fonta ductila D- 250 la reteaua de apeduct din Str-la. Gheorghe Cucereanu, 37, mun. Chişinău, sec. Botanica | din Str-la. Gheorghe Cucereanu, 37, mun. Chişinău, sec. Botanica | 202309 | 60 | 9746 | 9746 | 10 | 1
4127 | 31032396 | Retea de apeduct din str. Calea Ieşilor, 11-8/2, mun. Chişinău, sec. Buiucani HDPE D- 225 L- 41.2; | din str. Calea Ieşilor, 11-8/2, mun. Chişinău, sec. Buiucani | 202309 | 600 | 98044 | 98044 | 13.2 | 1
4128 | 31048896 | Retea de apeduct din str. A. Tupolev, 2, mun. Chişinău, s. Galata fonta ductila D- 250 L- 33.1; | din str. A. Tupolev, 2, mun. Chişinău, s. Galata | 202309 | 840 | 113056 | 113056 | 10 | 1
4129 | 31056296 | Retea de apeduct din Str. Muzelor, 4, mun. Chişinău, sec. Botanica HDPE D- 110 L- 4.3; | din Str. Muzelor, 4, mun. Chişinău, sec. Botanica | 202309 | 600 | 6469 | 6469 | 10 | 1
4130 | 31056396 | Retea de apeduct din Str. Muzelor, 2, mun. Chişinău, sec. Botanica HDPE D- 110 L- 24.3; | din Str. Muzelor, 2, mun. Chişinău, sec. Botanica | 202309 | 600 | 36562 | 36562 | 10 | 1
4131 | 31056496 | Retea de apeduct din Str-la. Gheorghe Cucereanu, 69, mun. Chi?in?u, sec. Botanica HDPE D- 90 L- 62.64; | din Str-la. Gheorghe Cucereanu, 69, mun. Chişinău, sec. Botanica | 202309 | 600 | 97107 | 97107 | 10 | 1
4132 | 31056596 | Retea de apeduct din Str-la. Gheorghe Cucereanu, 69, mun. Chişinău, sec. Botanica HDPE D- 90 L- 3.5; | din Str-la. Gheorghe Cucereanu, 69, mun. Chişinău, sec. Botanica | 202309 | 600 | 5027 | 5027 | 10 | 1
4133 | 31056696 | Retea de apeduct din Str-la. Gheorghe Cucereanu, 69, mun. Chişinău, sec. Botanica HDPE D- 110 L- 1.1; | din Str-la. Gheorghe Cucereanu, 69, mun. Chişinău, sec. Botanica | 202309 | 600 | 1654 | 1654 | 10 | 1
4134 | 31056796 | Retea de apeduct din şos. Munceşti, 776, mun. Chişinău, sec. Botanica fonta ductila D- 250 L- 12.8; | din şos. Munceşti, 776, mun. Chişinău, sec. Botanica | 202309 | 840 | 42275 | 42275 | 10 | 1
4135 | 31056896 | Retea de apeduct din şos. Munceşti, 776, mun. Chişinău, sec. Botanica fonta ductila D- 250 L- 168.5; | din şos. Munceşti, 776, mun. Chişinău, sec. Botanica | 202309 | 840 | 556505 | 556505 | 10 | 1
4136 | 31056996 | Retea de apeduct din şos. Munceşti, 772, mun. Chişinău, sec. Botanica HDPE D- 110 L- 3; | din şos. Munceşti, 772, mun. Chişinău, sec. Botanica | 202309 | 600 | 4514 | 4514 | 10 | 1
4137 | 31057096 | Retea de apeduct din şos. Munceşti, mun. Chişinău, sec. Botanica fonta ductila D- 250 L- 383.2; | din şos. Munceşti, mun. Chişinău, sec. Botanica | 202309 | 840 | 1265582 | 1265582 | 10 | 1
4138 | 31057196 | Retea de apeduct din str. A. Tupolev, 2, mun. Chişinău, s. Galata HDPE D- 63 L- 4.5; | din str. A. Tupolev, 2, mun. Chişinău, s. Galata | 202309 | 600 | 6263 | 6263 | 10 | 1
4139 | 31057296 | Retea de apeduct din str. V. Cikalov, 1, mun. Chişinău, s. Galata HDPE D- 63 L- 2; | din str. V. Cikalov, 1, mun. Chişinău, s. Galata | 202309 | 600 | 2784 | 2784 | 10 | 1
4140 | 31057396 | Retea de apeduct din Str-la. Gheorghe Cucereanu, 13, mun. Chişinău, sec. Botanica HDPE D- 25 L- 2.8; | din Str-la. Gheorghe Cucereanu, 13, mun. Chişinău, sec. Botanica | 202309 | 600 | 3538 | 3538 | 10 | 1
4141 | 31057496 | Retea de apeduct din Str-la. Gheorghe Cucereanu, 28, mun. Chişinău, sec. Botanica HDPE D- 25 L- 1; | din Str-la. Gheorghe Cucereanu, 28, mun. Chişinău, sec. Botanica | 202309 | 600 | 1264 | 1264 | 10 | 1
4142 | 33232096 | Bransament din bd. Dacia, 83, mun. Chişinău, sec. Botanica HDPE D- 25 L- 5.3; | din bd. Dacia, 83, mun. Chişinău, sec. Botanica | 202309 | 600 | 6697 | 6697 | 10 | 1
4143 | 33232196 | Bransament din str. A. Tupolev, 1, mun. Chişinău, s. Galata HDPE D- 32 L- 10.6; | din str. A. Tupolev, 1, mun. Chişinău, s. Galata | 202309 | 600 | 13550 | 13550 | 10 | 1
4144 | 33232296 | Bransament din str. Navigatorilor, 2, mun. Chişinău, s. Galata HDPE D- 25 L- 4.25; | din str. Navigatorilor, 2, mun. Chişinău, s. Galata | 202309 | 600 | 5370 | 5370 | 10 | 1
4145 | 33232396 | Bransament din str. V. Cikalov, 1, mun. Chişinău, s. Galata HDPE D- 25 L- 5.5; | din str. V. Cikalov, 1, mun. Chişinău, s. Galata | 202309 | 600 | 6949 | 6949 | 10 | 1
4146 | 33232496 | Bransament din str. Plopilor, 13, mun. Chişinău, s. Galata HDPE D- 25 L- 5.1; | din str. Plopilor, 13, mun. Chişinău, s. Galata | 202309 | 600 | 6443 | 6443 | 10 | 1
4147 | 33232596 | Bransament din str. Aviatorilor, 14, mun. Chişinău, s. Galata HDPE D- 25 L- 4.2; | din str. Aviatorilor, 14, mun. Chişinău, s. Galata | 202309 | 600 | 5306 | 5306 | 10 | 1
4148 | 33232696 | Bransament din str. Aviatorilor, 13, mun. Chişinău, s. Galata HDPE D- 63 L- 5.8; | din str. Aviatorilor, 13, mun. Chişinău, s. Galata | 202309 | 600 | 8073 | 8073 | 10 | 1
4149 | 31049696 | Retea de apeduct din str. Aviatorilor, 13, mun. Chişinău, s. Galata HDPE D- 225 L- 2.6; | din str. Aviatorilor, 13, mun. Chişinău, s. Galata | 202309 | 600 | 5495 | 5495 | 10 | 1
4150 | 31049796 | Retea de apeduct din str. Aviatorilor, 13, mun. Chişinău, s. Galata Drumul Vechi Aeroport fonta ductila D- 250 L- 304; | din str. Aviatorilor, 13, mun. Chişinău, s. Galata Drumul Vechi Aeroport | 202309 | 840 | 1004022 | 1004022 | 10 | 1
4151 | 31049896 | Retea de apeduct din str. Aviatorilor, 13, mun. Chişinău, s. Galata HDPE D- 225 L- 2.4; | din str. Aviatorilor, 13, mun. Chişinău, s. Galata | 202309 | 600 | 5076 | 5076 | 10 | 1
4152 | 31049996 | Retea de apeduct din str. Astronauţilor, 2, mun. Chişinău, s. Galata fonta ductila D- 250 L- 8.4; | din str. Astronauţilor, 2, mun. Chişinău, s. Galata | 202309 | 840 | 27743 | 27743 | 10 | 1
4153 | 31050096 | Retea de apeduct din str. Astronauţilor, 2, mun. Chişinău, s. Galata fonta ductila D- 250 L- 30.2; | din str. Astronauţilor, 2, mun. Chişinău, s. Galata | 202309 | 840 | 250397 | 250397 | 10 | 1
4154 | 31050196 | Retea de apeduct din str. Astronauţilor, 2, mun. Chişinău, s. Galata HDPE D- 225 L- 2.7; | din str. Astronauţilor, 2, mun. Chişinău, s. Galata | 202309 | 600 | 5709 | 5709 | 10 | 1
4155 | 31050296 | Retea de apeduct din str. Astronauţilor, 2, mun. Chişinău, s. Galata HDPE D- 225 L- 2.4; | din str. Astronauţilor, 2, mun. Chişinău, s. Galata | 202309 | 600 | 5076 | 5076 | 10 | 1
4156 | 31050396 | Retea de apeduct din str. Astronauţilor, 2, mun. Chişinău, s. Galata HDPE D- 225 L- 9.9; | din str. Astronauţilor, 2, mun. Chişinău, s. Galata | 202309 | 600 | 20933 | 20933 | 10 | 1
4157 | 31050496 | Retea de apeduct din Str-la. Gheorghe Cucereanu, 42, mun. Chişinău, sec. Botanica fonta ductila D- 250 L- 311.5; | din Str-la. Gheorghe Cucereanu, 42, mun. Chişinău, sec. Botanica | 202309 | 840 | 1028792 | 1028792 | 10 | 1
4158 | 31050596 | Retea de apeduct din Str-la. Gheorghe Cucereanu, 42, mun. Chişinău, sec. Botanica fonta ductila D- 250 L- 49.8; | din Str-la. Gheorghe Cucereanu, 42, mun. Chişinău, sec. Botanica | 202309 | 840 | 164474 | 164474 | 10 | 1
4159 | 31050696 | Retea de apeduct din Str-la. Gheorghe Cucereanu, 37, mun. Chişinău, sec. Botanica HDPE D- 110 L- 3; | din Str-la. Gheorghe Cucereanu, 37, mun. Chişinău, sec. Botanica | 202309 | 600 | 4514 | 4514 | 10 | 1
4160 | 31050796 | Retea de apeduct din Str-la. Gheorghe Cucereanu, 37, mun. Chişinău, sec. Botanica HDPE D- 160 L- 7.5; | din Str-la. Gheorghe Cucereanu, 37, mun. Chişinău, sec. Botanica | 202309 | 600 | 13114 | 13114 | 10 | 1
4161 | 31050896 | Retea de apeduct din Str-la. Gheorghe Cucereanu, 42, mun. Chişinău, sec. Botanica fonta ductila D- 250 L- 116.2; | din Str-la. Gheorghe Cucereanu, 42, mun. Chişinău, sec. Botanica | 202309 | 840 | 383774 | 383774 | 10 | 1
4162 | 31050996 | Retea de apeduct din Str-la. Gheorghe Cucereanu, 42, mun. Chişinău, sec. Botanica fonta ductila D- 250 L- 154.8; | din Str-la. Gheorghe Cucereanu, 42, mun. Chişinău, sec. Botanica | 202309 | 840 | 511257 | 511257 | 10 | 1
4163 | 31051096 | Retea de apeduct din Str. Păşunilor, 7, mun. Chişinău, sec. Botanica fonta ductila D- 250 L- 22.4; | din Str. Păşunilor, 7, mun. Chişinău, sec. Botanica | 202309 | 840 | 73981 | 73981 | 10 | 1
4164 | 31051196 | Retea de apeduct din Str. Păşunilor, 7, mun. Chişinău, sec. Botanica fonta ductila D- 250 L- 15.1; | din Str. Păşunilor, 7, mun. Chişinău, sec. Botanica | 202309 | 840 | 49870 | 49870 | 10 | 1
4165 | 31051296 | Retea de apeduct din Str. Imaşului, 3, mun. Chişinău, sec. Botanica fonta ductila D- 250 L- 35; | din Str. Imaşului, 3, mun. Chişinău, sec. Botanica | 202309 | 840 | 115594 | 115594 | 10 | 1
4166 | 31051396 | Retea de apeduct din Str. Păşunilor, 10, mun. Chişinău, sec. Botanica fonta ductila D- 250 L- 11.8; | din Str. Păşunilor, 10, mun. Chişinău, sec. Botanica | 202309 | 840 | 38972 | 38972 | 10 | 1
4167 | 31051496 | Retea de apeduct din Str. Păşunilor, 10, mun. Chişinău, sec. Botanica fonta ductila D- 250 L- 16; | din Str. Păşunilor, 10, mun. Chişinău, sec. Botanica | 202309 | 840 | 52843 | 52843 | 10 | 1
4168 | 31051596 | Retea de apeduct din Str-la. Gheorghe Cucereanu, 42, mun. Chişinău, sec. Botanica fonta ductila D- 250 L- 9; | din Str-la. Gheorghe Cucereanu, 42, mun. Chişinău, sec. Botanica | 202309 | 840 | 29725 | 29725 | 10 | 1
4169 | 31051696 | Retea de apeduct din Str-la. Gheorghe Cucereanu, 42, mun. Chişinău, sec. Botanica fonta ductila D- 250 L- 12; | din Str-la. Gheorghe Cucereanu, 42, mun. Chişinău, sec. Botanica | 202309 | 840 | 39633 | 39633 | 10 | 1
4170 | 31051796 | Retea de apeduct din Str-la. Gheorghe Cucereanu, 40, mun. Chişinău, sec. Botanica fonta ductila D- 250 L- 20; | din Str-la. Gheorghe Cucereanu, 40, mun. Chişinău, sec. Botanica | 202309 | 840 | 66054 | 66054 | 10 | 1
4171 | 31051896 | Retea de apeduct din Str-la. Gheorghe Cucereanu, 40, mun. Chişinău, sec. Botanica fonta ductila D- 250 L- 2; | din Str-la. Gheorghe Cucereanu, 40, mun. Chişinău, sec. Botanica | 202309 | 840 | 6605 | 6605 | 10 | 1
4172 | 31051996 | Retea de apeduct din Str-la. Gheorghe Cucereanu, 33, mun. Chi?in?u, sec. Botanica fonta ductila D- 250 L- 20.58; | din Str-la. Gheorghe Cucereanu, 33, mun. Chişinău, sec. Botanica | 202309 | 840 | 82569 | 82569 | 10 | 1
4173 | 31052096 | Retea de apeduct din Str-la. Gheorghe Cucereanu, 31, mun. Chişinău, sec. Botanica fonta ductila D- 250 L- 6; | din Str-la. Gheorghe Cucereanu, 31, mun. Chişinău, sec. Botanica | 202309 | 840 | 19815 | 19815 | 10 | 1
4174 | 31052196 | Retea de apeduct din Str-la. Gheorghe Cucereanu, 31, mun. Chişinău, sec. Botanica fonta ductila D- 250 L- 18.4; | din Str-la. Gheorghe Cucereanu, 31, mun. Chişinău, sec. Botanica | 202309 | 840 | 60769 | 60769 | 10 | 1
4175 | 31052296 | Retea de apeduct din Str-la. Gheorghe Cucereanu, 29, mun. Chişinău, sec. Botanica fonta ductila D- 250 L- 6; | din Str-la. Gheorghe Cucereanu, 29, mun. Chişinău, sec. Botanica | 202309 | 840 | 19815 | 19815 | 10 | 1
4176 | 31052396 | Retea de apeduct din Str-la. Gheorghe Cucereanu, 36, mun. Chişinău, sec. Botanica fonta ductila D- 250 L- 28; | din Str-la. Gheorghe Cucereanu, 36, mun. Chişinău, sec. Botanica | 202309 | 840 | 92475 | 92475 | 10 | 1
4177 | 31052496 | Retea de apeduct din Str-la. Imaşului, 1/A, mun. Chişinău, sec. Botanica fonta ductila D- 250 L- 12.5; | din Str-la. Imaşului, 1/A, mun. Chişinău, sec. Botanica | 202309 | 840 | 41284 | 41284 | 10 | 1
4178 | 31052596 | Retea de apeduct din Str-la. Imaşului, 1/A, mun. Chişinău, sec. Botanica fonta ductila D- 250 L- 1.5; | din Str-la. Imaşului, 1/A, mun. Chişinău, sec. Botanica | 202309 | 840 | 4953 | 4953 | 10 | 1
4179 | 31052696 | Retea de apeduct din Str-la. Imaşului, 1/A, mun. Chişinău, sec. Botanica fonta ductila D- 250 L- 11; | din Str-la. Imaşului, 1/A, mun. Chişinău, sec. Botanica | 202309 | 840 | 36330 | 36330 | 10 | 1
4180 | 31052796 | Retea de apeduct din Str-la. Imaşului, 1/A, mun. Chişinău, sec. Botanica HDPE D- 110 L- 6; | din Str-la. Imaşului, 1/A, mun. Chişinău, sec. Botanica | 202309 | 600 | 9027 | 9027 | 10 | 1
4181 | 31052896 | Retea de apeduct din Str-la. Imaşului, 1/A, mun. Chişinău, sec. Botanica fonta ductila D- 250 L- 7.1; | din Str-la. Imaşului, 1/A, mun. Chişinău, sec. Botanica | 202309 | 840 | 23449 | 23449 | 10 | 1
4182 | 31052996 | Retea de apeduct din Str-la. Imaşului, 1/A, mun. Chişinău, sec. Botanica HDPE D- 110 L- 2.1; | din Str-la. Imaşului, 1/A, mun. Chişinău, sec. Botanica | 202309 | 600 | 3159 | 3159 | 10 | 1
4183 | 31053096 | Retea de apeduct din Str-la. Imaşului, 2, mun. Chişinău, sec. Botanica fonta ductila D- 250 L- 53; | din Str-la. Imaşului, 2, mun. Chişinău, sec. Botanica | 202309 | 840 | 175043 | 175043 | 10 | 1
4184 | 31053196 | Retea de apeduct din Str-la. Gheorghe Cucereanu, 27, mun. Chişinău, sec. Botanica fonta ductila D- 250 L- 29; | din Str-la. Gheorghe Cucereanu, 27, mun. Chişinău, sec. Botanica | 202309 | 840 | 95777 | 95777 | 10 | 1
4185 | 31053296 | Retea de apeduct din Str-la. Gheorghe Cucereanu, 30, mun. Chişinău, sec. Botanica fonta ductila D- 250 L- 26.2; | din Str-la. Gheorghe Cucereanu, 30, mun. Chişinău, sec. Botanica | 202309 | 840 | 86531 | 86531 | 10 | 1
4186 | 31053396 | Retea de apeduct din Str-la. Gheorghe Cucereanu, 30, mun. Chi?in?u, sec. Botanica fonta ductila D- 250 L- 14.21; | din Str-la. Gheorghe Cucereanu, 30, mun. Chişinău, sec. Botanica | 202309 | 840 | 58458 | 58458 | 10 | 1
4187 | 31053496 | Retea de apeduct din Str-la. Gheorghe Cucereanu, 30, mun. Chişinău, sec. Botanica fonta ductila D- 250 L- 20; | din Str-la. Gheorghe Cucereanu, 30, mun. Chişinău, sec. Botanica | 202309 | 840 | 66054 | 66054 | 10 | 1
4188 | 31053596 | Retea de apeduct din Str. Zmeurei, 20/A, mun. Chişinău, sec. Botanica fonta ductila D- 250 L- 16.4; | din Str. Zmeurei, 20/A, mun. Chişinău, sec. Botanica | 202309 | 840 | 54164 | 54164 | 10 | 1
4189 | 31053696 | Retea de apeduct din Str. Zmeurei, 20/A, mun. Chişinău, sec. Botanica fonta ductila D- 250 L- 20.4; | din Str. Zmeurei, 20/A, mun. Chişinău, sec. Botanica | 202309 | 840 | 67375 | 67375 | 10 | 1
4190 | 31053796 | Retea de apeduct din Str-la. Gheorghe Cucereanu, 28, mun. Chişinău, sec. Botanica fonta ductila D- 250 L- 5.5; | din Str-la. Gheorghe Cucereanu, 28, mun. Chişinău, sec. Botanica | 202309 | 840 | 18163 | 18163 | 10 | 1
4191 | 31053896 | Retea de apeduct din Str-la. Gheorghe Cucereanu, 13, mun. Chi?in?u, sec. Botanica fonta ductila D- 250 L- 22.77; | din Str-la. Gheorghe Cucereanu, 13, mun. Chişinău, sec. Botanica | 202309 | 840 | 95777 | 95777 | 10 | 1
4192 | 31053996 | Retea de apeduct din Str-la. Gheorghe Cucereanu, 13, mun. Chişinău, sec. Botanica fonta ductila D- 250 L- 13; | din Str-la. Gheorghe Cucereanu, 13, mun. Chişinău, sec. Botanica | 202309 | 840 | 42936 | 42936 | 10 | 1
4193 | 31054096 | Retea de apeduct din Str-la. Gheorghe Cucereanu, 11, mun. Chişinău, sec. Botanica fonta ductila D- 250 L- 26.3; | din Str-la. Gheorghe Cucereanu, 11, mun. Chişinău, sec. Botanica | 202309 | 840 | 86862 | 86862 | 10 | 1
4194 | 31054196 | Retea de apeduct din Str-la. Gheorghe Cucereanu, 7, mun. Chişinău, sec. Botanica fonta ductila D- 250 L- 12.3; | din Str-la. Gheorghe Cucereanu, 7, mun. Chişinău, sec. Botanica | 202309 | 840 | 40624 | 40624 | 10 | 1
4195 | 31054296 | Retea de apeduct din Str-la. Gheorghe Cucereanu, 5, mun. Chişinău, sec. Botanica fonta ductila D- 250 L- 6.4; | din Str-la. Gheorghe Cucereanu, 5, mun. Chişinău, sec. Botanica | 202309 | 840 | 21137 | 21137 | 10 | 1
4196 | 31054396 | Retea de apeduct din Str-la. Gheorghe Cucereanu, 5, mun. Chişinău, sec. Botanica fonta ductila D- 250 L- 6.4; | din Str-la. Gheorghe Cucereanu, 5, mun. Chişinău, sec. Botanica | 202309 | 840 | 21137 | 21137 | 10 | 1
4197 | 31054496 | Retea de apeduct din Str-la. Gheorghe Cucereanu, 11, mun. Chi?in?u, sec. Botanica fonta ductila D- 250 L- 47.18; | din Str-la. Gheorghe Cucereanu, 11, mun. Chişinău, sec. Botanica | 202309 | 840 | 174383 | 174383 | 10 | 1
4198 | 31054596 | Retea de apeduct din Str-la. Gheorghe Cucereanu, 13, mun. Chişinău, sec. Botanica fonta ductila D- 250 L- 4; | din Str-la. Gheorghe Cucereanu, 13, mun. Chişinău, sec. Botanica | 202309 | 840 | 13210 | 13210 | 10 | 1
4199 | 31054696 | Retea de apeduct din Str-la. Gheorghe Cucereanu, 13, mun. Chişinău, sec. Botanica fonta ductila D- 250 L- 12; | din Str-la. Gheorghe Cucereanu, 13, mun. Chişinău, sec. Botanica | 202309 | 840 | 39633 | 39633 | 10 | 1
4200 | 31054796 | Retea de apeduct din Str-la. Gheorghe Cucereanu, 28, mun. Chişinău, sec. Botanica fonta ductila D- 250 L- 8.1; | din Str-la. Gheorghe Cucereanu, 28, mun. Chişinău, sec. Botanica | 202309 | 840 | 26753 | 26753 | 10 | 1
4201 | 31054896 | Retea de apeduct din Str. Zmeurei, 20/A, mun. Chişinău, sec. Botanica fonta ductila D- 250 L- 71.7; | din Str. Zmeurei, 20/A, mun. Chişinău, sec. Botanica | 202309 | 840 | 236805 | 236805 | 10 | 1
4202 | 31054996 | Retea de apeduct din Str-la. Gheorghe Cucereanu, 32, mun. Chişinău, sec. Botanica fonta ductila D- 250 L- 65.4; | din Str-la. Gheorghe Cucereanu, 32, mun. Chişinău, sec. Botanica | 202309 | 840 | 215997 | 215997 | 10 | 1
4203 | 31055096 | Retea de apeduct din Str. Păşunilor, 1, mun. Chişinău, sec. Botanica fonta ductila D- 250 L- 25.7; | din Str. Păşunilor, 1, mun. Chişinău, sec. Botanica | 202309 | 840 | 84880 | 84880 | 10 | 1
4204 | 31055196 | Retea de apeduct din Str. Păşunilor, 1, mun. Chişinău, sec. Botanica fonta ductila D- 250 L- 26.2; | din Str. Păşunilor, 1, mun. Chişinău, sec. Botanica | 202309 | 840 | 86531 | 86531 | 10 | 1
4205 | 31055296 | Retea de apeduct din Str. Păşunilor, 3, mun. Chişinău, sec. Botanica fonta ductila D- 250 L- 34.2; | din Str. Păşunilor, 3, mun. Chişinău, sec. Botanica | 202309 | 840 | 112954 | 112954 | 10 | 1
4206 | 31055396 | Retea de apeduct din Str. Păşunilor, 3, mun. Chişinău, sec. Botanica fonta ductila D- 250 L- 14.7; | din Str. Păşunilor, 3, mun. Chişinău, sec. Botanica | 202309 | 840 | 48550 | 48550 | 10 | 1
4207 | 31055496 | Retea de apeduct din Str. Păşunilor, 10, mun. Chişinău, sec. Botanica HDPE D- 110 L- 10; | din Str. Păşunilor, 10, mun. Chişinău, sec. Botanica | 202309 | 600 | 15045 | 15045 | 10 | 1
4208 | 31055596 | Retea de apeduct din Str. Păşunilor, 10, mun. Chişinău, sec. Botanica fonta ductila D- 250 L- 21.2; | din Str. Păşunilor, 10, mun. Chişinău, sec. Botanica | 202309 | 840 | 70017 | 70017 | 10 | 1
4209 | 31055696 | Retea de apeduct din Str-la. Gheorghe Cucereanu, 30/1, mun. Chişinău, sec. Botanica HDPE D- 110 L- 33.9; | din Str-la. Gheorghe Cucereanu, 30/1, mun. Chişinău, sec. Botanica | 202309 | 600 | 51007 | 51007 | 10 | 1
4210 | 31055796 | Retea de apeduct din Str-la. Gheorghe Cucereanu, 30/1, mun. Chişinău, sec. Botanica HDPE D- 110 L- 15; | din Str-la. Gheorghe Cucereanu, 30/1, mun. Chişinău, sec. Botanica | 202309 | 600 | 22570 | 22570 | 10 | 1
4211 | 31055896 | Retea de apeduct din Str-la. Gheorghe Cucereanu, 28, mun. Chişinău, sec. Botanica HDPE D- 110 L- 36; | din Str-la. Gheorghe Cucereanu, 28, mun. Chişinău, sec. Botanica | 202309 | 600 | 54166 | 54166 | 10 | 1
4212 | 31055996 | Retea de apeduct din Str-la. Gheorghe Cucereanu, 28, mun. Chişinău, sec. Botanica HDPE D- 63 L- 16.7; | din Str-la. Gheorghe Cucereanu, 28, mun. Chişinău, sec. Botanica | 202309 | 600 | 23243 | 23243 | 10 | 1
4213 | 45728596 | Vana cu tija (COVER) din fonta ductila D- 25 la reteaua de apeduct din Str-la. Gheorghe Cucereanu, 17, mun. Chi?in?u, sec. Botanica | din Str. Zmeurei, 20/A, mun. Chişinău, sec. Botanica | 202309 | 60 | 2924 | 2924 | 10 | 1
4214 | 45728796 | Vana cu tija (COVER) din fonta ductila D- 25 la reteaua de apeduct din Str-la. Gheorghe Cucereanu, 11, mun. Chişinău, sec. Botanica | din Str-la. Gheorghe Cucereanu, 11, mun. Chişinău, sec. Botanica | 202309 | 60 | 2924 | 2924 | 10 | 1
4215 | 45728896 | Vana cu tija (COVER) din fonta ductila D- 25 la reteaua de apeduct din Str-la. Gheorghe Cucereanu, 9, mun. Chi?in?u, sec. Botanica | din Str-la. Gheorghe Cucereanu, 11, mun. Chişinău, sec. Botanica | 202309 | 60 | 2924 | 2924 | 10 | 1
4216 | 45728996 | Vana cu tija (COVER) din fonta ductila D- 25 la reteaua de apeduct din Str. Păşunilor, 7, mun. Chişinău, sec. Botanica | din Str. Păşunilor, 7, mun. Chişinău, sec. Botanica | 202309 | 60 | 2924 | 2924 | 10 | 1
4217 | 45729096 | Vana cu tija (COVER) din fonta ductila D- 25 la reteaua de apeduct din Str. P??unilor, 5, mun. Chi?in?u, sec. Botanica | din Str. Păşunilor, 7, mun. Chişinău, sec. Botanica | 202309 | 60 | 2924 | 2924 | 10 | 1
4218 | 45729196 | Vana cu tija (COVER) din fonta ductila D- 25 la reteaua de apeduct din Str. P??unilor, 10/1, mun. Chi?in?u, sec. Botanica | din Str. Păşunilor, 10, mun. Chişinău, sec. Botanica | 202309 | 60 | 2924 | 2924 | 10 | 1
4219 | 45729296 | Vana cu tija (COVER) din fonta ductila D- 25 la reteaua de apeduct din Str-la. Ima?ului, 3, mun. Chi?in?u, sec. Botanica | din Str. Păşunilor, 10, mun. Chişinău, sec. Botanica | 202309 | 60 | 2924 | 2924 | 10 | 1
4220 | 45729396 | Vana cu tija (COVER) din fonta ductila D- 25 la reteaua de apeduct din Str. Păşunilor, 10, mun. Chişinău, sec. Botanica | din Str. Păşunilor, 10, mun. Chişinău, sec. Botanica | 202309 | 60 | 2924 | 2924 | 10 | 1
4221 | 45729496 | Vana cu tija (COVER) din fonta ductila D- 25 la reteaua de apeduct din Str. Păşunilor, 3, mun. Chişinău, sec. Botanica | din Str. Păşunilor, 3, mun. Chişinău, sec. Botanica | 202309 | 60 | 2924 | 2924 | 10 | 1
4222 | 45729596 | Vana cu tija (COVER) din fonta ductila D- 25 la reteaua de apeduct din Str. P??unilor, 1A, mun. Chi?in?u, sec. Botanica | din Str. Păşunilor, 3, mun. Chişinău, sec. Botanica | 202309 | 60 | 2924 | 2924 | 10 | 1
4223 | 45729696 | Vana cu tija (COVER) din fonta ductila D- 25 la reteaua de apeduct din Str-la. Gheorghe Cucereanu, 30/1, mun. Chişinău, sec. Botanica | din Str-la. Gheorghe Cucereanu, 30/1, mun. Chişinău, sec. Botanica | 202309 | 60 | 2924 | 2924 | 10 | 1
4224 | 45729796 | Vana cu tija (COVER) din fonta ductila D- 25 la reteaua de apeduct din Str-la. Gheorghe Cucereanu, 28, mun. Chi?in?u, sec. Botanica | din Str-la. Gheorghe Cucereanu, 30/1, mun. Chişinău, sec. Botanica | 202309 | 60 | 2924 | 2924 | 10 | 1
4225 | 45729896 | Vana cu tija (COVER) din fonta ductila D- 25 la reteaua de apeduct din Str. Păşunilor, 1, mun. Chişinău, sec. Botanica | din Str. Păşunilor, 1, mun. Chişinău, sec. Botanica | 202309 | 60 | 2924 | 2924 | 10 | 1
4226 | 45729996 | Vana cu tija (COVER) din fonta ductila D- 25 la reteaua de apeduct din Str-la. Gheorghe Cucereanu, 30, mun. Chişinău, sec. Botanica | din Str-la. Gheorghe Cucereanu, 30, mun. Chişinău, sec. Botanica | 202309 | 60 | 2924 | 2924 | 10 | 1
4227 | 45730296 | Vana cu tija (COVER) din fonta ductila D- 25 la reteaua de apeduct din Str-la. Gheorghe Cucereanu, 28, mun. Chi?in?u, sec. Botanica | din Str-la. Gheorghe Cucereanu, 13, mun. Chişinău, sec. Botanica | 202309 | 60 | 2924 | 2924 | 10 | 1
4228 | 45730696 | Vana cu tija (COVER) din fonta ductila D- 25 la reteaua de apeduct din Str-la. Gheorghe Cucereanu, 69, mun. Chişinău, sec. Botanica | din Str-la. Gheorghe Cucereanu, 69, mun. Chişinău, sec. Botanica | 202309 | 60 | 2924 | 2924 | 10 | 1
4229 | 45730496 | Vana cu tija (COVER) din fonta ductila D- 25 la reteaua de apeduct din Str-la. Gheorghe Cucereanu, 28, mun. Chişinău, sec. Botanica | din Str-la. Gheorghe Cucereanu, 28, mun. Chişinău, sec. Botanica | 202309 | 60 | 2924 | 2924 | 10 | 1
4230 | 45730596 | Vana cu tija (COVER) din fonta ductila D- 25 la reteaua de apeduct din Str. Muzelor, 2, mun. Chişinău, sec. Botanica | din Str. Muzelor, 2, mun. Chişinău, sec. Botanica | 202309 | 60 | 2924 | 2924 | 10 | 1
4231 | 45730096 | Vana cu tija (COVER) din fonta ductila D- 25 la reteaua de apeduct din Str-la. Gheorghe Cucereanu, 28, mun. Chişinău, sec. Botanica | din Str-la. Gheorghe Cucereanu, 28, mun. Chişinău, sec. Botanica | 202309 | 60 | 2924 | 2924 | 10 | 1
4232 | 45730196 | Vana cu tija (COVER) din fonta ductila D- 25 la reteaua de apeduct din Str-la. Gheorghe Cucereanu, 28, mun. Chişinău, sec. Botanica | din Str-la. Gheorghe Cucereanu, 28, mun. Chişinău, sec. Botanica | 202309 | 60 | 2924 | 2924 | 10 | 1
4233 | 45730396 | Vana cu tija (COVER) din fonta ductila D- 25 la reteaua de apeduct din Str-la. Gheorghe Cucereanu, 28, mun. Chi?in?u, sec. Botanica | din Str-la. Gheorghe Cucereanu, 13, mun. Chişinău, sec. Botanica | 202309 | 60 | 2924 | 2924 | 10 | 1
4234 | 45730796 | Vana cu tija (COVER) din fonta ductila D- 50 la reteaua de apeduct din Str-la. Gheorghe Cucereanu, 17, mun. Chi?in?u, sec. Botanica | din Str-la. Gheorghe Cucereanu, 28, mun. Chişinău, sec. Botanica | 202309 | 60 | 3736 | 3736 | 10 | 1
4235 | 33222096 | Bransament din str. Ghenadie Iablocikin, 5a, mun. Chişinău, sec. Buiucani HDPE D- 25 L- 4; | din str. Ghenadie Iablocikin, 5a, mun. Chişinău, sec. Buiucani | 202309 | 600 | 6208 | 6208 | 13.2 | 1
4236 | 33222196 | Bransament din str. Mesager, 1A, mun. Chişinău, sec. Buiucani HDPE D- 110 L- 2; | din str. Mesager, 1A, mun. Chişinău, sec. Buiucani | 202309 | 600 | 3542 | 3542 | 13.2 | 1
4237 | 33222296 | Bransament din str. Mesager, 3/1, mun. Chişinău, sec. Buiucani HDPE D- 110 L- 4; | din str. Mesager, 3/1, mun. Chişinău, sec. Buiucani | 202309 | 600 | 7131 | 7131 | 13.2 | 1
4238 | 33222396 | Bransament din str. Mesager, 5/5, mun. Chişinău, sec. Buiucani HDPE D- 63 L- 1.5; | din str. Mesager, 5/5, mun. Chişinău, sec. Buiucani | 202309 | 600 | 2466 | 2466 | 13.2 | 1
4239 | 33222496 | Bransament din str. Mesager, 5/5, mun. Chişinău, sec. Buiucani HDPE D- 110 L- 3.2; | din str. Mesager, 5/5, mun. Chişinău, sec. Buiucani | 202309 | 600 | 5664 | 5664 | 13.2 | 1
4240 | 33222596 | Bransament din str. Mesager, 5/5, mun. Chişinău, sec. Buiucani HDPE D- 110 L- 4.5; | din str. Mesager, 5/5, mun. Chişinău, sec. Buiucani | 202309 | 600 | 7965 | 7965 | 13.2 | 1
4241 | 33222696 | Bransament din str. Mesager, 5/2, mun. Chişinău, sec. Buiucani HDPE D- 90 L- 30.6; | din str. Mesager, 5/2, mun. Chişinău, sec. Buiucani | 202309 | 600 | 52142 | 52142 | 13.2 | 1
4242 | 33222796 | Bransament din str. Mesager, 5/2, mun. Chişinău, sec. Buiucani HDPE D- 110 L- 33.1; | din str. Mesager, 5/2, mun. Chişinău, sec. Buiucani | 202309 | 600 | 58596 | 58596 | 13.2 | 1
4243 | 33222896 | Bransament din str. Mesager, 5/3, mun. Chişinău, sec. Buiucani HDPE D- 110 L- 29.8; | din str. Mesager, 5/3, mun. Chişinău, sec. Buiucani | 202309 | 600 | 52754 | 52754 | 13.2 | 1
4244 | 33222996 | Bransament din str. Mesager, 5/1, mun. Chişinău, sec. Buiucani HDPE D- 110 L- 112; | din str. Mesager, 5/1, mun. Chişinău, sec. Buiucani | 202309 | 600 | 198268 | 198268 | 13.2 | 1
4245 | 33223096 | Bransament din str. Mesager, 11/2, mun. Chişinău, sec. Buiucani HDPE D- 25 L- 2; | din str. Mesager, 11/2, mun. Chişinău, sec. Buiucani | 202309 | 600 | 3106 | 3106 | 13.2 | 1
4246 | 33223196 | Bransament din str. Mesager, 8, mun. Chişinău, sec. Buiucani HDPE D- 110 L- 4.4; | din str. Mesager, 8, mun. Chişinău, sec. Buiucani | 202309 | 600 | 7789 | 7789 | 13.2 | 1
4247 | 33223296 | Bransament din str. Prunului, 24, mun. Chişinău, sec. Buiucani HDPE D- 110 L- 3.3; | din str. Prunului, 24, mun. Chişinău, sec. Buiucani | 202309 | 600 | 5841 | 5841 | 13.2 | 1
4248 | 45698896 | Vana din fonta ductila D- 250 la reteaua de apeduct din str. Calea Ieşilor, 11, mun. Chişinău, sec. Buiucani | din str. Calea Ieşilor, 11, mun. Chişinău, sec. Buiucani | 202309 | 60 | 9478 | 9478 | 13.2 | 1
4249 | 45698996 | Vana din fonta ductila D- 200 la reteaua de apeduct din str. Prunului, 24, mun. Chişinău, sec. Buiucani | din str. Prunului, 24, mun. Chişinău, sec. Buiucani | 202309 | 60 | 6102 | 6102 | 13.2 | 1
4250 | 45699096 | Vana cu tija (COVER) din fonta ductila D- 200 la reteaua de apeduct din str. Bucuriei, 13/A, mun. Chişinău, sec. Buiucani | din str. Bucuriei, 13/A, mun. Chişinău, sec. Buiucani | 202309 | 60 | 8061 | 8061 | 13.2 | 1
4251 | 45699196 | Vana cu tija (COVER) din fonta ductila D- 250 la reteaua de apeduct din str. Bucuriei, 13/A, mun. Chişinău, sec. Buiucani | din str. Bucuriei, 13/A, mun. Chişinău, sec. Buiucani | 202309 | 60 | 11439 | 11439 | 13.2 | 1
4252 | 45699296 | Vana din fonta ductila D- 100 la reteaua de apeduct din str. Mesager, 3, mun. Chişinău, sec. Buiucani | din str. Mesager, 3, mun. Chişinău, sec. Buiucani | 202309 | 60 | 2396 | 2396 | 13.2 | 1
4253 | 45699396 | Vana din fonta ductila D- 150 la reteaua de apeduct din str. Mesager, 5/1, mun. Chişinău, sec. Buiucani | din str. Mesager, 5/1, mun. Chişinău, sec. Buiucani | 202309 | 60 | 3969 | 3969 | 13.2 | 1
4254 | 45699496 | Vana din fonta ductila D- 150 la reteaua de apeduct din str. Mesager, 5/3, mun. Chişinău, sec. Buiucani | din str. Mesager, 5/3, mun. Chişinău, sec. Buiucani | 202309 | 60 | 3969 | 3969 | 13.2 | 1
4255 | 45699596 | Vana din fonta ductila D- 250 la reteaua de apeduct din str. Mesager, 13, mun. Chişinău, sec. Buiucani | din str. Mesager, 13, mun. Chişinău, sec. Buiucani | 202309 | 60 | 9478 | 9478 | 13.2 | 1
4256 | 45699696 | Vana din fonta ductila D- 250 la reteaua de apeduct din str. Mesager, 8, mun. Chişinău, sec. Buiucani | din str. Mesager, 8, mun. Chişinău, sec. Buiucani | 202309 | 60 | 9478 | 9478 | 13.2 | 1
4257 | 45699796 | Vana din fonta ductila D- 150 la reteaua de apeduct din str. Mesager, 8, mun. Chişinău, sec. Buiucani | din str. Mesager, 8, mun. Chişinău, sec. Buiucani | 202309 | 60 | 3969 | 3969 | 13.2 | 1
4258 | 31047696 | Retea de apeduct din str. Aeroport, 11-1/1, mun. Chişinău, sec. Botanica fonta ductila D- 250 L- 167.3; | din str. Aeroport, 11-1/1, mun. Chişinău, sec. Botanica | 202309 | 840 | 552543 | 552543 | 10 | 1
4259 | 31047796 | Retea de apeduct din str. Aeroport, 11-12, mun. Chişinău, sec. Botanica fonta ductila D- 250 L- 151; | din str. Aeroport, 11-12, mun. Chişinău, sec. Botanica | 202309 | 840 | 498708 | 498708 | 10 | 1
4260 | 31047896 | Retea de apeduct din str. Aeroport, 4, mun. Chişinău, sec. Botanica fonta ductila D- 250 L- 60.5; | din str. Aeroport, 4, mun. Chişinău, sec. Botanica | 202309 | 840 | 199814 | 199814 | 10 | 1
4261 | 31047996 | Retea de apeduct din bd. Dacia, mun. Chişinău, sec. Botanica colt cu Drumul Vechi Aeroport HDPE D- 110 L- 27.6; | din bd. Dacia, mun. Chişinău, sec. Botanica colt cu Drumul Vechi Aeroport | 202309 | 600 | 80109 | 80109 | 10 | 1
4262 | 31048096 | Retea de apeduct din str. Aeroport, 12, mun. Chişinău, sec. Botanica HDPE D- 110 L- 141.7; | din str. Aeroport, 12, mun. Chişinău, sec. Botanica | 202309 | 600 | 213208 | 213208 | 10 | 1
4263 | 31048196 | Retea de apeduct din str. Aeroport, 4, mun. Chişinău, sec. Botanica fonta ductila D- 250 L- 81; | din str. Aeroport, 4, mun. Chişinău, sec. Botanica | 202309 | 840 | 267517 | 267517 | 10 | 1
4264 | 31048296 | Retea de apeduct din str. Aeroport, 4, mun. Chişinău, sec. Botanica fonta ductila D- 250 L- 3.7; | din str. Aeroport, 4, mun. Chişinău, sec. Botanica | 202309 | 840 | 12219 | 12219 | 10 | 1
4265 | 31048396 | Retea de apeduct din mun. Chi?in?u, sec. Galata de la bd. Dacia, 83 pina la str. Aeroport, 4 , fonta ductila D- 250 L- 72.41; | din mun. Chişinău, sec. Galata de la bd. Dacia, 83 pina la str. Aeroport, 4 , | 202309 | 840 | 783054 | 783054 | 10 | 1
4266 | 31048496 | Retea de apeduct din bd. Dacia, 83, mun. Chişinău, sec. Botanica spre Drumul Vechi Aeroport fonta ductila D- 250 L- 67.2; | din bd. Dacia, 83, mun. Chişinău, sec. Botanica spre Drumul Vechi Aeroport | 202309 | 840 | 221942 | 221942 | 10 | 1
4267 | 31048596 | Retea de apeduct din bd. Dacia, 83, mun. Chişinău, sec. Botanica HDPE D- 160 L- 13.5; | din bd. Dacia, 83, mun. Chişinău, sec. Botanica | 202309 | 600 | 23604 | 23604 | 10 | 1
4268 | 31048696 | Retea de apeduct din bd. Dacia, 83, mun. Chişinău, sec. Botanica fonta ductila D- 250 L- 35.2; | din bd. Dacia, 83, mun. Chişinău, sec. Botanica | 202309 | 840 | 116254 | 116254 | 10 | 1
4269 | 31048796 | Retea de apeduct din str. A. Tupolev, 1, mun. Chişinău, s. Galata fonta ductila D- 250 L- 32.5; | din str. A. Tupolev, 1, mun. Chişinău, s. Galata | 202309 | 840 | 107338 | 107338 | 10 | 1
4270 | 31048996 | Retea de apeduct din str. Navigatorilor, 4, mun. Chişinău, s. Galata fonta ductila D- 250 L- 24.5; | din str. Navigatorilor, 4, mun. Chişinău, s. Galata | 202309 | 840 | 80917 | 80917 | 10 | 1
4271 | 31049096 | Retea de apeduct din mun. Chişinău, sec. Galata de la str. V. Cikalov, 1 pina la str. Navigatorilor, 2 , fonta ductila D- 250 L- 43.1; | din mun. Chişinău, sec. Galata de la str. V. Cikalov, 1 pina la str. Navigatorilor, 2 , | 202309 | 840 | 142347 | 142347 | 10 | 1
4272 | 31049196 | Retea de apeduct din str. V. Cikalov, 1, mun. Chişinău, s. Galata fonta ductila D- 250 L- 10.9; | din str. V. Cikalov, 1, mun. Chişinău, s. Galata | 202309 | 840 | 35998 | 35998 | 10 | 1
4273 | 31049296 | Retea de apeduct din str. Plopilor, 13, mun. Chişinău, sec. Botanica fonta ductila D- 250 L- 24.2; | din str. Plopilor, 13, mun. Chişinău, sec. Botanica | 202309 | 840 | 79928 | 79928 | 10 | 1
4274 | 31049396 | Retea de apeduct din mun. Chişinău, sec. Galata de la str. Aviatorilor, 14 pina la str. Plopilor, 13 , fonta ductila D- 250 L- 9.1; | din mun. Chişinău, sec. Galata de la str. Aviatorilor, 14 pina la str. Plopilor, 13 , | 202309 | 840 | 30055 | 30055 | 10 | 1
4275 | 31049496 | Retea de apeduct din mun. Chi?in?u, sec. Galata de la str. Aviatorilor, 13 pina la str. Aviatorilor, 14 , fonta ductila D- 250 L- 31.3; | din mun. Chişinău, sec. Galata de la str. Aviatorilor, 13 pina la str. Aviatorilor, 14 , | 202309 | 840 | 116254 | 116254 | 10 | 1
4276 | 31049596 | Retea de apeduct din str. Aviatorilor, 13, mun. Chişinău, s. Galata fonta ductila D- 250 L- 22.3; | din str. Aviatorilor, 13, mun. Chişinău, s. Galata | 202309 | 840 | 73651 | 73651 | 10 | 1
4277 | 31035496 | Retea de apeduct din str. Mesager, 8, mun. Chişinău, sec. Buiucani HDPE D- 160 L- 29.7; | din str. Mesager, 8, mun. Chişinău, sec. Buiucani | 202309 | 600 | 60107 | 60107 | 13.2 | 1
4278 | 31035596 | Retea de apeduct din str. Mesager, 16, mun. Chişinău, sec. Buiucani HDPE D- 63 L- 3; | din str. Mesager, 16, mun. Chişinău, sec. Buiucani | 202309 | 600 | 4932 | 4932 | 13.2 | 1
4279 | 31035696 | Retea de apeduct din str. Mesager, 8, mun. Chişinău, sec. Buiucani HDPE D- 90 L- 30; | din str. Mesager, 8, mun. Chişinău, sec. Buiucani | 202309 | 600 | 146021 | 146021 | 13.2 | 1
4280 | 33221196 | Bransament din str. Calea Ieşilor, 8, mun. Chişinău, sec. Buiucani HDPE D- 160 L- 2.9; | din str. Calea Ieşilor, 8, mun. Chişinău, sec. Buiucani | 202309 | 600 | 5869 | 5869 | 13.2 | 1
4281 | 33221296 | Bransament din str. Prunului, 19, mun. Chişinău, sec. Buiucani HDPE D- 110 L- 10.6; | din str. Prunului, 19, mun. Chişinău, sec. Buiucani | 202309 | 600 | 18765 | 18765 | 13.2 | 1
4282 | 33221396 | Bransament din str. Prunului, 19, mun. Chişinău, sec. Buiucani HDPE D- 63 L- 21; | din str. Prunului, 19, mun. Chişinău, sec. Buiucani | 202309 | 600 | 34525 | 34525 | 13.2 | 1
4283 | 33221496 | Bransament din str. Calea Ieşilor, 10/3, mun. Chişinău, sec. Buiucani HDPE D- 110 L- 21.5; | din str. Calea Ieşilor, 10/3, mun. Chişinău, sec. Buiucani | 202309 | 600 | 38058 | 38058 | 13.2 | 1
4284 | 33221596 | Bransament din str. Calea Ieşilor, 10/3, mun. Chişinău, sec. Buiucani HDPE D- 110 L- 1; | din str. Calea Ieşilor, 10/3, mun. Chişinău, sec. Buiucani | 202309 | 600 | 1769 | 1769 | 13.2 | 1
4285 | 33221696 | Bransament din str. Prunului, 26, mun. Chişinău, sec. Buiucani HDPE D- 63 L- 1.5; | din str. Prunului, 26, mun. Chişinău, sec. Buiucani | 202309 | 600 | 2466 | 2466 | 13.2 | 1
4286 | 33221796 | Bransament din str. Prunului, 19/1, mun. Chişinău, sec. Buiucani HDPE D- 90 L- 16.4; | din str. Prunului, 19/1, mun. Chişinău, sec. Buiucani | 202309 | 600 | 27946 | 27946 | 13.2 | 1
4287 | 33221896 | Bransament din str. Prunului, 22, mun. Chişinău, sec. Buiucani HDPE D- 32 L- 4; | din str. Prunului, 22, mun. Chişinău, sec. Buiucani | 202309 | 600 | 6267 | 6267 | 13.2 | 1
4288 | 33221996 | Bransament din str. Prunului, 19/2, mun. Chişinău, sec. Buiucani HDPE D- 63 L- 1; | din str. Prunului, 19/2, mun. Chişinău, sec. Buiucani | 202309 | 600 | 1643 | 1643 | 13.2 | 1
4289 | 20232596 | Camin din beton-armat D- 1500 la reteaua de apeduct din str. Calea Ieşilor, 6, mun. Chişinău, sec. Buiucani | din str. Calea Ieşilor, 6, mun. Chişinău, sec. Buiucani | 202309 | 660 | 17147 | 17147 | 13.2 | 1
4290 | 45723496 | Vana din fonta ductila D- 150 la reteaua de apeduct din Str-la. Gheorghe Cucereanu, 37, mun. Chişinău, sec. Botanica | din Str-la. Gheorghe Cucereanu, 37, mun. Chişinău, sec. Botanica | 202309 | 60 | 4081 | 4081 | 10 | 1
4291 | 45723596 | Vana din fonta ductila D- 100 la reteaua de apeduct din Str-la. Gheorghe Cucereanu, 37, mun. Chişinău, sec. Botanica | din Str-la. Gheorghe Cucereanu, 37, mun. Chişinău, sec. Botanica | 202309 | 60 | 2462 | 2462 | 10 | 1
4292 | 45723696 | Vana cu tija (COVER) din fonta ductila D- 100 la reteaua de apeduct din Str-la. Imaşului, 1/A, mun. Chişinău, sec. Botanica | din Str-la. Imaşului, 1/A, mun. Chişinău, sec. Botanica | 202309 | 60 | 4477 | 4477 | 10 | 1
4293 | 45723796 | Vana din fonta ductila D- 100 la reteaua de apeduct din Str-la. Imaşului, 1/A, mun. Chişinău, sec. Botanica | din Str-la. Imaşului, 1/A, mun. Chişinău, sec. Botanica | 202309 | 60 | 2462 | 2462 | 10 | 1
4294 | 45723896 | Vana din fonta ductila D- 250 la reteaua de apeduct din Str-la. Ima?ului, 1/A, mun. Chi?in?u, sec. Botanica | din Str-la. Imaşului, 1/A, mun. Chişinău, sec. Botanica | 202309 | 60 | 9746 | 9746 | 10 | 1
4295 | 45723996 | Vana din fonta ductila D- 250 la reteaua de apeduct din Str. Păşunilor, 7, mun. Chişinău, sec. Botanica | din Str. Păşunilor, 7, mun. Chişinău, sec. Botanica | 202309 | 60 | 9746 | 9746 | 10 | 1
4296 | 45724096 | Vana din fonta ductila D- 100 la reteaua de apeduct din Str. Păşunilor, 7, mun. Chişinău, sec. Botanica | din Str. Păşunilor, 7, mun. Chişinău, sec. Botanica | 202309 | 60 | 2462 | 2462 | 10 | 1
4297 | 45724196 | Vana din fonta ductila D- 100 la reteaua de apeduct din Str. Păşunilor, 3, mun. Chişinău, sec. Botanica | din Str. Păşunilor, 3, mun. Chişinău, sec. Botanica | 202309 | 60 | 2462 | 2462 | 10 | 1
4298 | 45724296 | Vana din fonta ductila D- 250 la reteaua de apeduct din Str. Păşunilor, 3, mun. Chişinău, sec. Botanica | din Str. Păşunilor, 3, mun. Chişinău, sec. Botanica | 202309 | 60 | 9746 | 9746 | 10 | 1
4299 | 45724396 | Vana din fonta ductila D- 100 la reteaua de apeduct din Str. Păşunilor, 3, mun. Chişinău, sec. Botanica | din Str. Păşunilor, 3, mun. Chişinău, sec. Botanica | 202309 | 60 | 2462 | 2462 | 10 | 1
4300 | 45724496 | Vana din fonta ductila D- 50 la reteaua de apeduct din Str-la. Gheorghe Cucereanu, 28, mun. Chişinău, sec. Botanica | din Str-la. Gheorghe Cucereanu, 28, mun. Chişinău, sec. Botanica | 202309 | 60 | 1718 | 1718 | 10 | 1
4301 | 45724596 | Vana cu tija (COVER) din fonta ductila D- 50 la reteaua de apeduct din Str-la. Gheorghe Cucereanu, 28, mun. Chişinău, sec. Botanica | din Str-la. Gheorghe Cucereanu, 28, mun. Chişinău, sec. Botanica | 202309 | 60 | 3736 | 3736 | 10 | 1
4302 | 45724696 | Vana din fonta ductila D- 250 la reteaua de apeduct din Str-la. Gheorghe Cucereanu, 5, mun. Chişinău, sec. Botanica | din Str-la. Gheorghe Cucereanu, 5, mun. Chişinău, sec. Botanica | 202309 | 60 | 9746 | 9746 | 10 | 1
4303 | 45724796 | Vana din fonta ductila D- 250 la reteaua de apeduct din Str-la. Gheorghe Cucereanu, 5, mun. Chişinău, sec. Botanica | din Str-la. Gheorghe Cucereanu, 5, mun. Chişinău, sec. Botanica | 202309 | 60 | 9746 | 9746 | 10 | 1
4304 | 45724896 | Vana din fonta ductila D- 250 la reteaua de apeduct din Str-la. Gheorghe Cucereanu, 5, mun. Chişinău, sec. Botanica | din Str-la. Gheorghe Cucereanu, 5, mun. Chişinău, sec. Botanica | 202309 | 60 | 9746 | 9746 | 10 | 1
4305 | 45724996 | Vana din fonta ductila D- 100 la reteaua de apeduct din Str-la. Gheorghe Cucereanu, 3/A, mun. Chişinău, sec. Botanica | din Str-la. Gheorghe Cucereanu, 3/A, mun. Chişinău, sec. Botanica | 202309 | 60 | 2462 | 2462 | 10 | 1
4306 | 45725096 | Vana din fonta ductila D- 80 la reteaua de apeduct din Str. Muzelor, 4, mun. Chişinău, sec. Botanica | din Str. Muzelor, 4, mun. Chişinău, sec. Botanica | 202309 | 60 | 2093 | 2093 | 10 | 1
4307 | 45725196 | Vana din fonta ductila D- 80 la reteaua de apeduct din Str. Muzelor, 4, mun. Chişinău, sec. Botanica | din Str. Muzelor, 4, mun. Chişinău, sec. Botanica | 202309 | 60 | 2093 | 2093 | 10 | 1
4308 | 45725296 | Vana din fonta ductila D- 100 la reteaua de apeduct din Str-la. Gheorghe Cucereanu, 69, mun. Chişinău, sec. Botanica | din Str-la. Gheorghe Cucereanu, 69, mun. Chişinău, sec. Botanica | 202309 | 60 | 2462 | 2462 | 10 | 1
4309 | 45725396 | Vana cu tija (COVER) din fonta ductila D- 250 la reteaua de apeduct din şos. Munceşti, 772, mun. Chişinău, sec. Botanica | din şos. Munceşti, 772, mun. Chişinău, sec. Botanica | 202309 | 60 | 11764 | 11764 | 10 | 1
4310 | 45725496 | Vana din fonta ductila D- 100 la reteaua de apeduct din şos. Munceşti, 772, mun. Chişinău, sec. Botanica | din şos. Munceşti, 772, mun. Chişinău, sec. Botanica | 202309 | 60 | 2462 | 2462 | 10 | 1
4311 | 45725596 | Vana cu tija (COVER) din fonta ductila D- 250 la reteaua de apeduct din şos. Munceşti, 776, mun. Chişinău, sec. Botanica | din şos. Munceşti, 776, mun. Chişinău, sec. Botanica | 202309 | 60 | 11764 | 11764 | 10 | 1
4312 | 45725696 | Vana nr.42 din fonta ductila D- 250 la reteaua de apeduct din şos. Munceşti, 776, mun. Chişinău, sec. Botanica | din şos. Munceşti, 776, mun. Chişinău, sec. Botanica | 202309 | 60 | 9746 | 9746 | 10 | 1
4313 | 45725796 | Vana nr.43 din fonta ductila D- 250 la reteaua de apeduct din şos. Munceşti, 776, mun. Chişinău, sec. Botanica | din şos. Munceşti, 776, mun. Chişinău, sec. Botanica | 202309 | 60 | 11764 | 11764 | 10 | 1
4314 | 45725996 | Vana din fonta ductila D- 50 la reteaua de apeduct din str. V. Cikalov, 1, mun. Chişinău, sec. Galata | din str. V. Cikalov, 1, mun. Chişinău, sec. Galata | 202309 | 60 | 1718 | 1718 | 10 | 1
4315 | 45726096 | Vana cu tija (COVER) din fonta ductila D- 25 la reteaua de apeduct din bd. Dacia, 83, mun. Chişinău, s. Galata, sec. Botanica | din bd. Dacia, 83, mun. Chişinău, s. Galata, sec. Botanica | 202309 | 60 | 2924 | 2924 | 10 | 1
4316 | 45726196 | Vana cu tija (COVER) din fonta ductila D- 32 la reteaua de apeduct din str. A. Tupolev, 1, mun. Chişinău, s. Galata | din str. A. Tupolev, 1, mun. Chişinău, s. Galata | 202309 | 60 | 3055 | 3055 | 10 | 1
4317 | 45726296 | Vana cu tija (COVER) din fonta ductila D- 25 la reteaua de apeduct din str. Navigatorilor, 2, mun. Chişinău, sec. Galata | din str. Navigatorilor, 2, mun. Chişinău, sec. Galata | 202309 | 60 | 2924 | 2924 | 10 | 1
4318 | 45726396 | Vana cu tija (COVER) din fonta ductila D- 25 la reteaua de apeduct din str. V. Cikalov, 1, mun. Chişinău, s. Galata | din str. V. Cikalov, 1, mun. Chişinău, s. Galata | 202309 | 60 | 2924 | 2924 | 10 | 1
4319 | 45726496 | Vana cu tija (COVER) din fonta ductila D- 25 la reteaua de apeduct din str. Plopilor, 13, mun. Chişinău, s. Galata | din str. Plopilor, 13, mun. Chişinău, s. Galata | 202309 | 60 | 2924 | 2924 | 10 | 1
4320 | 45726596 | Vana cu tija (COVER) din fonta ductila D- 25 la reteaua de apeduct din str. Aviatorilor, 14, mun. Chişinău, s. Galata | din str. Aviatorilor, 14, mun. Chişinău, s. Galata | 202309 | 60 | 2924 | 2924 | 10 | 1
4321 | 45726696 | Vana cu tija (COVER) din fonta ductila D- 50 la reteaua de apeduct din str. Aviatorilor, 13, mun. Chişinău, s. Galata | din str. Aviatorilor, 13, mun. Chişinău, s. Galata | 202309 | 60 | 3736 | 3736 | 10 | 1
4322 | 45726796 | Vana cu tija (COVER) din fonta ductila D- 32 la reteaua de apeduct din Str-la. Gheorghe Cucereanu, 42, mun. Chişinău, s. Galata, sec. Botanica | din Str-la. Gheorghe Cucereanu, 42, mun. Chişinău, s. Galata, sec. Botanica | 202309 | 60 | 3055 | 3055 | 10 | 1
4323 | 45726896 | Vana cu tija (COVER) din fonta ductila D- 32 la reteaua de apeduct din Str-la. Gheorghe Cucereanu, 35, mun. Chi?in?u, s. Galata, sec. Botanica | din Str-la. Gheorghe Cucereanu, 42, mun. Chişinău, s. Galata, sec. Botanica | 202309 | 60 | 3055 | 3055 | 10 | 1
4324 | 45726996 | Vana cu tija (COVER) din fonta ductila D- 25 la reteaua de apeduct din Str-la. Gheorghe Cucereanu, 42, mun. Chişinău, sec. Botanica | din Str-la. Gheorghe Cucereanu, 42, mun. Chişinău, sec. Botanica | 202309 | 60 | 2924 | 2924 | 10 | 1
4325 | 45727096 | Vana cu tija (COVER) din fonta ductila D- 25 la reteaua de apeduct din Str-la. Gheorghe Cucereanu, 40, mun. Chişinău, sec. Botanica | din Str-la. Gheorghe Cucereanu, 40, mun. Chişinău, sec. Botanica | 202309 | 60 | 2924 | 2924 | 10 | 1
4326 | 45727196 | Vana cu tija (COVER) din fonta ductila D- 25 la reteaua de apeduct din Str-la. Gheorghe Cucereanu, 33, mun. Chi?in?u, sec. Botanica | din Str-la. Gheorghe Cucereanu, 40, mun. Chişinău, sec. Botanica | 202309 | 60 | 2924 | 2924 | 10 | 1
4327 | 45727296 | Vana cu tija (COVER) din fonta ductila D- 25 la reteaua de apeduct din Str-la. Gheorghe Cucereanu, 38, mun. Chişinău, sec. Botanica | din Str-la. Gheorghe Cucereanu, 38, mun. Chişinău, sec. Botanica | 202309 | 60 | 2924 | 2924 | 10 | 1
4328 | 45727396 | Vana cu tija (COVER) din fonta ductila D- 25 la reteaua de apeduct din Str-la. Gheorghe Cucereanu, 31, mun. Chi?in?u, sec. Botanica | din Str-la. Gheorghe Cucereanu, 29, mun. Chişinău, sec. Botanica | 202309 | 60 | 2924 | 2924 | 10 | 1
4329 | 45727496 | Vana cu tija (COVER) din fonta ductila D- 25 la reteaua de apeduct din Str-la. Gheorghe Cucereanu, 38, mun. Chi?in?u, sec. Botanica | din Str-la. Gheorghe Cucereanu, 29, mun. Chişinău, sec. Botanica | 202309 | 60 | 2924 | 2924 | 10 | 1
4330 | 45727596 | Vana cu tija (COVER) din fonta ductila D- 25 la reteaua de apeduct din Str. Ima?ului, 32, mun. Chi?in?u, sec. Botanica | din Str-la. Imaşului, 1/A, mun. Chişinău, sec. Botanica | 202309 | 60 | 2924 | 2924 | 10 | 1
4331 | 45727696 | Vana cu tija (COVER) din fonta ductila D- 25 la reteaua de apeduct din Str-la. Gheorghe Cucereanu, 36, mun. Chi?in?u, sec. Botanica | din Str-la. Imaşului, 1/A, mun. Chişinău, sec. Botanica | 202309 | 60 | 2924 | 2924 | 10 | 1
4332 | 45727796 | Vana cu tija (COVER) din fonta ductila D- 25 la reteaua de apeduct din Str. Imaşului, 1/A, mun. Chişinău, sec. Botanica | din Str. Imaşului, 1/A, mun. Chişinău, sec. Botanica | 202309 | 60 | 2924 | 2924 | 10 | 1
4333 | 45727896 | Vana cu tija (COVER) din fonta ductila D- 25 la reteaua de apeduct din Str-la. Gheorghe Cucereanu, 27, mun. Chişinău, sec. Botanica | din Str-la. Gheorghe Cucereanu, 27, mun. Chişinău, sec. Botanica | 202309 | 60 | 2924 | 2924 | 10 | 1
4334 | 45727996 | Vana cu tija (COVER) din fonta ductila D- 25 la reteaua de apeduct din Str-la. Gheorghe Cucereanu, 32, mun. Chi?in?u, sec. Botanica | din Str-la. Gheorghe Cucereanu, 27, mun. Chişinău, sec. Botanica | 202309 | 60 | 2924 | 2924 | 10 | 1
4335 | 45728096 | Vana cu tija (COVER) din fonta ductila D- 25 la reteaua de apeduct din Str. Zmeurei, 26, mun. Chi?in?u, sec. Botanica | din Str-la. Gheorghe Cucereanu, 32, mun. Chişinău, sec. Botanica | 202309 | 60 | 2924 | 2924 | 10 | 1
4336 | 45728196 | Vana cu tija (COVER) din fonta ductila D- 25 la reteaua de apeduct din Str-la. Gheorghe Cucereanu, 24, mun. Chi?in?u, sec. Botanica | din Str-la. Gheorghe Cucereanu, 30, mun. Chişinău, sec. Botanica | 202309 | 60 | 2924 | 2924 | 10 | 1
4337 | 45728296 | Vana cu tija (COVER) din fonta ductila D- 25 la reteaua de apeduct din Str-la. Gheorghe Cucereanu, 24, mun. Chi?in?u, sec. Botanica | din Str-la. Gheorghe Cucereanu, 30, mun. Chişinău, sec. Botanica | 202309 | 60 | 2924 | 2924 | 10 | 1
4338 | 45728396 | Vana cu tija (COVER) din fonta ductila D- 25 la reteaua de apeduct din Str-la. Gheorghe Cucereanu, 22, mun. Chi?in?u, sec. Botanica | din Str. Zmeurei, 20/A, mun. Chişinău, sec. Botanica | 202309 | 60 | 2924 | 2924 | 10 | 1
4339 | 45728696 | Vana cu tija (COVER) din fonta ductila D- 25 la reteaua de apeduct din Str-la. Gheorghe Cucereanu, 13, mun. Chişinău, sec. Botanica | din Str-la. Gheorghe Cucereanu, 13, mun. Chişinău, sec. Botanica | 202309 | 60 | 2924 | 2924 | 10 | 1
4340 | 45728496 | Vana cu tija (COVER) din fonta ductila D- 25 la reteaua de apeduct din Str. Zmeurei, 20/A, mun. Chişinău, sec. Botanica | din Str. Zmeurei, 20/A, mun. Chişinău, sec. Botanica | 202309 | 60 | 2924 | 2924 | 10 | 1
4341 | 31037496 | Retea de apeduct din str. Alba-Iulia, 202/2, mun. Chişinău, sec. Buiucani HDPE D- 110 L- 38.5; | din str. Alba-Iulia, 202/2, mun. Chişinău, sec. Buiucani | 202309 | 600 | 53569 | 53569 | 11.1 | 1
4342 | 31037696 | Retea de apeduct din str. Alba-Iulia, 202/2, mun. Chişinău, sec. Buiucani HDPE D- 110 L- 12.5; | din str. Alba-Iulia, 202/2, mun. Chişinău, sec. Buiucani | 202309 | 600 | 17410 | 17410 | 11.1 | 1
4343 | 33223596 | Bransament din str. Alba-Iulia, 200/5, mun. Chişinău, sec. Buiucani HDPE D- 90 L- 3; | din str. Alba-Iulia, 200/5, mun. Chişinău, sec. Buiucani | 202309 | 600 | 3890 | 3890 | 11.1 | 1
4344 | 33223696 | Bransament din str. Alba-Iulia, 200/3, mun. Chişinău, sec. Buiucani HDPE D- 90 L- 28.2; | din str. Alba-Iulia, 200/3, mun. Chişinău, sec. Buiucani | 202309 | 600 | 36561 | 36561 | 11.1 | 1
4345 | 33223996 | Bransament din str. Alba-Iulia, 200, mun. Chişinău, sec. Buiucani HDPE D- 90 L- 24.6; | din str. Alba-Iulia, 200, mun. Chişinău, sec. Buiucani | 202309 | 600 | 31894 | 31894 | 11.1 | 1
4346 | 33223796 | Bransament din str. Alba-Iulia, 200/1, mun. Chişinău, sec. Buiucani HDPE D- 90 L- 12.9; | din str. Alba-Iulia, 200/1, mun. Chişinău, sec. Buiucani | 202309 | 600 | 16726 | 16726 | 11.1 | 1
4347 | 33223896 | Bransament din str. Alba-Iulia, 200/1, mun. Chişinău, sec. Buiucani HDPE D- 90 L- 16.5; | din str. Alba-Iulia, 200/1, mun. Chişinău, sec. Buiucani | 202309 | 600 | 21393 | 21393 | 11.1 | 1
4348 | 33224096 | Bransament din str. Alba-Iulia, 198, mun. Chişinău, sec. Buiucani HDPE D- 63 L- 5; | din str. Alba-Iulia, 198, mun. Chişinău, sec. Buiucani | 202309 | 600 | 6134 | 6134 | 11.1 | 1
4349 | 33224196 | Bransament din str. Liviu Deleanu, 1, mun. Chişinău, sec. Buiucani HDPE D- 90 L- 38.9; | din str. Liviu Deleanu, 1, mun. Chişinău, sec. Buiucani | 202309 | 600 | 50434 | 50434 | 11.1 | 1
4350 | 33224296 | Bransament din str. Alba-Iulia, 202/2, mun. Chişinău, sec. Buiucani HDPE D- 90 L- 22.8; | din str. Alba-Iulia, 202/2, mun. Chişinău, sec. Buiucani | 202309 | 600 | 29561 | 29561 | 11.1 | 1
4351 | 33224396 | Bransament din str. Alba-Iulia, 202/1, mun. Chişinău, sec. Buiucani HDPE D- 90 L- 24.1; | din str. Alba-Iulia, 202/1, mun. Chişinău, sec. Buiucani | 202309 | 600 | 31246 | 31246 | 11.1 | 1
4352 | 45703396 | Vana din fonta ductila D- 200 la reteaua de apeduct din str. Alba-Iulia, 200/4, mun. Chişinău, sec. Buiucani | din str. Alba-Iulia, 200/4, mun. Chişinău, sec. Buiucani | 202309 | 60 | 9399 | 9399 | 11.1 | 1
4353 | 45703496 | Vana din fonta ductila D- 150 la reteaua de apeduct din str. Alba-Iulia, 200/4, mun. Chişinău, sec. Buiucani | din str. Alba-Iulia, 200/4, mun. Chişinău, sec. Buiucani | 202309 | 60 | 6914 | 6914 | 11.1 | 1
4354 | 45703596 | Vana din fonta ductila D- 100 la reteaua de apeduct din str. Liviu Deleanu, 1, mun. Chişinău, sec. Buiucani | din str. Liviu Deleanu, 1, mun. Chişinău, sec. Buiucani | 202309 | 60 | 5076 | 5076 | 11.1 | 1
4355 | 45703696 | Vana din fonta ductila D- 100 la reteaua de apeduct din str. Alba-Iulia, 202/2, mun. Chişinău, sec. Buiucani | din str. Alba-Iulia, 202/2, mun. Chişinău, sec. Buiucani | 202309 | 60 | 5076 | 5076 | 11.1 | 1
4356 | 45703796 | Vana din fonta ductila D- 80 la reteaua de apeduct din str. Alba-Iulia, 200/5, mun. Chişinău, sec. Buiucani | din str. Alba-Iulia, 200/5, mun. Chişinău, sec. Buiucani | 202309 | 60 | 4657 | 4657 | 11.1 | 1
4357 | 45703896 | Vana din fonta ductila D- 80 la reteaua de apeduct din str. Alba-Iulia, 200/3, mun. Chişinău, sec. Buiucani | din str. Alba-Iulia, 200/3, mun. Chişinău, sec. Buiucani | 202309 | 60 | 4657 | 4657 | 11.1 | 1
4358 | 45703996 | Vana din fonta ductila D- 80 la reteaua de apeduct din str. Alba-Iulia, 200/1, mun. Chişinău, sec. Buiucani | din str. Alba-Iulia, 200/1, mun. Chişinău, sec. Buiucani | 202309 | 60 | 4657 | 4657 | 11.1 | 1
4359 | 45704096 | Vana din fonta ductila D- 80 la reteaua de apeduct din str. Alba-Iulia, 200/1, mun. Chişinău, sec. Buiucani | din str. Alba-Iulia, 200/1, mun. Chişinău, sec. Buiucani | 202309 | 60 | 2372 | 2372 | 11.1 | 1
4360 | 45704196 | Vana din fonta ductila D- 80 la reteaua de apeduct din str. Alba-Iulia, 200/1, mun. Chişinău, sec. Buiucani | din str. Alba-Iulia, 200/1, mun. Chişinău, sec. Buiucani | 202309 | 60 | 4657 | 4657 | 11.1 | 1
4361 | 45704296 | Vana din fonta ductila D- 50 la reteaua de apeduct din str. Alba-Iulia, 198, mun. Chişinău, sec. Buiucani | din str. Alba-Iulia, 198, mun. Chişinău, sec. Buiucani | 202309 | 60 | 1949 | 1949 | 11.1 | 1
4362 | 45704396 | Vana din fonta ductila D- 80 la reteaua de apeduct din str. Liviu Deleanu, 1, mun. Chişinău, sec. Buiucani | din str. Liviu Deleanu, 1, mun. Chişinău, sec. Buiucani | 202309 | 60 | 4657 | 4657 | 11.1 | 1
4363 | 45704496 | Vana din fonta ductila D- 80 la reteaua de apeduct din str. Alba-Iulia, 202/2, mun. Chişinău, sec. Buiucani | din str. Alba-Iulia, 202/2, mun. Chişinău, sec. Buiucani | 202309 | 60 | 4657 | 4657 | 11.1 | 1
4364 | 45704596 | Vana din fonta ductila D- 80 la reteaua de apeduct din str. Alba-Iulia, 202/1, mun. Chişinău, sec. Buiucani | din str. Alba-Iulia, 202/1, mun. Chişinău, sec. Buiucani | 202309 | 60 | 4657 | 4657 | 11.1 | 1
4365 | 20233896 | Camin din beton-armat D- 1000 la reteaua de apeduct din str. Alba-Iulia, 200/3, mun. Chişinău, sec. Buiucani | din str. Alba-Iulia, 200/3, mun. Chişinău, sec. Buiucani | 202309 | 660 | 18081 | 18081 | 11.1 | 1
4366 | 20233996 | Camin din beton-armat D- 1000 la reteaua de apeduct din str. Alba-Iulia, 200/4, mun. Chişinău, sec. Buiucani | din str. Alba-Iulia, 200/4, mun. Chişinău, sec. Buiucani | 202309 | 660 | 18081 | 18081 | 11.1 | 1
4367 | 20234096 | Camin din beton-armat D- 1500 la reteaua de apeduct din str. Alba-Iulia, 200/4, mun. Chişinău, sec. Buiucani | din str. Alba-Iulia, 200/4, mun. Chişinău, sec. Buiucani | 202309 | 660 | 19993 | 19993 | 11.1 | 1
4368 | 20234196 | Camin din beton-armat D- 1500 la reteaua de apeduct din str. Alba-Iulia, 198, mun. Chişinău, sec. Buiucani | din str. Alba-Iulia, 198, mun. Chişinău, sec. Buiucani | 202309 | 660 | 19993 | 19993 | 11.1 | 1
4369 | 20234296 | Camin din beton-armat D- 1000 la reteaua de apeduct din str. Alba-Iulia, 200, mun. Chişinău, sec. Buiucani | din str. Alba-Iulia, 200, mun. Chişinău, sec. Buiucani | 202309 | 660 | 18081 | 18081 | 11.1 | 1
4370 | 20234396 | Camin din beton-armat D- 1000 la reteaua de apeduct din str. Alba-Iulia, 198, mun. Chişinău, sec. Buiucani | din str. Alba-Iulia, 198, mun. Chişinău, sec. Buiucani | 202309 | 660 | 18081 | 18081 | 11.1 | 1
4371 | 20234496 | Camin din beton-armat D- 1000 la reteaua de apeduct din str. Liviu Deleanu, 1, mun. Chişinău, sec. Buiucani | din str. Liviu Deleanu, 1, mun. Chişinău, sec. Buiucani | 202309 | 660 | 870 | 870 | 11.1 | 1
4372 | 20234596 | Camin din beton-armat D- 1000 la reteaua de apeduct din str. Alba-Iulia, 202/2, mun. Chişinău, sec. Buiucani | din str. Alba-Iulia, 202/2, mun. Chişinău, sec. Buiucani | 202309 | 660 | 18081 | 18081 | 11.1 | 1
4373 | 20234696 | Camin din beton-armat D- 1000 la reteaua de apeduct din str. Alba-Iulia, 202/2, mun. Chişinău, sec. Buiucani | din str. Alba-Iulia, 202/2, mun. Chişinău, sec. Buiucani | 202309 | 660 | 18081 | 18081 | 11.1 | 1
4374 | 20234796 | Camin din beton-armat D- 1000 la reteaua de apeduct din str. Alba-Iulia, 202/2, mun. Chişinău, sec. Buiucani | din str. Alba-Iulia, 202/2, mun. Chişinău, sec. Buiucani | 202309 | 660 | 18081 | 18081 | 11.1 | 1
4375 | 20234896 | Camin din beton-armat D- 1000 la reteaua de apeduct din str. Alba-Iulia, 202/2, mun. Chişinău, sec. Buiucani | din str. Alba-Iulia, 202/2, mun. Chişinău, sec. Buiucani | 202309 | 660 | 870 | 870 | 11.1 | 1
4376 | 20234996 | Camin din beton-armat D- 1000 la reteaua de apeduct din str. Alba-Iulia, 200/3, mun. Chişinău, sec. Buiucani | din str. Alba-Iulia, 200/3, mun. Chişinău, sec. Buiucani | 202309 | 660 | 870 | 870 | 11.1 | 1
4377 | 45718596 | Vana din fonta ductila D- 80 la reteaua de apeduct din bd. Cuza -Vodă, 20/1, mun. Chişinău, sec. Botanica | din bd. Cuza -Vodă, 20/1, mun. Chişinău, sec. Botanica | 202309 | 60 | 1029 | 1029 | 8 | 1
4378 | 31032496 | Retea de apeduct din mun. Chişinău, sec. Buiucani de la str. Calea Ieşilor, 11 pina la str. Ghenadie Iablocikin, 5 , HDPE D- 225 L- 220.5; | din mun. Chişinău, sec. Buiucani de la str. Calea Ieşilor, 11 pina la str. Ghenadie Iablocikin, 5 , | 202309 | 600 | 524761 | 524761 | 13.2 | 1
4379 | 31032596 | Retea de apeduct din mun. Chişinău, sec. Buiucani de la str. Ghenadie Iablocikin, 5 pina la str. Prunului, 19 , HDPE D- 225 L- 70; | din mun. Chişinău, sec. Buiucani de la str. Ghenadie Iablocikin, 5 pina la str. Prunului, 19 , | 202309 | 600 | 166588 | 166588 | 13.2 | 1
4380 | 31032696 | Retea de apeduct din mun. Chişinău, sec. Buiucani de la str. Prunului, 19 pina la str. Calea Ieşilor, 10/3 , HDPE D- 225 L- 26; | din mun. Chişinău, sec. Buiucani de la str. Prunului, 19 pina la str. Calea Ieşilor, 10/3 , | 202309 | 600 | 61876 | 61876 | 13.2 | 1
4381 | 31032796 | Retea de apeduct din str. Prunului, 19-24, mun. Chişinău, sec. Buiucani HDPE D- 225 L- 52; | din str. Prunului, 19-24, mun. Chişinău, sec. Buiucani | 202309 | 600 | 123750 | 123750 | 13.2 | 1
4382 | 31032896 | Retea de apeduct din str. Prunului, 24, mun. Chişinău, sec. Buiucani HDPE D- 225 L- 9; | din str. Prunului, 24, mun. Chişinău, sec. Buiucani | 202309 | 600 | 21419 | 21419 | 13.2 | 1
4383 | 31032996 | Retea de apeduct din str. Prunului, 24-19/1, mun. Chişinău, sec. Buiucani HDPE D- 225 L- 119.9; | din str. Prunului, 24-19/1, mun. Chişinău, sec. Buiucani | 202309 | 600 | 285343 | 285343 | 13.2 | 1
4384 | 31033096 | Retea de apeduct din str. Prunului, 24-22, mun. Chişinău, sec. Buiucani HDPE D- 225 L- 33.4; | din str. Prunului, 24-22, mun. Chişinău, sec. Buiucani | 202309 | 600 | 79488 | 79488 | 13.2 | 1
4385 | 31033296 | Retea de apeduct din str. Prunului, 22-19/2, mun. Chişinău, sec. Buiucani HDPE D- 110 L- 6; | din str. Prunului, 22-19/2, mun. Chişinău, sec. Buiucani | 202309 | 600 | 10621 | 10621 | 13.2 | 1
4386 | 31033396 | Retea de apeduct din mun. Chişinău, sec. Buiucani HDPE D- 225 L- 97; | din mun. Chişinău, sec. Buiucani de la str. Prunului, 22 pina la str. Bucuriei, 13A , | 202309 | 600 | 230844 | 230844 | 13.2 | 1
4387 | 31033596 | Retea de apeduct din str. Bucuriei, 13/A, mun. Chişinău, sec. Buiucani fonta ductila D- 250 L- 4.5; | din str. Bucuriei, 13/A, mun. Chişinău, sec. Buiucani | 202309 | 600 | 15908 | 15908 | 13.2 | 1
4388 | 31033696 | Retea de apeduct din str. Mesager, 1/A, mun. Chişinău, sec. Buiucani HDPE D- 160 L- 27.9; | din str. Mesager, 1/A, mun. Chişinău, sec. Buiucani | 202309 | 600 | 56465 | 56465 | 13.2 | 1
4389 | 31033796 | Retea de apeduct din str. Mesager, 1/A-3/1, mun. Chişinău, sec. Buiucani HDPE D- 160 L- 9.2; | din str. Mesager, 1/A-3/1, mun. Chişinău, sec. Buiucani | 202309 | 600 | 18618 | 18618 | 13.2 | 1
4390 | 31033896 | Retea de apeduct din str. Mesager, 3-3/1, mun. Chişinău, sec. Buiucani HDPE D- 160 L- 76; | din str. Mesager, 3-3/1, mun. Chişinău, sec. Buiucani | 202309 | 600 | 153810 | 153810 | 13.2 | 1
4391 | 31033996 | Retea de apeduct din str. Mesager, 3, mun. Chişinău, sec. Buiucani HDPE D- 110 L- 2.6; | din str. Mesager, 3, mun. Chişinău, sec. Buiucani | 202309 | 600 | 4604 | 4604 | 13.2 | 1
4392 | 31034096 | Retea de apeduct din str. Mesager, 3-5/5, mun. Chişinău, sec. Buiucani HDPE D- 160 L- 139; | din str. Mesager, 3-5/5, mun. Chişinău, sec. Buiucani | 202309 | 600 | 281311 | 281311 | 13.2 | 1
4393 | 31034196 | Retea de apeduct din str. Mesager, 5/5-5/1, mun. Chişinău, sec. Buiucani HDPE D- 160 L- 81.5; | din str. Mesager, 5/5-5/1, mun. Chişinău, sec. Buiucani | 202309 | 600 | 164940 | 164940 | 13.2 | 1
4394 | 31034296 | Retea de apeduct din str. Mesager, 5/1-5/2, mun. Chişinău, sec. Buiucani HDPE D- 160 L- 47.1; | din str. Mesager, 5/1-5/2, mun. Chişinău, sec. Buiucani | 202309 | 600 | 95322 | 95322 | 13.2 | 1
4395 | 31034396 | Retea de apeduct din str. Mesager, 5/2, mun. Chişinău, sec. Buiucani HDPE D- 160 L- 42.15; | din str. Mesager, 5/2, mun. Chişinău, sec. Buiucani | 202309 | 600 | 85306 | 85306 | 13.2 | 1
4396 | 31034496 | Retea de apeduct din str. Mesager, 5/2-5/3, mun. Chişinău, sec. Buiucani HDPE D- 160 L- 41.75; | din str. Mesager, 5/2-5/3, mun. Chişinău, sec. Buiucani | 202309 | 600 | 84493 | 84493 | 13.2 | 1
4397 | 31034596 | Retea de apeduct din str. Mesager, 5/2-5/3, mun. Chişinău, sec. Buiucani HDPE D- 160 L- 20.8; | din str. Mesager, 5/2-5/3, mun. Chişinău, sec. Buiucani | 202309 | 600 | 42096 | 42096 | 13.2 | 1
4398 | 31034696 | Retea de apeduct din str. Mesager, 5/2-5/3, mun. Chişinău, sec. Buiucani HDPE D- 160 L- 1; | din str. Mesager, 5/2-5/3, mun. Chişinău, sec. Buiucani | 202309 | 600 | 2023 | 2023 | 13.2 | 1
4399 | 31034796 | Retea de apeduct din str. Mesager, 5/2-5/3, mun. Chişinău, sec. Buiucani HDPE D- 160 L- 25; | din str. Mesager, 5/2-5/3, mun. Chişinău, sec. Buiucani | 202309 | 600 | 50596 | 50596 | 13.2 | 1
4400 | 31034896 | Retea de apeduct din str. Mesager, 5/3-5/4, mun. Chişinău, sec. Buiucani HDPE D- 225 L- 96; | din str. Mesager, 5/3-5/4, mun. Chişinău, sec. Buiucani | 202309 | 600 | 228464 | 228464 | 13.2 | 1
4401 | 31034996 | Retea de apeduct din str. Mesager, 5/4-11/2, mun. Chişinău, sec. Buiucani HDPE D- 225 L- 80; | din str. Mesager, 5/4-11/2, mun. Chişinău, sec. Buiucani | 202309 | 600 | 190388 | 190388 | 13.2 | 1
4402 | 31035096 | Retea de apeduct din mun. Chişinău, sec. Buiucani de la str. Prunului, 24 pina la str. Mesager, 8 , fonta ductila D- 250 L- 12; | din mun. Chişinău, sec. Buiucani de la str. Prunului, 24 pina la str. Mesager, 8 , | 202309 | 600 | 427681 | 427681 | 13.2 | 1
4403 | 31035296 | Retea de apeduct din mun. Chişinău, sec. Buiucani de la str. Prunului, 24 pina la str. Mesager, 8 , fonta ductila D- 250 L- 73.5; | din mun. Chişinău, sec. Buiucani de la str. Prunului, 24 pina la str. Mesager, 8 , | 202309 | 600 | 259835 | 259835 | 13.2 | 1
4404 | 31035396 | Retea de apeduct din str. Mesager, 8, mun. Chişinău, sec. Buiucani HDPE D- 160 L- 132; | din str. Mesager, 8, mun. Chişinău, sec. Buiucani | 202309 | 600 | 267143 | 267143 | 13.2 | 1
4405 | 45695596 | Vana cu tija (COVER) din fonta ductila D- 25 la reteaua de apeduct din Str. Marinescu Alexandru, 10A, mun. Chişinău, sec. Buiucani | din Str. Marinescu Alexandru, 10A, mun. Chişinău, sec. Buiucani | 202309 | 60 | 3184 | 3184 | 12.1.2 | 1
4406 | 45695696 | Vana cu tija (COVER) din fonta ductila D- 25 la reteaua de apeduct din Str. Marinescu Alexandru, 10, mun. Chişinău, sec. Buiucani | din Str. Marinescu Alexandru, 10, mun. Chişinău, sec. Buiucani | 202309 | 60 | 3184 | 3184 | 12.1.2 | 1
4407 | 45695796 | Vana cu tija (COVER) din fonta ductila D- 25 la reteaua de apeduct din Str. Marinescu Alexandru, 8, mun. Chişinău, sec. Buiucani | din Str. Marinescu Alexandru, 8, mun. Chişinău, sec. Buiucani | 202309 | 60 | 3184 | 3184 | 12.1.2 | 1
4408 | 45695896 | Vana cu tija (COVER) din fonta ductila D- 25 la reteaua de apeduct din Str. Marinescu Alexandru, 6, mun. Chişinău, sec. Buiucani | din Str. Marinescu Alexandru, 6, mun. Chişinău, sec. Buiucani | 202309 | 60 | 3184 | 3184 | 12.1.2 | 1
4409 | 45695996 | Vana cu tija (COVER) din fonta ductila D- 25 la reteaua de apeduct din Str. Marinescu Alexandru, 4, mun. Chişinău, sec. Buiucani | din Str. Marinescu Alexandru, 4, mun. Chişinău, sec. Buiucani | 202309 | 60 | 3184 | 3184 | 12.1.2 | 1
4410 | 45696096 | Vana cu tija (COVER) din fonta ductila D- 25 la reteaua de apeduct din Str. Marinescu Alexandru, 11A, mun. Chişinău, sec. Buiucani | din Str. Marinescu Alexandru, 11A, mun. Chişinău, sec. Buiucani | 202309 | 60 | 3184 | 3184 | 12.1.2 | 1
4411 | 45696196 | Vana cu tija (COVER) din fonta ductila D- 25 la reteaua de apeduct din Str. Marinescu Alexandru, 9, mun. Chişinău, sec. Buiucani | din Str. Marinescu Alexandru, 9, mun. Chişinău, sec. Buiucani | 202309 | 60 | 3184 | 3184 | 12.1.2 | 1
4412 | 45696296 | Vana cu tija (COVER) din fonta ductila D- 25 la reteaua de apeduct din Str. Marinescu Alexandru, 7, mun. Chişinău, sec. Buiucani | din Str. Marinescu Alexandru, 7, mun. Chişinău, sec. Buiucani | 202309 | 60 | 3184 | 3184 | 12.1.2 | 1
4413 | 45696396 | Vana cu tija (COVER) din fonta ductila D- 25 la reteaua de apeduct din Str. Marinescu Alexandru, 7, mun. Chişinău, sec. Buiucani | din Str. Marinescu Alexandru, 7, mun. Chişinău, sec. Buiucani | 202309 | 60 | 3184 | 3184 | 12.1.2 | 1
4414 | 45696496 | Vana cu tija (COVER) din fonta ductila D- 25 la reteaua de apeduct din Str. Marinescu Alexandru, 5, mun. Chişinău, sec. Buiucani | din Str. Marinescu Alexandru, 5, mun. Chişinău, sec. Buiucani | 202309 | 60 | 3184 | 3184 | 12.1.2 | 1
4415 | 45696596 | Vana cu tija (COVER) din fonta ductila D- 25 la reteaua de apeduct din Str. Marinescu Alexandru, 5, mun. Chişinău, sec. Buiucani | din Str. Marinescu Alexandru, 5, mun. Chişinău, sec. Buiucani | 202309 | 60 | 3184 | 3184 | 12.1.2 | 1
4416 | 45696696 | Vana cu tija (COVER) din fonta ductila D- 25 la reteaua de apeduct din Str. Marinescu Alexandru, 3, mun. Chişinău, sec. Buiucani | din Str. Marinescu Alexandru, 3, mun. Chişinău, sec. Buiucani | 202309 | 60 | 3184 | 3184 | 12.1.2 | 1
4417 | 45696796 | Vana cu tija (COVER) din fonta ductila D- 25 la reteaua de apeduct din Str. Marinescu Alexandru, 1, mun. Chişinău, sec. Buiucani | din Str. Marinescu Alexandru, 1, mun. Chişinău, sec. Buiucani | 202309 | 60 | 3184 | 3184 | 12.1.2 | 1
4418 | 45696896 | Vana cu tija (COVER) din fonta ductila D- 25 la reteaua de apeduct din Str. Marinescu Alexandru, 2, mun. Chişinău, sec. Buiucani | din Str. Marinescu Alexandru, 2, mun. Chişinău, sec. Buiucani | 202309 | 60 | 3184 | 3184 | 12.1.2 | 1
4419 | 45696996 | Vana cu tija (COVER) din fonta ductila D- 25 la reteaua de apeduct din str. Ineşti, 2, mun. Chişinău, sec. Buiucani | din str. Ineşti, 2, mun. Chişinău, sec. Buiucani | 202309 | 60 | 3184 | 3184 | 12.1.2 | 1
4420 | 45697096 | Vana cu tija (COVER) din fonta ductila D- 25 la reteaua de apeduct din str. Ineşti, 2, mun. Chişinău, sec. Buiucani | din str. Ineşti, 2, mun. Chişinău, sec. Buiucani | 202309 | 60 | 3184 | 3184 | 12.1.2 | 1
4421 | 45697196 | Vana cu tija (COVER) din fonta ductila D- 25 la reteaua de apeduct din str. Ineşti, 4, mun. Chişinău, sec. Buiucani | din str. Ineşti, 4, mun. Chişinău, sec. Buiucani | 202309 | 60 | 3184 | 3184 | 12.1.2 | 1
4422 | 45697296 | Vana cu tija (COVER) din fonta ductila D- 25 la reteaua de apeduct din str. Ineşti, 6, mun. Chişinău, sec. Buiucani | din str. Ineşti, 6, mun. Chişinău, sec. Buiucani | 202309 | 60 | 3184 | 3184 | 12.1.2 | 1
4423 | 45697396 | Vana cu tija (COVER) din fonta ductila D- 25 la reteaua de apeduct din str. Ineşti, 6, mun. Chişinău, sec. Buiucani | din str. Ineşti, 6, mun. Chişinău, sec. Buiucani | 202309 | 60 | 3184 | 3184 | 12.1.2 | 1
4424 | 45697496 | Vana cu tija (COVER) din fonta ductila D- 25 la reteaua de apeduct din str. Ineşti, 6, mun. Chişinău, sec. Buiucani | din str. Ineşti, 6, mun. Chişinău, sec. Buiucani | 202309 | 60 | 3184 | 3184 | 12.1.2 | 1
4425 | 45697596 | Vana cu tija (COVER) din fonta ductila D- 25 la reteaua de apeduct din str. Spicului, 104, mun. Chişinău, sec. Buiucani | din str. Spicului, 104, mun. Chişinău, sec. Buiucani | 202309 | 60 | 3184 | 3184 | 12.1.2 | 1
4426 | 45697696 | Vana cu tija (COVER) din fonta ductila D- 25 la reteaua de apeduct din str. Spicului, 106, mun. Chişinău, sec. Buiucani | din str. Spicului, 106, mun. Chişinău, sec. Buiucani | 202309 | 60 | 3184 | 3184 | 12.1.2 | 1
4427 | 45697796 | Vana cu tija (COVER) din fonta ductila D- 25 la reteaua de apeduct din str. Spicului, 106, mun. Chişinău, sec. Buiucani | din str. Spicului, 106, mun. Chişinău, sec. Buiucani | 202309 | 60 | 3184 | 3184 | 12.1.2 | 1
4428 | 45697896 | Vana cu tija (COVER) din fonta ductila D- 25 la reteaua de apeduct din str. Spicului, 108, mun. Chişinău, sec. Buiucani | din str. Spicului, 108, mun. Chişinău, sec. Buiucani | 202309 | 60 | 3184 | 3184 | 12.1.2 | 1
4429 | 45697996 | Vana din fonta ductila D- 100 la reteaua de apeduct din str. Ion Pelivan, 30/2, mun. Chişinău, sec. Buiucani | din str. Ion Pelivan, 30/2, mun. Chişinău, sec. Buiucani | 202309 | 60 | 2682 | 2682 | 12.1.2 | 1
4430 | 20230896 | Camin din beton-armat D- 2000 la reteaua de apeduct din str. Paris, 47, mun. Chişinău, sec. Buiucani | din str. Paris, 47, mun. Chişinău, sec. Buiucani | 202309 | 660 | 24708 | 24708 | 12.1.2 | 1
4431 | 20230996 | Camin din fonta ductila D- 1500 la reteaua de apeduct din str. Paris, 47, mun. Chişinău, sec. Buiucani | din str. Paris, 47, mun. Chişinău, sec. Buiucani | 202309 | 660 | 19198 | 19198 | 12.1.2 | 1
4432 | 20231096 | Camin din beton-armat D- 1500 la reteaua de apeduct din str. Paris, 53/1, mun. Chişinău, sec. Buiucani | din str. Paris, 53/1, mun. Chişinău, sec. Buiucani | 202309 | 660 | 19198 | 19198 | 12.1.2 | 1
4433 | 20231196 | Camin din beton-armat D- 2000 la reteaua de apeduct din str. Paris, 53/2, mun. Chişinău, sec. Buiucani | din str. Paris, 53/2, mun. Chişinău, sec. Buiucani | 202309 | 660 | 24708 | 24708 | 12.1.2 | 1
4434 | 20231296 | Camin din beton-armat D- 1500 la reteaua de apeduct din Str. Marinescu Alexandru, 13, mun. Chişinău, sec. Buiucani | din Str. Marinescu Alexandru, 13, mun. Chişinău, sec. Buiucani | 202309 | 660 | 19198 | 19198 | 12.1.2 | 1
4435 | 20231396 | Camin din beton-armat D- 2000 la reteaua de apeduct din Str. Marinescu Alexandru, 15/2, mun. Chişinău, sec. Buiucani | din Str. Marinescu Alexandru, 15/2, mun. Chişinău, sec. Buiucani | 202309 | 660 | 24708 | 24708 | 12.1.2 | 1
4436 | 20231496 | Camin din beton-armat D- 1500 la reteaua de apeduct din Str. Marinescu Alexandru, 11/4, mun. Chişinău, sec. Buiucani | din Str. Marinescu Alexandru, 11/4, mun. Chişinău, sec. Buiucani | 202309 | 660 | 19198 | 19198 | 12.1.2 | 1
4437 | 20231596 | Camin din beton-armat D- 2000 la reteaua de apeduct din Str. Caragiale Luca Ion, 33, mun. Chişinău, sec. Buiucani | din Str. Caragiale Luca Ion, 33, mun. Chişinău, sec. Buiucani | 202309 | 660 | 24708 | 24708 | 12.1.2 | 1
4438 | 20231696 | Camin din beton-armat D- 1000 la reteaua de apeduct din str. Ion Pelivan, 30/2, mun. Chişinău, sec. Buiucani | din str. Ion Pelivan, 30/2, mun. Chişinău, sec. Buiucani | 202309 | 660 | 17361 | 17361 | 12.1.2 | 1
4439 | 20231796 | Camin din beton-armat D- 1500 la reteaua de apeduct din str. Ion Pelivan, 30/2, mun. Chişinău, sec. Buiucani | din str. Ion Pelivan, 30/2, mun. Chişinău, sec. Buiucani | 202309 | 660 | 19198 | 19198 | 12.1.2 | 1
4440 | 20231896 | Camin din beton-armat D- 1500 la reteaua de apeduct din Str. Marinescu Alexandru, 11/1, mun. Chişinău, sec. Buiucani | din Str. Marinescu Alexandru, 11/1, mun. Chişinău, sec. Buiucani | 202309 | 660 | 19198 | 19198 | 12.1.2 | 1
4441 | 20231996 | Camin din beton-armat D- 1000 la reteaua de apeduct din Str. Marinescu Alexandru, 11/1, mun. Chişinău, sec. Buiucani | din Str. Marinescu Alexandru, 11/1, mun. Chişinău, sec. Buiucani | 202309 | 660 | 17361 | 17361 | 12.1.2 | 1
4442 | 20232096 | Camin din beton-armat D- 2000 la reteaua de apeduct din str. Ineşti, 2, mun. Chişinău, sec. Buiucani | din str. Ineşti, 2, mun. Chişinău, sec. Buiucani | 202309 | 660 | 24708 | 24708 | 12.1.2 | 1
4443 | 20232196 | Camin din beton-armat D- 1000 la reteaua de apeduct din str. Ineşti, 6A, mun. Chişinău, sec. Buiucani | din str. Ineşti, 6A, mun. Chişinău, sec. Buiucani | 202309 | 660 | 17361 | 17361 | 12.1.2 | 1
4444 | 20232296 | Camin din beton-armat D- 2000 la reteaua de apeduct din str. Ion Pelivan, 28, mun. Chişinău, sec. Buiucani | din str. Ion Pelivan, 28, mun. Chişinău, sec. Buiucani | 202309 | 660 | 24708 | 24708 | 12.1.2 | 1
4445 | 20232396 | Camin din beton-armat D- 2000 la reteaua de apeduct din str. Ion Pelivan, 30, mun. Chişinău, sec. Buiucani | din str. Ion Pelivan, 30, mun. Chişinău, sec. Buiucani | 202309 | 660 | 24708 | 24708 | 12.1.2 | 1
4446 | 45698196 | Hidrant din fonta ductila la reteaua de apeduct din str. Paris, 53/1, mun. Chişinău, sec. Buiucani | din str. Paris, 53/1, mun. Chişinău, sec. Buiucani | 202309 | 60 | 9410 | 9410 | 12.1.2 | 1
4447 | 20232496 | Camin din beton-armat D- 1000 la reteaua de apeduct din Str. Marinescu Alexandru, 11/1, mun. Chişinău, sec. Buiucani | din Str. Marinescu Alexandru, 11/1, mun. Chişinău, sec. Buiucani | 202309 | 660 | 17361 | 17361 | 12.1.2 | 1
4448 | 45698096 | Hidrant din fonta ductila la reteaua de apeduct din str. Paris, 47, mun. Chişinău, sec. Buiucani | din str. Paris, 47, mun. Chişinău, sec. Buiucani | 202309 | 60 | 9410 | 9410 | 12.1.2 | 1
4449 | 45698296 | Hidrant din fonta ductila la reteaua de apeduct din str. Paris, 53/2, mun. Chişinău, sec. Buiucani | din str. Paris, 53/2, mun. Chişinău, sec. Buiucani | 202309 | 60 | 9410 | 9410 | 12.1.2 | 1
4450 | 45698396 | Hidrant din fonta ductila la reteaua de apeduct din Str. Marinescu Alexandru, 13, mun. Chişinău, sec. Buiucani | din Str. Marinescu Alexandru, 13, mun. Chişinău, sec. Buiucani | 202309 | 60 | 9410 | 9410 | 12.1.2 | 1
4451 | 45698496 | Hidrant din fonta ductila la reteaua de apeduct din Str. Caragiale Luca Ion, 33, mun. Chişinău, sec. Buiucani | din Str. Caragiale Luca Ion, 33, mun. Chişinău, sec. Buiucani | 202309 | 60 | 9410 | 9410 | 12.1.2 | 1
4452 | 45698596 | Hidrant din fonta ductila la reteaua de apeduct din Str. Marinescu Alexandru, 11/1, mun. Chişinău, sec. Buiucani | din Str. Marinescu Alexandru, 11/1, mun. Chişinău, sec. Buiucani | 202309 | 60 | 9410 | 9410 | 12.1.2 | 1
4453 | 45698696 | Hidrant din fonta ductila la reteaua de apeduct din str. Ineşti, 2, mun. Chişinău, sec. Buiucani | din str. Ineşti, 2, mun. Chişinău, sec. Buiucani | 202309 | 60 | 9410 | 9410 | 12.1.2 | 1
4454 | 45698796 | Hidrant din fonta ductila la reteaua de apeduct din str. Ion Pelivan, 30, mun. Chişinău, sec. Buiucani | din str. Ion Pelivan, 30, mun. Chişinău, sec. Buiucani | 202309 | 60 | 9410 | 9410 | 12.1.2 | 1
4455 | 31035796 | Retea de apeduct din str. Alba-Iulia, 202/4, mun. Chişinău, sec. Buiucani HDPE D- 225 L- 45.2; | din str. Alba-Iulia, 202/4, mun. Chişinău, sec. Buiucani | 202309 | 600 | 94338 | 94338 | 11.1 | 1
4456 | 31035996 | Retea de apeduct din str. Alba-Iulia, 202/4, mun. Chişinău, sec. Buiucani HDPE D- 160 L- 6; | din str. Alba-Iulia, 202/4, mun. Chişinău, sec. Buiucani | 202309 | 600 | 10016 | 10016 | 11.1 | 1
4457 | 31036096 | Retea de apeduct din str. Alba-Iulia, 200/2, mun. Chişinău, sec. Buiucani HDPE D- 225 L- 440; | din str. Alba-Iulia, 200/2, mun. Chişinău, sec. Buiucani | 202309 | 600 | 917221 | 917221 | 11.1 | 1
4458 | 31036196 | Retea de apeduct din str. Alba-Iulia, 200/3, mun. Chişinău, sec. Buiucani HDPE D- 225 L- 7.5; | din str. Alba-Iulia, 200/3, mun. Chişinău, sec. Buiucani | 202309 | 600 | 15636 | 15636 | 11.1 | 1
4459 | 31036296 | Retea de apeduct din str. Alba-Iulia, 200/1, mun. Chişinău, sec. Buiucani HDPE D- 110 L- 12.3; | din str. Alba-Iulia, 200/1, mun. Chişinău, sec. Buiucani | 202309 | 600 | 17132 | 17132 | 11.1 | 1
4460 | 31036396 | Retea de apeduct din str. Alba-Iulia, 200/1, mun. Chişinău, sec. Buiucani HDPE D- 225 L- 79.9; | din str. Alba-Iulia, 200/1, mun. Chişinău, sec. Buiucani | 202309 | 600 | 166558 | 166558 | 11.1 | 1
4461 | 31036496 | Retea de apeduct din str. Alba-Iulia, 200/1, mun. Chişinău, sec. Buiucani HDPE D- 225 L- 10.3; | din str. Alba-Iulia, 200/1, mun. Chişinău, sec. Buiucani | 202309 | 600 | 21471 | 21471 | 11.1 | 1
4462 | 31036596 | Retea de apeduct din str. Alba-Iulia, 200/1, mun. Chişinău, sec. Buiucani HDPE D- 225 L- 61.1; | din str. Alba-Iulia, 200/1, mun. Chişinău, sec. Buiucani | 202309 | 600 | 127367 | 127367 | 11.1 | 1
4463 | 31036696 | Retea de apeduct din str. Alba-Iulia, 200, mun. Chişinău, sec. Buiucani HDPE D- 225 L- 4; | din str. Alba-Iulia, 200, mun. Chişinău, sec. Buiucani | 202309 | 600 | 8338 | 8338 | 11.1 | 1
4464 | 31036796 | Retea de apeduct din str. Alba-Iulia, 198, mun. Chişinău, sec. Buiucani HDPE D- 160 L- 71.1; | din str. Alba-Iulia, 198, mun. Chişinău, sec. Buiucani | 202309 | 600 | 118698 | 118698 | 11.1 | 1
4465 | 31036896 | Retea de apeduct din str. Alba-Iulia, 198, mun. Chişinău, sec. Buiucani HDPE D- 160 L- 41; | din str. Alba-Iulia, 198, mun. Chişinău, sec. Buiucani | 202309 | 600 | 114500 | 114500 | 11.1 | 1
4466 | 31037096 | Retea de apeduct din str. Alba-Iulia, 198, mun. Chişinău, sec. Buiucani HDPE D- 160 L- 47.9; | din str. Alba-Iulia, 198, mun. Chişinău, sec. Buiucani | 202309 | 600 | 79968 | 79968 | 11.1 | 1
4467 | 31037196 | Retea de apeduct din str. Alba-Iulia, 196/1, mun. Chişinău, sec. Buiucani HDPE D- 110 L- 4; | din str. Alba-Iulia, 196/1, mun. Chişinău, sec. Buiucani | 202309 | 600 | 5571 | 5571 | 11.1 | 1
4468 | 31037296 | Retea de apeduct din str. Alba-Iulia, 202/2, mun. Chişinău, sec. Buiucani HDPE D- 100 L- 45.7; | din str. Alba-Iulia, 202/2, mun. Chişinău, sec. Buiucani | 202309 | 600 | 107400 | 107400 | 11.1 | 1
4469 | 45714396 | Vana din fonta ductila D- 25 la reteaua de apeduct din bd. Dacia, 30/4, mun. Chişinău, sec. Botanica | din bd. Dacia, 30/4, mun. Chişinău, sec. Botanica | 202309 | 60 | 1061 | 1061 | 8 | 1
4470 | 45714496 | Vana cu tija (COVER) din fonta ductila D- 100 la reteaua de apeduct din bd. Dacia, 28, mun. Chişinău, sec. Botanica | din bd. Dacia, 28, mun. Chişinău, sec. Botanica | 202309 | 60 | 4401 | 4401 | 8 | 1
4471 | 45714596 | Vana din fonta ductila D- 100 la reteaua de apeduct din bd. Dacia, 26, mun. Chişinău, sec. Botanica | din bd. Dacia, 26, mun. Chişinău, sec. Botanica | 202309 | 60 | 2421 | 2421 | 8 | 1
4472 | 45714696 | Vana cu tija (COVER) din fonta ductila D- 80 la reteaua de apeduct din bd. Traian, 1/1, mun. Chişinău, sec. Botanica | din bd. Traian, 1/1, mun. Chişinău, sec. Botanica | 202309 | 60 | 4037 | 4037 | 8 | 1
4473 | 45714796 | Vana din fonta ductila D- 80 la reteaua de apeduct din bd. Traian, 1/1, mun. Chişinău, sec. Botanica | din bd. Traian, 1/1, mun. Chişinău, sec. Botanica | 202309 | 60 | 2058 | 2058 | 8 | 1
4474 | 45714896 | Robinet din fonta ductila D- 25 la reteaua de apeduct din bd. Traian, 1/3, mun. Chişinău, sec. Botanica | din bd. Traian, 1/3, mun. Chişinău, sec. Botanica | 202309 | 60 | 1061 | 1061 | 8 | 1
4475 | 45714996 | Robinet din fonta ductila D- 25 la reteaua de apeduct din bd. Traian, 5/3, mun. Chişinău, sec. Botanica | din bd. Traian, 5/3, mun. Chişinău, sec. Botanica | 202309 | 60 | 1061 | 1061 | 8 | 1
4476 | 45715096 | Vana cu tija (COVER) din fonta ductila D- 80 la reteaua de apeduct din bd. Traian, 5, mun. Chişinău, sec. Botanica | din bd. Traian, 5, mun. Chişinău, sec. Botanica | 202309 | 60 | 4037 | 4037 | 8 | 1
4477 | 45715196 | Vana din fonta ductila D- 80 la reteaua de apeduct din bd. Traian, 5, mun. Chişinău, sec. Botanica | din bd. Traian, 5, mun. Chişinău, sec. Botanica | 202309 | 60 | 2058 | 2058 | 8 | 1
4478 | 45715296 | Vana cu tija (COVER) din fonta ductila D- 50 la reteaua de apeduct din bd. Traian, 7/1, mun. Chişinău, sec. Botanica | din bd. Traian, 7/1, mun. Chişinău, sec. Botanica | 202309 | 60 | 3674 | 3674 | 8 | 1
4479 | 45715396 | Vana din fonta ductila D- 100 la reteaua de apeduct din bd. Traian, 7/1, mun. Chişinău, sec. Botanica | din bd. Traian, 7/1, mun. Chişinău, sec. Botanica | 202309 | 60 | 2421 | 2421 | 8 | 1
4480 | 45715496 | Vana cu tija (COVER) din fonta ductila D- 80 la reteaua de apeduct din bd. Traian, 11, mun. Chişinău, sec. Botanica | din bd. Traian, 11, mun. Chişinău, sec. Botanica | 202309 | 60 | 4037 | 4037 | 8 | 1
4481 | 45715596 | Vana cu tija (COVER) din fonta ductila D- 80 la reteaua de apeduct din bd. Traian, 11, mun. Chişinău, sec. Botanica | din bd. Traian, 11, mun. Chişinău, sec. Botanica | 202309 | 60 | 4037 | 4037 | 8 | 1
4482 | 45716096 | Vana din fonta ductila D- 100 la reteaua de apeduct din str. Independenţei, 9/4, mun. Chişinău, sec. Botanica | din str. Independenţei, 9/4, mun. Chişinău, sec. Botanica | 202309 | 60 | 2421 | 2421 | 8 | 1
4483 | 45716196 | Vana din fonta ductila D- 100 la reteaua de apeduct din str. Independenţei, 9/5, mun. Chişinău, sec. Botanica | din str. Independenţei, 9/5, mun. Chişinău, sec. Botanica | 202309 | 60 | 2421 | 2421 | 8 | 1
4484 | 45716296 | Vana din fonta ductila D- 80 la reteaua de apeduct din str. Independenţei, 7/2, mun. Chişinău, sec. Botanica | din str. Independenţei, 7/2, mun. Chişinău, sec. Botanica | 202309 | 60 | 2058 | 2058 | 8 | 1
4485 | 45716396 | Vana din fonta ductila D- 80 la reteaua de apeduct din str. Independenţei, 7, mun. Chişinău, sec. Botanica | din str. Independenţei, 7, mun. Chişinău, sec. Botanica | 202309 | 60 | 2058 | 2058 | 8 | 1
4486 | 45716496 | Vana din fonta ductila D- 100 la reteaua de apeduct din str. Independenţei, 9/5, mun. Chişinău, sec. Botanica | din str. Independenţei, 9/5, mun. Chişinău, sec. Botanica | 202309 | 60 | 2421 | 2421 | 8 | 1
4487 | 45716596 | Vana din fonta ductila D- 100 la reteaua de apeduct din bd. Traian, 9, mun. Chişinău, sec. Botanica | din bd. Traian, 9, mun. Chişinău, sec. Botanica | 202309 | 60 | 2421 | 2421 | 8 | 1
4488 | 45716696 | Vana din fonta ductila D- 80 la reteaua de apeduct din bd. Traian, 9/2, mun. Chişinău, sec. Botanica | din bd. Traian, 9/2, mun. Chişinău, sec. Botanica | 202309 | 60 | 2058 | 2058 | 8 | 1
4489 | 45716796 | Vana din fonta ductila D- 100 la reteaua de apeduct din bd. Traian, 7/2, mun. Chişinău, sec. Botanica | din bd. Traian, 7/2, mun. Chişinău, sec. Botanica | 202309 | 60 | 2421 | 2421 | 8 | 1
4490 | 45716896 | Vana cu tija (COVER) din fonta ductila D- 100 la reteaua de apeduct din bd. Traian, 3/1, mun. Chişinău, sec. Botanica | din bd. Traian, 3/1, mun. Chişinău, sec. Botanica | 202309 | 60 | 4401 | 4401 | 8 | 1
4491 | 45716996 | Vana cu tija (COVER) din fonta ductila D- 50 la reteaua de apeduct din str. Independenţei, 9/2, mun. Chişinău, sec. Botanica | din str. Independenţei, 9/2, mun. Chişinău, sec. Botanica | 202309 | 60 | 3674 | 3674 | 8 | 1
4492 | 45717096 | Vana din fonta ductila D- 80 la reteaua de apeduct din str. Independenţei, 9/2, mun. Chişinău, sec. Botanica | din str. Independenţei, 9/2, mun. Chişinău, sec. Botanica | 202309 | 60 | 2058 | 2058 | 8 | 1
4493 | 45717196 | Robinet din fonta ductila D- 25 la reteaua de apeduct din str. Independenţei, 9/2, mun. Chişinău, sec. Botanica | din str. Independenţei, 9/2, mun. Chişinău, sec. Botanica | 202309 | 60 | 1061 | 1061 | 8 | 1
4494 | 45717296 | Vana din fonta ductila D- 80 la reteaua de apeduct din str. Independenţei, 9/1, mun. Chişinău, sec. Botanica | din str. Independenţei, 9/1, mun. Chişinău, sec. Botanica | 202309 | 60 | 2058 | 2058 | 8 | 1
4495 | 45717396 | Vana din fonta ductila D- 80 la reteaua de apeduct din str. Independenţei, 9/1, mun. Chişinău, sec. Botanica | din str. Independenţei, 9/1, mun. Chişinău, sec. Botanica | 202309 | 60 | 2058 | 2058 | 8 | 1
4496 | 45717496 | Vana din fonta ductila D- 100 la reteaua de apeduct din bd. Cuza -Vodă, 26/2, mun. Chişinău, sec. Botanica | din bd. Cuza -Vodă, 26/2, mun. Chişinău, sec. Botanica | 202309 | 60 | 2421 | 2421 | 8 | 1
4497 | 45717596 | Vana din fonta ductila D- 25 la reteaua de apeduct din bd. Cuza -Vodă, 28/1, mun. Chişinău, sec. Botanica | din bd. Cuza -Vodă, 28/1, mun. Chişinău, sec. Botanica | 202309 | 60 | 1061 | 1061 | 8 | 1
4498 | 45717696 | Vana cu tija (COVER) din fonta ductila D- 80 la reteaua de apeduct din bd. Cuza -Vodă, 24, mun. Chişinău, sec. Botanica | din bd. Cuza -Vodă, 24, mun. Chişinău, sec. Botanica | 202309 | 60 | 4037 | 4037 | 8 | 1
4499 | 45717796 | Vana cu tija (COVER) din fonta ductila D- 100 la reteaua de apeduct din str. Independenţei, 9/3, mun. Chişinău, sec. Botanica | din str. Independenţei, 9/3, mun. Chişinău, sec. Botanica | 202309 | 60 | 4401 | 4401 | 8 | 1
4500 | 45717896 | Vana din fonta ductila D- 80 la reteaua de apeduct din bd. Cuza -Vodă, 24/2, mun. Chişinău, sec. Botanica | din bd. Cuza -Vodă, 24/2, mun. Chişinău, sec. Botanica | 202309 | 60 | 2058 | 2058 | 8 | 1
4501 | 45717996 | Vana cu tija (COVER) din fonta ductila D- 80 la reteaua de apeduct din bd. Cuza -Vodă, 24, mun. Chişinău, sec. Botanica | din bd. Cuza -Vodă, 24, mun. Chişinău, sec. Botanica | 202309 | 60 | 4037 | 4037 | 8 | 1
4502 | 45718096 | Vana cu tija (COVER) din fonta ductila D- 100 la reteaua de apeduct din bd. Cuza -Vodă, 22, mun. Chişinău, sec. Botanica | din bd. Cuza -Vodă, 22, mun. Chişinău, sec. Botanica | 202309 | 60 | 4401 | 4401 | 8 | 1
4503 | 45718196 | Vana cu tija (COVER) din fonta ductila D- 100 la reteaua de apeduct din bd. Cuza -Vodă, 20, mun. Chişinău, sec. Botanica | din bd. Cuza -Vodă, 20, mun. Chişinău, sec. Botanica | 202309 | 60 | 4401 | 4401 | 8 | 1
4504 | 45718296 | Robinet din fonta ductila D- 25 la reteaua de apeduct din bd. Cuza -Vodă, 20, mun. Chişinău, sec. Botanica | din bd. Cuza -Vodă, 20, mun. Chişinău, sec. Botanica | 202309 | 60 | 1061 | 1061 | 8 | 1
4505 | 45718396 | Robinet din fonta ductila D- 25 la reteaua de apeduct din bd. Cuza -Vodă, 20, mun. Chişinău, sec. Botanica | din bd. Cuza -Vodă, 20, mun. Chişinău, sec. Botanica | 202309 | 60 | 1061 | 1061 | 8 | 1
4506 | 45718496 | Vana din fonta ductila D- 80 la reteaua de apeduct din bd. Cuza -Vodă, 20/4, mun. Chişinău, sec. Botanica | din bd. Cuza -Vodă, 20/4, mun. Chişinău, sec. Botanica | 202309 | 60 | 1029 | 1029 | 8 | 1
4507 | 45718696 | Vana cu tija (COVER) din fonta ductila D- 80 la reteaua de apeduct din bd. Cuza -Vodă, 20/2, mun. Chişinău, sec. Botanica | din bd. Cuza -Vodă, 20/2, mun. Chişinău, sec. Botanica | 202309 | 60 | 4037 | 4037 | 8 | 1
4508 | 45718796 | Vana cu tija (COVER) din fonta ductila D- 80 la reteaua de apeduct din bd. Cuza -Vodă, 20/3, mun. Chişinău, sec. Botanica | din bd. Cuza -Vodă, 20/3, mun. Chişinău, sec. Botanica | 202309 | 60 | 4037 | 4037 | 8 | 1
4509 | 45718896 | Vana din fonta ductila D- 100 la reteaua de apeduct din bd. Cuza -Vodă, 18/1, mun. Chişinău, sec. Botanica | din bd. Cuza -Vodă, 18/1, mun. Chişinău, sec. Botanica | 202309 | 60 | 2421 | 2421 | 8 | 1
4510 | 45718996 | Vana din fonta ductila D- 100 la reteaua de apeduct din bd. Traian, 3/1, mun. Chişinău, sec. Botanica | din bd. Traian, 3/1, mun. Chişinău, sec. Botanica | 202309 | 60 | 2421 | 2421 | 8 | 1
4511 | 20236796 | Camin din beton-armat D- 2000 la reteaua de apeduct din bd. Cuza -Vodă, 15/1, mun. Chişinău, sec. Botanica | din bd. Cuza -Vodă, 15/1, mun. Chişinău, sec. Botanica | 202309 | 660 | 22304 | 22304 | 8 | 1
4512 | 20236896 | Camin din beton-armat D- 1000 la reteaua de apeduct din bd. Cuza -Vodă, 18/5, mun. Chişinău, sec. Botanica | din bd. Cuza -Vodă, 18/5, mun. Chişinău, sec. Botanica | 202309 | 660 | 15674 | 15674 | 8 | 1
4513 | 20236996 | Camin din beton-armat D- 2000 la reteaua de apeduct din bd. Cuza -Vodă, 16/1, mun. Chişinău, sec. Botanica | din bd. Cuza -Vodă, 16/1, mun. Chişinău, sec. Botanica | 202309 | 660 | 22304 | 22304 | 8 | 1
4514 | 20237096 | Camin din beton-armat D- 2000 la reteaua de apeduct din bd. Cuza -Vodă, 16/1, mun. Chişinău, sec. Botanica | din bd. Cuza -Vodă, 16/1, mun. Chişinău, sec. Botanica | 202309 | 660 | 22304 | 22304 | 8 | 1
4515 | 20237196 | Camin din beton-armat D- 2000 la reteaua de apeduct din bd. Dacia, 30/2, mun. Chişinău, sec. Botanica | din bd. Dacia, 30/2, mun. Chişinău, sec. Botanica | 202309 | 660 | 22304 | 22304 | 8 | 1
4516 | 20237296 | Camin din beton-armat D- 2000 la reteaua de apeduct din bd. Dacia, 30/4, mun. Chişinău, sec. Botanica | din bd. Dacia, 30/4, mun. Chişinău, sec. Botanica | 202309 | 660 | 22304 | 22304 | 8 | 1
4517 | 20237396 | Camin din beton-armat D- 2000 la reteaua de apeduct din bd. Dacia, 38, mun. Chişinău, sec. Botanica | din bd. Dacia, 38, mun. Chişinău, sec. Botanica | 202309 | 660 | 22304 | 22304 | 8 | 1
4518 | 20237496 | Camin din fonta ductila D- 1500 la reteaua de apeduct din bd. Dacia, 26, mun. Chişinău, sec. Botanica | din bd. Dacia, 26, mun. Chişinău, sec. Botanica | 202309 | 660 | 17330 | 17330 | 8 | 1
4519 | 20237596 | Camin din beton-armat D- 1500 la reteaua de apeduct din bd. Traian, 1/1, mun. Chişinău, sec. Botanica | din bd. Traian, 1/1, mun. Chişinău, sec. Botanica | 202309 | 660 | 17330 | 17330 | 8 | 1
4520 | 20237696 | Camin din beton-armat D- 1500 la reteaua de apeduct din bd. Traian, 5, mun. Chişinău, sec. Botanica | din bd. Traian, 5, mun. Chişinău, sec. Botanica | 202309 | 660 | 17330 | 17330 | 8 | 1
4521 | 20237796 | Camin din beton-armat D- 1500 la reteaua de apeduct din bd. Traian, 7/1, mun. Chişinău, sec. Botanica | din bd. Traian, 7/1, mun. Chişinău, sec. Botanica | 202309 | 660 | 17330 | 17330 | 8 | 1
4522 | 20237896 | Camin din beton-armat D- 1500 la reteaua de apeduct din bd. Traian, 13/1, mun. Chişinău, sec. Botanica | din bd. Traian, 13/1, mun. Chişinău, sec. Botanica | 202309 | 660 | 17330 | 17330 | 8 | 1
4523 | 45694596 | Vana cu tija (COVER) din fonta ductila D- 25 la reteaua de apeduct din Str. Marinescu Alexandru, 16, mun. Chişinău, sec. Buiucani | din Str. Marinescu Alexandru, 16, mun. Chişinău, sec. Buiucani | 202309 | 60 | 3184 | 3184 | 12.1.2 | 1
4524 | 45694696 | Vana cu tija (COVER) din fonta ductila D- 25 la reteaua de apeduct din Str. Marinescu Alexandru, 16/1, mun. Chişinău, sec. Buiucani | din Str. Marinescu Alexandru, 16/1, mun. Chişinău, sec. Buiucani | 202309 | 60 | 3184 | 3184 | 12.1.2 | 1
4525 | 45694796 | Vana cu tija (COVER) din fonta ductila D- 25 la reteaua de apeduct din Str. Marinescu Alexandru, 14, mun. Chişinău, sec. Buiucani | din Str. Marinescu Alexandru, 14, mun. Chişinău, sec. Buiucani | 202309 | 60 | 3184 | 3184 | 12.1.2 | 1
4526 | 45694896 | Vana cu tija (COVER) din fonta ductila D- 25 la reteaua de apeduct din Str. Marinescu Alexandru, 11, mun. Chişinău, sec. Buiucani | din Str. Marinescu Alexandru, 11, mun. Chişinău, sec. Buiucani | 202309 | 60 | 3184 | 3184 | 12.1.2 | 1
4527 | 45694996 | Vana din fonta ductila D- 80 la reteaua de apeduct din Str. Marinescu Alexandru, 11/2, mun. Chişinău, sec. Buiucani | din Str. Marinescu Alexandru, 11/2, mun. Chişinău, sec. Buiucani | 202309 | 60 | 2278 | 2278 | 12.1.2 | 1
4528 | 45695096 | Vana din fonta ductila D- 80 la reteaua de apeduct din Str. Marinescu Alexandru, 11/1, mun. Chişinău, sec. Buiucani | din Str. Marinescu Alexandru, 11/1, mun. Chişinău, sec. Buiucani | 202309 | 60 | 2278 | 2278 | 12.1.2 | 1
4529 | 45695196 | Vana din fonta ductila D- 80 la reteaua de apeduct din str. Ion Pelivan, 30/2, mun. Chişinău, sec. Buiucani | din str. Ion Pelivan, 30/2, mun. Chişinău, sec. Buiucani | 202309 | 60 | 2278 | 2278 | 12.1.2 | 1
4530 | 45695296 | Vana cu tija (COVER) din fonta ductila D- 25 la reteaua de apeduct din Str. Marinescu Alexandru, 12, mun. Chişinău, sec. Buiucani | din Str. Marinescu Alexandru, 12, mun. Chişinău, sec. Buiucani | 202309 | 60 | 3184 | 3184 | 12.1.2 | 1
4531 | 45695396 | Vana cu tija (COVER) din fonta ductila D- 25 la reteaua de apeduct din Str. Marinescu Alexandru, 12, mun. Chişinău, sec. Buiucani | din Str. Marinescu Alexandru, 12, mun. Chişinău, sec. Buiucani | 202309 | 60 | 3184 | 3184 | 12.1.2 | 1
4532 | 45695496 | Vana cu tija (COVER) din fonta ductila D- 25 la reteaua de apeduct din Str. Marinescu Alexandru, 12, mun. Chişinău, sec. Buiucani | din Str. Marinescu Alexandru, 12, mun. Chişinău, sec. Buiucani | 202309 | 60 | 3184 | 3184 | 12.1.2 | 1
4533 | 33231696 | Bransament din bd. Cuza -Vodă, 20/2, mun. Chişinău, sec. Botanica HDPE D- 90 L- 25; | din bd. Cuza -Vodă, 20/2, mun. Chişinău, sec. Botanica | 202309 | 600 | 28243 | 28243 | 8 | 1
4534 | 33231796 | Bransament din bd. Cuza -Vodă, 20/3, mun. Chişinău, sec. Botanica HDPE D- 90 L- 20.3; | din bd. Cuza -Vodă, 20/3, mun. Chişinău, sec. Botanica | 202309 | 600 | 22933 | 22933 | 8 | 1
4535 | 33231896 | Bransament din bd. Cuza -Vodă, 18/1, mun. Chişinău, sec. Botanica HDPE D- 110 L- 27.5; | din bd. Cuza -Vodă, 18/1, mun. Chişinău, sec. Botanica | 202309 | 600 | 32908 | 32908 | 8 | 1
4536 | 33231996 | Bransament din bd. Traian, 3/1, mun. Chişinău, sec. Botanica HDPE D- 110 L- 10.7; | din bd. Traian, 3/1, mun. Chişinău, sec. Botanica | 202309 | 600 | 12804 | 12804 | 8 | 1
4537 | 45708796 | Vana din fonta ductila D- 150 la reteaua de apeduct din bd. Cuza -Vodă, 18/5, mun. Chişinău, sec. Botanica | din bd. Cuza -Vodă, 18/5, mun. Chişinău, sec. Botanica | 202309 | 60 | 4012 | 4012 | 8 | 1
4538 | 45708896 | Vana din fonta ductila D- 150 la reteaua de apeduct din bd. Cuza -Vodă, 15/1, mun. Chişinău, sec. Botanica | din bd. Cuza -Vodă, 15/1, mun. Chişinău, sec. Botanica | 202309 | 60 | 4012 | 4012 | 8 | 1
4539 | 45708996 | Vana din fonta ductila D- 100 la reteaua de apeduct din bd. Cuza -Vodă, 18/5, mun. Chişinău, sec. Botanica | din bd. Cuza -Vodă, 18/5, mun. Chişinău, sec. Botanica | 202309 | 60 | 2421 | 2421 | 8 | 1
4540 | 45709096 | Vana din fonta ductila D- 150 la reteaua de apeduct din bd. Cuza -Vodă, 16/1, mun. Chişinău, sec. Botanica | din bd. Cuza -Vodă, 16/1, mun. Chişinău, sec. Botanica | 202309 | 60 | 4012 | 4012 | 8 | 1
4541 | 45709196 | Vana din fonta ductila D- 150 la reteaua de apeduct din bd. Cuza -Vodă, 16/1, mun. Chişinău, sec. Botanica | din bd. Cuza -Vodă, 16/1, mun. Chişinău, sec. Botanica | 202309 | 60 | 4012 | 4012 | 8 | 1
4542 | 45709296 | Vana din fonta ductila D- 150 la reteaua de apeduct din bd. Dacia, 30/2, mun. Chişinău, sec. Botanica | din bd. Dacia, 30/2, mun. Chişinău, sec. Botanica | 202309 | 60 | 4012 | 4012 | 8 | 1
4543 | 45709396 | Vana din fonta ductila D- 150 la reteaua de apeduct din bd. Dacia, 30/4, mun. Chişinău, sec. Botanica | din bd. Dacia, 30/4, mun. Chişinău, sec. Botanica | 202309 | 60 | 4012 | 4012 | 8 | 1
4544 | 45709496 | Vana din fonta ductila D- 200 la reteaua de apeduct din bd. Dacia, 30/4, mun. Chişinău, sec. Botanica | din bd. Dacia, 30/4, mun. Chişinău, sec. Botanica | 202309 | 60 | 6169 | 6169 | 8 | 1
4545 | 45709596 | Vana din fonta ductila D- 200 la reteaua de apeduct din bd. Dacia, 30/4, mun. Chişinău, sec. Botanica | din bd. Dacia, 30/4, mun. Chişinău, sec. Botanica | 202309 | 60 | 6169 | 6169 | 8 | 1
4546 | 45709696 | Vana din fonta ductila D- 200 la reteaua de apeduct din bd. Dacia, 30/4, mun. Chişinău, sec. Botanica | din bd. Dacia, 30/4, mun. Chişinău, sec. Botanica | 202309 | 60 | 6169 | 6169 | 8 | 1
4547 | 45709796 | Vana din fonta ductila D- 200 la reteaua de apeduct din bd. Dacia, 28, mun. Chişinău, sec. Botanica | din bd. Dacia, 28, mun. Chişinău, sec. Botanica | 202309 | 60 | 6169 | 6169 | 8 | 1
4548 | 45709896 | Vana din fonta ductila D- 150 la reteaua de apeduct din bd. Dacia, 28, mun. Chişinău, sec. Botanica | din bd. Dacia, 28, mun. Chişinău, sec. Botanica | 202309 | 60 | 4012 | 4012 | 8 | 1
4549 | 45709996 | Vana din fonta ductila D- 200 la reteaua de apeduct din bd. Dacia, 28, mun. Chişinău, sec. Botanica | din bd. Dacia, 28, mun. Chişinău, sec. Botanica | 202309 | 60 | 6169 | 6169 | 8 | 1
4550 | 45710096 | Vana din fonta ductila D- 50 la reteaua de apeduct din bd. Dacia, 30/4, mun. Chişinău, sec. Botanica | din bd. Dacia, 30/4, mun. Chişinău, sec. Botanica | 202309 | 60 | 1689 | 1689 | 8 | 1
4551 | 45710196 | Vana din fonta ductila D- 200 la reteaua de apeduct din bd. Dacia, 30/4, mun. Chişinău, sec. Botanica | din bd. Dacia, 30/4, mun. Chişinău, sec. Botanica | 202309 | 60 | 6169 | 6169 | 8 | 1
4552 | 45710296 | Vana din fonta ductila D- 150 la reteaua de apeduct din bd. Dacia, 26, mun. Chişinău, sec. Botanica | din bd. Dacia, 26, mun. Chişinău, sec. Botanica | 202309 | 60 | 4012 | 4012 | 8 | 1
4553 | 45710396 | Vana din fonta ductila D- 150 la reteaua de apeduct din bd. Traian, 5, mun. Chişinău, sec. Botanica | din bd. Traian, 5, mun. Chişinău, sec. Botanica | 202309 | 60 | 4012 | 4012 | 8 | 1
4554 | 45710496 | Vana din fonta ductila D- 150 la reteaua de apeduct din bd. Traian, 7/1, mun. Chişinău, sec. Botanica | din bd. Traian, 7/1, mun. Chişinău, sec. Botanica | 202309 | 60 | 4012 | 4012 | 8 | 1
4555 | 45710596 | Vana din fonta ductila D- 150 la reteaua de apeduct din bd. Traian, 13/1, mun. Chişinău, sec. Botanica | din bd. Traian, 13/1, mun. Chişinău, sec. Botanica | 202309 | 60 | 4012 | 4012 | 8 | 1
4556 | 45710696 | Vana din fonta ductila D- 150 la reteaua de apeduct din bd. Traian, 13/1, mun. Chişinău, sec. Botanica | din bd. Traian, 13/1, mun. Chişinău, sec. Botanica | 202309 | 60 | 4012 | 4012 | 8 | 1
4557 | 45710796 | Vana din fonta ductila D- 150 la reteaua de apeduct din str. Independenţei, 9/2, mun. Chişinău, sec. Botanica | din str. Independenţei, 9/2, mun. Chişinău, sec. Botanica | 202309 | 60 | 4012 | 4012 | 8 | 1
4558 | 45710896 | Vana din fonta ductila D- 200 la reteaua de apeduct din str. Independenţei, 9/2, mun. Chişinău, sec. Botanica | din str. Independenţei, 9/2, mun. Chişinău, sec. Botanica | 202309 | 60 | 6169 | 6169 | 8 | 1
4559 | 45710996 | Vana din fonta ductila D- 200 la reteaua de apeduct din str. Independenţei, 9/5, mun. Chişinău, sec. Botanica | din str. Independenţei, 9/5, mun. Chişinău, sec. Botanica | 202309 | 60 | 6169 | 6169 | 8 | 1
4560 | 45711096 | Vana din fonta ductila D- 200 la reteaua de apeduct din str. Independenţei, 9/5, mun. Chişinău, sec. Botanica | din str. Independenţei, 9/5, mun. Chişinău, sec. Botanica | 202309 | 60 | 6169 | 6169 | 8 | 1
4561 | 45711196 | Vana din fonta ductila D- 200 la reteaua de apeduct din str. Independenţei, 7/2, mun. Chişinău, sec. Botanica | din str. Independenţei, 7/2, mun. Chişinău, sec. Botanica | 202309 | 60 | 6169 | 6169 | 8 | 1
4562 | 45711296 | Vana din fonta ductila D- 150 la reteaua de apeduct din str. Independenţei, 7/2, mun. Chişinău, sec. Botanica | din str. Independenţei, 7/2, mun. Chişinău, sec. Botanica | 202309 | 60 | 4012 | 4012 | 8 | 1
4563 | 45711396 | Vana din fonta ductila D- 200 la reteaua de apeduct din str. Independenţei, 22, mun. Chişinău, sec. Botanica | din str. Independenţei, 22, mun. Chişinău, sec. Botanica | 202309 | 60 | 6169 | 6169 | 8 | 1
4564 | 45711496 | Vana din fonta ductila D- 200 la reteaua de apeduct din str. Independenţei, 22, mun. Chişinău, sec. Botanica | din str. Independenţei, 22, mun. Chişinău, sec. Botanica | 202309 | 60 | 6169 | 6169 | 8 | 1
4565 | 45711596 | Vana din fonta ductila D- 200 la reteaua de apeduct din str. Independenţei, 22, mun. Chişinău, sec. Botanica | din str. Independenţei, 22, mun. Chişinău, sec. Botanica | 202309 | 60 | 6169 | 6169 | 8 | 1
4566 | 45711696 | Vana din fonta ductila D- 200 la reteaua de apeduct din str. Independenţei, 22, mun. Chişinău, sec. Botanica | din str. Independenţei, 22, mun. Chişinău, sec. Botanica | 202309 | 60 | 6169 | 6169 | 8 | 1
4567 | 45711796 | Vana din fonta ductila D- 80 la reteaua de apeduct din bd. Traian, 3/1, mun. Chişinău, sec. Botanica | din bd. Traian, 3/1, mun. Chişinău, sec. Botanica | 202309 | 60 | 2058 | 2058 | 8 | 1
4568 | 45711896 | Vana cu tija (COVER) din fonta ductila D- 200 la reteaua de apeduct din bd. Traian, 3, mun. Chişinău, sec. Botanica | din bd. Traian, 3, mun. Chişinău, sec. Botanica | 202309 | 60 | 8148 | 8148 | 8 | 1
4569 | 45711996 | Vana din fonta ductila D- 100 la reteaua de apeduct din str. Independenţei, 9/2, mun. Chişinău, sec. Botanica | din str. Independenţei, 9/2, mun. Chişinău, sec. Botanica | 202309 | 60 | 2421 | 2421 | 8 | 1
4570 | 45712096 | Vana din fonta ductila D- 150 la reteaua de apeduct din bd. Cuza -Vodă, 26/2, mun. Chişinău, sec. Botanica | din bd. Cuza -Vodă, 26/2, mun. Chişinău, sec. Botanica | 202309 | 60 | 4012 | 4012 | 8 | 1
4571 | 45712196 | Vana cu tija (COVER) din fonta ductila D- 100 la reteaua de apeduct din bd. Cuza -Vodă, 26/2, mun. Chişinău, sec. Botanica | din bd. Cuza -Vodă, 26/2, mun. Chişinău, sec. Botanica | 202309 | 60 | 4401 | 4401 | 8 | 1
4572 | 45712296 | Vana din fonta ductila D- 150 la reteaua de apeduct din bd. Cuza -Vodă, 22, mun. Chişinău, sec. Botanica | din bd. Cuza -Vodă, 22, mun. Chişinău, sec. Botanica | 202309 | 60 | 4012 | 4012 | 8 | 1
4573 | 45712396 | Vana din fonta ductila D- 200 la reteaua de apeduct din bd. Cuza -Vodă, 22, mun. Chişinău, sec. Botanica | din bd. Cuza -Vodă, 22, mun. Chişinău, sec. Botanica | 202309 | 60 | 6169 | 6169 | 8 | 1
4574 | 45712496 | Vana din fonta ductila D- 200 la reteaua de apeduct din bd. Cuza -Vodă, 20, mun. Chişinău, sec. Botanica | din bd. Cuza -Vodă, 20, mun. Chişinău, sec. Botanica | 202309 | 60 | 6169 | 6169 | 8 | 1
4575 | 45712596 | Vana din fonta ductila D- 150 la reteaua de apeduct din bd. Cuza -Vodă, 20, mun. Chişinău, sec. Botanica | din bd. Cuza -Vodă, 20, mun. Chişinău, sec. Botanica | 202309 | 60 | 4012 | 4012 | 8 | 1
4576 | 45712696 | Vana din fonta ductila D- 200 la reteaua de apeduct din bd. Cuza -Vodă, 20/A, mun. Chişinău, sec. Botanica | din bd. Cuza -Vodă, 20/A, mun. Chişinău, sec. Botanica | 202309 | 60 | 6169 | 6169 | 8 | 1
4577 | 45712796 | Vana din fonta ductila D- 100 la reteaua de apeduct din bd. Cuza -Vodă, 20/5, mun. Chişinău, sec. Botanica | din bd. Cuza -Vodă, 20/5, mun. Chişinău, sec. Botanica | 202309 | 60 | 2421 | 2421 | 8 | 1
4578 | 45712896 | Vana din fonta ductila D- 200 la reteaua de apeduct din bd. Cuza -Vodă, 20/3, mun. Chişinău, sec. Botanica | din bd. Cuza -Vodă, 20/3, mun. Chişinău, sec. Botanica | 202309 | 60 | 6169 | 6169 | 8 | 1
4579 | 45712996 | Vana din fonta ductila D- 200 la reteaua de apeduct din bd. Cuza -Vodă, 20/3, mun. Chişinău, sec. Botanica | din bd. Cuza -Vodă, 20/3, mun. Chişinău, sec. Botanica | 202309 | 60 | 6169 | 6169 | 8 | 1
4580 | 45713096 | Vana din fonta ductila D- 25 la reteaua de apeduct din bd. Cuza -Vodă, 18/5, mun. Chişinău, sec. Botanica | din bd. Cuza -Vodă, 18/5, mun. Chişinău, sec. Botanica | 202309 | 60 | 1061 | 1061 | 8 | 1
4581 | 45713196 | Vana cu tija (COVER) din fonta ductila D- 50 la reteaua de apeduct din bd. Cuza -Vodă, 18/5, mun. Chişinău, sec. Botanica | din bd. Cuza -Vodă, 18/5, mun. Chişinău, sec. Botanica | 202309 | 60 | 3674 | 3674 | 8 | 1
4582 | 45713296 | Vana din fonta ductila D- 100 la reteaua de apeduct din bd. Cuza -Vodă, 16/1, mun. Chişinău, sec. Botanica | din bd. Cuza -Vodă, 16/1, mun. Chişinău, sec. Botanica | 202309 | 60 | 2421 | 2421 | 8 | 1
4583 | 45713396 | Robinet din fonta ductila D- 25 la reteaua de apeduct din bd. Cuza -Vodă, 16/1, mun. Chişinău, sec. Botanica | din bd. Cuza -Vodă, 16/1, mun. Chişinău, sec. Botanica | 202309 | 60 | 1061 | 1061 | 8 | 1
4584 | 45713496 | Vana din fonta ductila D- 80 la reteaua de apeduct din bd. Cuza -Vodă, 16/2, mun. Chişinău, sec. Botanica | din bd. Cuza -Vodă, 16/2, mun. Chişinău, sec. Botanica | 202309 | 60 | 2058 | 2058 | 8 | 1
4585 | 45713596 | Vana cu tija (COVER) din fonta ductila D- 100 la reteaua de apeduct din bd. Dacia, 30/1, mun. Chişinău, sec. Botanica | din bd. Dacia, 30/1, mun. Chişinău, sec. Botanica | 202309 | 60 | 4401 | 4401 | 8 | 1
4586 | 45713696 | Vana cu tija (COVER) din fonta ductila D- 100 la reteaua de apeduct din bd. Dacia, 30/2, mun. Chişinău, sec. Botanica | din bd. Dacia, 30/2, mun. Chişinău, sec. Botanica | 202309 | 60 | 4401 | 4401 | 8 | 1
4587 | 45713796 | Vana din fonta ductila D- 80 la reteaua de apeduct din bd. Dacia, 30/2, mun. Chişinău, sec. Botanica | din bd. Dacia, 30/2, mun. Chişinău, sec. Botanica | 202309 | 60 | 2058 | 2058 | 8 | 1
4588 | 45713896 | Vana din fonta ductila D- 100 la reteaua de apeduct din bd. Dacia, 30/1, mun. Chişinău, sec. Botanica | din bd. Dacia, 30/1, mun. Chişinău, sec. Botanica | 202309 | 60 | 2421 | 2421 | 8 | 1
4589 | 45713996 | Vana din fonta ductila D- 100 la reteaua de apeduct din bd. Dacia, 30/4, mun. Chişinău, sec. Botanica | din bd. Dacia, 30/4, mun. Chişinău, sec. Botanica | 202309 | 60 | 2421 | 2421 | 8 | 1
4590 | 45714096 | Vana din fonta ductila D- 100 la reteaua de apeduct din bd. Dacia, 28, mun. Chişinău, sec. Botanica | din bd. Dacia, 28, mun. Chişinău, sec. Botanica | 202309 | 60 | 2421 | 2421 | 8 | 1
4591 | 45714196 | Vana din fonta ductila D- 25 la reteaua de apeduct din bd. Dacia, 28/4, mun. Chişinău, sec. Botanica | din bd. Dacia, 28/4, mun. Chişinău, sec. Botanica | 202309 | 60 | 1061 | 1061 | 8 | 1
4592 | 45694196 | Vana cu tija (COVER) din fonta ductila D- 25 la reteaua de apeduct din Str. Marinescu Alexandru, 11/3, mun. Chişinău, sec. Buiucani | din Str. Marinescu Alexandru, 11/3, mun. Chişinău, sec. Buiucani | 202309 | 60 | 3184 | 3184 | 12.1.2 | 1
4593 | 45694296 | Vana cu tija (COVER) din fonta ductila D- 32 la reteaua de apeduct din Str. Caragiale Luca Ion, 34, mun. Chişinău, sec. Buiucani | din Str. Caragiale Luca Ion, 34, mun. Chişinău, sec. Buiucani | 202309 | 60 | 3327 | 3327 | 12.1.2 | 1
4594 | 45694396 | Vana cu tija (COVER) din fonta ductila D- 25 la reteaua de apeduct din Str. Caragiale Luca Ion, 33, mun. Chişinău, sec. Buiucani | din Str. Caragiale Luca Ion, 33, mun. Chişinău, sec. Buiucani | 202309 | 60 | 3184 | 3184 | 12.1.2 | 1
4595 | 45694496 | Vana cu tija (COVER) din fonta ductila D- 25 la reteaua de apeduct din Str. Caragiale Luca Ion, 33, mun. Chişinău, sec. Buiucani | din Str. Caragiale Luca Ion, 33, mun. Chişinău, sec. Buiucani | 202309 | 60 | 3184 | 3184 | 12.1.2 | 1
4596 | 45714296 | Vana din fonta ductila D- 25 la reteaua de apeduct din bd. Dacia, 28, mun. Chişinău, sec. Botanica | din bd. Dacia, 28, mun. Chişinău, sec. Botanica | 202309 | 60 | 1061 | 1061 | 8 | 1
4597 | 33218596 | Bransament din Str. Marinescu Alexandru, 12, mun. Chişinău, sec. Buiucani HDPE D- 25 L- 8; | din Str. Marinescu Alexandru, 12, mun. Chişinău, sec. Buiucani | 202309 | 600 | 8931 | 8931 | 12.1.2 | 1
4598 | 33218696 | Bransament din Str. Marinescu Alexandru, 10a, mun. Chişinău, sec. Buiucani HDPE D- 25 L- 8.5; | din Str. Marinescu Alexandru, 10a, mun. Chişinău, sec. Buiucani | 202309 | 600 | 9487 | 9487 | 12.1.2 | 1
4599 | 33218796 | Bransament din Str. Marinescu Alexandru, 10, mun. Chişinău, sec. Buiucani HDPE D- 25 L- 10; | din Str. Marinescu Alexandru, 10, mun. Chişinău, sec. Buiucani | 202309 | 600 | 11165 | 11165 | 12.1.2 | 1
4600 | 33218896 | Bransament din Str. Marinescu Alexandru, 8, mun. Chişinău, sec. Buiucani HDPE D- 25 L- 14; | din Str. Marinescu Alexandru, 8, mun. Chişinău, sec. Buiucani | 202309 | 600 | 15631 | 15631 | 12.1.2 | 1
4601 | 33218996 | Bransament din Str. Marinescu Alexandru, 6, mun. Chişinău, sec. Buiucani HDPE D- 25 L- 3.5; | din Str. Marinescu Alexandru, 6, mun. Chişinău, sec. Buiucani | 202309 | 600 | 3907 | 3907 | 12.1.2 | 1
4602 | 33219096 | Bransament din Str. Marinescu Alexandru, 4, mun. Chişinău, sec. Buiucani HDPE D- 25 L- 7.5; | din Str. Marinescu Alexandru, 4, mun. Chişinău, sec. Buiucani | 202309 | 600 | 8374 | 8374 | 12.1.2 | 1
4603 | 33219196 | Bransament din Str. Marinescu Alexandru, 11A, mun. Chişinău, sec. Buiucani HDPE D- 25 L- 3; | din Str. Marinescu Alexandru, 11A, mun. Chişinău, sec. Buiucani | 202309 | 600 | 3350 | 3350 | 12.1.2 | 1
4604 | 33219296 | Bransament din Str. Marinescu Alexandru, 9, mun. Chişinău, sec. Buiucani HDPE D- 25 L- 5.5; | din Str. Marinescu Alexandru, 9, mun. Chişinău, sec. Buiucani | 202309 | 600 | 6141 | 6141 | 12.1.2 | 1
4605 | 33219396 | Bransament din Str. Marinescu Alexandru, 7, mun. Chişinău, sec. Buiucani HDPE D- 25 L- 1; | din Str. Marinescu Alexandru, 7, mun. Chişinău, sec. Buiucani | 202309 | 600 | 1117 | 1117 | 12.1.2 | 1
4606 | 33219496 | Bransament din Str. Marinescu Alexandru, 7, mun. Chişinău, sec. Buiucani HDPE D- 25 L- 10; | din Str. Marinescu Alexandru, 7, mun. Chişinău, sec. Buiucani | 202309 | 600 | 11165 | 11165 | 12.1.2 | 1
4607 | 33219596 | Bransament din Str. Marinescu Alexandru, 5, mun. Chişinău, sec. Buiucani HDPE D- 25 L- 12; | din Str. Marinescu Alexandru, 5, mun. Chişinău, sec. Buiucani | 202309 | 600 | 13397 | 13397 | 12.1.2 | 1
4608 | 33219696 | Bransament din Str. Marinescu Alexandru, 5, mun. Chişinău, sec. Buiucani HDPE D- 25 L- 8; | din Str. Marinescu Alexandru, 5, mun. Chişinău, sec. Buiucani | 202309 | 600 | 8931 | 8931 | 12.1.2 | 1
4609 | 33219796 | Bransament din Str. Marinescu Alexandru, 3, mun. Chişinău, sec. Buiucani HDPE D- 25 L- 8; | din Str. Marinescu Alexandru, 3, mun. Chişinău, sec. Buiucani | 202309 | 600 | 8931 | 8931 | 12.1.2 | 1
4610 | 33219896 | Bransament din Str. Marinescu Alexandru, 1, mun. Chişinău, sec. Buiucani HDPE D- 25 L- 12; | din Str. Marinescu Alexandru, 1, mun. Chişinău, sec. Buiucani | 202309 | 600 | 13397 | 13397 | 12.1.2 | 1
4611 | 33219996 | Bransament din Str. Marinescu Alexandru, 2, mun. Chişinău, sec. Buiucani HDPE D- 25 L- 17; | din Str. Marinescu Alexandru, 2, mun. Chişinău, sec. Buiucani | 202309 | 600 | 18979 | 18979 | 12.1.2 | 1
4612 | 33220096 | Bransament din str. Ineşti, 2, mun. Chişinău, sec. Buiucani HDPE D- 25 L- 2; | din str. Ineşti, 2, mun. Chişinău, sec. Buiucani | 202309 | 600 | 2233 | 2233 | 12.1.2 | 1
4613 | 33220196 | Bransament din str. Ineşti, 2, mun. Chişinău, sec. Buiucani HDPE D- 25 L- 2.6; | din str. Ineşti, 2, mun. Chişinău, sec. Buiucani | 202309 | 600 | 2902 | 2902 | 12.1.2 | 1
4614 | 33220296 | Bransament din str. Ineşti, 4, mun. Chişinău, sec. Buiucani HDPE D- 25 L- 10.5; | din str. Ineşti, 4, mun. Chişinău, sec. Buiucani | 202309 | 600 | 11723 | 11723 | 12.1.2 | 1
4615 | 33220396 | Bransament din str. Ineşti, 6, mun. Chişinău, sec. Buiucani HDPE D- 25 L- 6; | din str. Ineşti, 6, mun. Chişinău, sec. Buiucani | 202309 | 600 | 6699 | 6699 | 12.1.2 | 1
4616 | 33220496 | Bransament din str. Ineşti, 6, mun. Chişinău, sec. Buiucani HDPE D- 25 L- 6; | din str. Ineşti, 6, mun. Chişinău, sec. Buiucani | 202309 | 600 | 6699 | 6699 | 12.1.2 | 1
4617 | 33220596 | Bransament din str. Ineşti, 6, mun. Chişinău, sec. Buiucani HDPE D- 25 L- 6; | din str. Ineşti, 6, mun. Chişinău, sec. Buiucani | 202309 | 600 | 6699 | 6699 | 12.1.2 | 1
4618 | 33220696 | Bransament din str. Spicului, 104, mun. Chişinău, sec. Buiucani HDPE D- 25 L- 2; | din str. Spicului, 104, mun. Chişinău, sec. Buiucani | 202309 | 600 | 2233 | 2233 | 12.1.2 | 1
4619 | 33220796 | Bransament din str. Spicului, 106, mun. Chişinău, sec. Buiucani HDPE D- 25 L- 2; | din str. Spicului, 106, mun. Chişinău, sec. Buiucani | 202309 | 600 | 2233 | 2233 | 12.1.2 | 1
4620 | 33220896 | Bransament din str. Spicului, 106, mun. Chişinău, sec. Buiucani HDPE D- 25 L- 5; | din str. Spicului, 106, mun. Chişinău, sec. Buiucani | 202309 | 600 | 5581 | 5581 | 12.1.2 | 1
4621 | 33220996 | Bransament din str. Spicului, 108, mun. Chişinău, sec. Buiucani HDPE D- 25 L- 10; | din str. Spicului, 108, mun. Chişinău, sec. Buiucani | 202309 | 600 | 11165 | 11165 | 12.1.2 | 1
4622 | 33221096 | Bransament din str. Ion Pelivan, 30/2, mun. Chişinău, sec. Buiucani HDPE D- 110 L- 8.7; | din str. Ion Pelivan, 30/2, mun. Chişinău, sec. Buiucani | 202309 | 600 | 11838 | 11838 | 12.1.2 | 1
4623 | 45691296 | Vana din fonta ductila D- 150 la reteaua de apeduct din str. Paris, 53/2, mun. Chişinău, sec. Buiucani | din str. Paris, 53/2, mun. Chişinău, sec. Buiucani | 202309 | 60 | 4442 | 4442 | 12.1.2 | 1
4624 | 45691396 | Vana din fonta ductila D- 150 la reteaua de apeduct din str. Paris, 53/2, mun. Chişinău, sec. Buiucani | din str. Paris, 53/2, mun. Chişinău, sec. Buiucani | 202309 | 60 | 4442 | 4442 | 12.1.2 | 1
4625 | 45691496 | Vana din fonta ductila D- 100 la reteaua de apeduct din Str. Marinescu Alexandru, 15/2, mun. Chişinău, sec. Buiucani | din Str. Marinescu Alexandru, 15/2, mun. Chişinău, sec. Buiucani | 202309 | 60 | 2682 | 2682 | 12.1.2 | 1
4626 | 45691596 | Vana din fonta ductila D- 150 la reteaua de apeduct din Str. Marinescu Alexandru, 11/4, mun. Chişinău, sec. Buiucani | din Str. Marinescu Alexandru, 11/4, mun. Chişinău, sec. Buiucani | 202309 | 60 | 4442 | 4442 | 12.1.2 | 1
4627 | 45691696 | Vana din fonta ductila D- 200 la reteaua de apeduct din Str. Caragiale Luca Ion, 33, mun. Chişinău, sec. Buiucani | din Str. Caragiale Luca Ion, 33, mun. Chişinău, sec. Buiucani | 202309 | 60 | 6833 | 6833 | 12.1.2 | 1
4628 | 45691796 | Vana din fonta ductila D- 200 la reteaua de apeduct din Str. Caragiale Luca Ion, 33, mun. Chişinău, sec. Buiucani | din Str. Caragiale Luca Ion, 33, mun. Chişinău, sec. Buiucani | 202309 | 60 | 6833 | 6833 | 12.1.2 | 1
4629 | 45691896 | Vana din fonta ductila D- 200 la reteaua de apeduct din Str. Caragiale Luca Ion, 33, mun. Chişinău, sec. Buiucani | din Str. Caragiale Luca Ion, 33, mun. Chişinău, sec. Buiucani | 202309 | 60 | 6833 | 6833 | 12.1.2 | 1
4630 | 45691996 | Vana din fonta ductila D- 200 la reteaua de apeduct din Str. Marinescu Alexandru, 18, mun. Chişinău, sec. Buiucani | din Str. Marinescu Alexandru, 18, mun. Chişinău, sec. Buiucani | 202309 | 60 | 6833 | 6833 | 12.1.2 | 1
4631 | 45692096 | Vana cu tija (COVER) din fonta ductila D- 200 la reteaua de apeduct din Str. Marinescu Alexandru, 14, mun. Chişinău, sec. Buiucani | din Str. Marinescu Alexandru, 14, mun. Chişinău, sec. Buiucani | 202309 | 60 | 9024 | 9024 | 12.1.2 | 1
4632 | 45692196 | Vana cu tija (COVER) din fonta ductila D- 200 la reteaua de apeduct din Str. Marinescu Alexandru, 11, mun. Chişinău, sec. Buiucani | din Str. Marinescu Alexandru, 11, mun. Chişinău, sec. Buiucani | 202309 | 60 | 9024 | 9024 | 12.1.2 | 1
4633 | 45692296 | Vana cu tija (COVER) din fonta ductila D- 150 la reteaua de apeduct din Str. Marinescu Alexandru, 11/1, mun. Chişinău, sec. Buiucani | din Str. Marinescu Alexandru, 11/1, mun. Chişinău, sec. Buiucani | 202309 | 60 | 4442 | 4442 | 12.1.2 | 1
4634 | 45692396 | Vana din fonta ductila D- 200 la reteaua de apeduct din str. Ineşti, 2, mun. Chişinău, sec. Buiucani | din str. Ineşti, 2, mun. Chişinău, sec. Buiucani | 202309 | 60 | 6833 | 6833 | 12.1.2 | 1
4635 | 45692496 | Vana din fonta ductila D- 200 la reteaua de apeduct din str. Ineşti, 2, mun. Chişinău, sec. Buiucani | din str. Ineşti, 2, mun. Chişinău, sec. Buiucani | 202309 | 60 | 6833 | 6833 | 12.1.2 | 1
4636 | 45692596 | Vana din fonta ductila D- 50 la reteaua de apeduct din str. Ineşti, 6A, mun. Chişinău, sec. Buiucani | din str. Ineşti, 6A, mun. Chişinău, sec. Buiucani | 202309 | 60 | 1872 | 1872 | 12.1.2 | 1
4637 | 45692696 | Vana din fonta ductila D- 200 la reteaua de apeduct din str. Ion Pelivan, 28, mun. Chişinău, sec. Buiucani | din str. Ion Pelivan, 28, mun. Chişinău, sec. Buiucani | 202309 | 60 | 6833 | 6833 | 12.1.2 | 1
4638 | 45692796 | Vana din fonta ductila D- 150 la reteaua de apeduct din str. Ion Pelivan, 30/4-30/2, mun. Chişinău, sec. Buiucani | din str. Ion Pelivan, 30/4-30/2, mun. Chişinău, sec. Buiucani | 202309 | 60 | 4442 | 4442 | 12.1.2 | 1
4639 | 45692896 | Vana din fonta ductila D- 150 la reteaua de apeduct din str. Ion Pelivan, 30, mun. Chişinău, sec. Buiucani | din str. Ion Pelivan, 30, mun. Chişinău, sec. Buiucani | 202309 | 60 | 4442 | 4442 | 12.1.2 | 1
4640 | 45692996 | Vana cu tija (COVER) din fonta ductila D- 25 la reteaua de apeduct din str. Paris, 49/1, mun. Chişinău, sec. Buiucani | din str. Paris, 49/1, mun. Chişinău, sec. Buiucani | 202309 | 60 | 3184 | 3184 | 12.1.2 | 1
4641 | 45693096 | Vana din fonta ductila D- 100 la reteaua de apeduct din str. Paris, 47, mun. Chişinău, sec. Buiucani | din str. Paris, 47, mun. Chişinău, sec. Buiucani | 202309 | 60 | 2682 | 2682 | 12.1.2 | 1
4642 | 45693196 | Vana cu tija (COVER) din fonta ductila D- 80 la reteaua de apeduct din str. Paris, 49, mun. Chişinău, sec. Buiucani | din str. Paris, 49, mun. Chişinău, sec. Buiucani | 202309 | 60 | 4471 | 4471 | 12.1.2 | 1
4643 | 45693296 | Vana din fonta ductila D- 80 la reteaua de apeduct din str. Paris, 51, mun. Chişinău, sec. Buiucani | din str. Paris, 51, mun. Chişinău, sec. Buiucani | 202309 | 60 | 2278 | 2278 | 12.1.2 | 1
4644 | 45693396 | Vana din fonta ductila D- 100 la reteaua de apeduct din str. Paris, 53/1, mun. Chişinău, sec. Buiucani | din str. Paris, 53/1, mun. Chişinău, sec. Buiucani | 202309 | 60 | 2682 | 2682 | 12.1.2 | 1
4645 | 45693496 | Vana cu tija (COVER) din fonta ductila D- 80 la reteaua de apeduct din str. Paris, 51/2, mun. Chişinău, sec. Buiucani | din str. Paris, 51/2, mun. Chişinău, sec. Buiucani | 202309 | 60 | 4471 | 4471 | 12.1.2 | 1
4646 | 45693596 | Vana din fonta ductila D- 50 la reteaua de apeduct din Str. Marinescu Alexandru, 15/3, mun. Chişinău, sec. Buiucani | din Str. Marinescu Alexandru, 15/3, mun. Chişinău, sec. Buiucani | 202309 | 60 | 1872 | 1872 | 12.1.2 | 1
4647 | 45693696 | Vana din fonta ductila D- 80 la reteaua de apeduct din str. Paris, 53/2, mun. Chişinău, sec. Buiucani | din str. Paris, 53/2, mun. Chişinău, sec. Buiucani | 202309 | 60 | 2278 | 2278 | 12.1.2 | 1
4648 | 45693796 | Vana cu tija (COVER) din fonta ductila D- 80 la reteaua de apeduct din str. Paris, 53/3, mun. Chişinău, sec. Buiucani | din str. Paris, 53/3, mun. Chişinău, sec. Buiucani | 202309 | 60 | 4471 | 4471 | 12.1.2 | 1
4649 | 45693896 | Vana din fonta ductila D- 80 la reteaua de apeduct din Str. Marinescu Alexandru, 13, mun. Chişinău, sec. Buiucani | din Str. Marinescu Alexandru, 13, mun. Chişinău, sec. Buiucani | 202309 | 60 | 2278 | 2278 | 12.1.2 | 1
4650 | 45693996 | Vana din fonta ductila D- 80 la reteaua de apeduct din Str. Marinescu Alexandru, 15/1, mun. Chişinău, sec. Buiucani | din Str. Marinescu Alexandru, 15/1, mun. Chişinău, sec. Buiucani | 202309 | 60 | 2278 | 2278 | 12.1.2 | 1
4651 | 45694096 | Vana din fonta ductila D- 200 la reteaua de apeduct din Str. Marinescu Alexandru, 11/4, mun. Chişinău, sec. Buiucani | din Str. Marinescu Alexandru, 11/4, mun. Chişinău, sec. Buiucani | 202309 | 60 | 6833 | 6833 | 12.1.2 | 1
4652 | 33230796 | Bransament din bd. Cuza -Vodă, 28/1, mun. Chişinău, sec. Botanica HDPE D- 25 L- 2; | din bd. Cuza -Vodă, 28/1, mun. Chişinău, sec. Botanica | 202309 | 600 | 1951 | 1951 | 8 | 1
4653 | 33230896 | Bransament din bd. Cuza -Vodă, 24, mun. Chişinău, sec. Botanica HDPE D- 90 L- 17.7; | din bd. Cuza -Vodă, 24, mun. Chişinău, sec. Botanica | 202309 | 600 | 19995 | 19995 | 8 | 1
4654 | 33230996 | Bransament din str. Independenţei, 9/3, mun. Chişinău, sec. Botanica HDPE D- 110 L- 26.6; | din str. Independenţei, 9/3, mun. Chişinău, sec. Botanica | 202309 | 600 | 31831 | 31831 | 8 | 1
4655 | 33231096 | Bransament din bd. Cuza -Vodă, 24/2, mun. Chişinău, sec. Botanica HDPE D- 90 L- 10.2; | din bd. Cuza -Vodă, 24/2, mun. Chişinău, sec. Botanica | 202309 | 600 | 11522 | 11522 | 8 | 1
4656 | 33231196 | Bransament din bd. Cuza -Vodă, 24, mun. Chişinău, sec. Botanica HDPE D- 90 L- 27; | din bd. Cuza -Vodă, 24, mun. Chişinău, sec. Botanica | 202309 | 600 | 30502 | 30502 | 8 | 1
4657 | 33231296 | Bransament din bd. Cuza -Vodă, 22, mun. Chişinău, sec. Botanica HDPE D- 110 L- 13.8; | din bd. Cuza -Vodă, 22, mun. Chişinău, sec. Botanica | 202309 | 600 | 16514 | 16514 | 8 | 1
4658 | 33231396 | Bransament din bd. Cuza -Vodă, 20, mun. Chişinău, sec. Botanica HDPE D- 110 L- 23.4; | din bd. Cuza -Vodă, 20, mun. Chişinău, sec. Botanica | 202309 | 600 | 28003 | 28003 | 8 | 1
4659 | 33231496 | Bransament din bd. Cuza -Vodă, 20/4, mun. Chişinău, sec. Botanica HDPE D- 90 L- 9.1; | din bd. Cuza -Vodă, 20/4, mun. Chişinău, sec. Botanica | 202309 | 600 | 10280 | 10280 | 8 | 1
4660 | 33231596 | Bransament din bd. Cuza -Vodă, 20/1, mun. Chişinău, sec. Botanica HDPE D- 90 L- 30.2; | din bd. Cuza -Vodă, 20/1, mun. Chişinău, sec. Botanica | 202309 | 600 | 34117 | 34117 | 8 | 1
4661 | 31046496 | Retea de apeduct din bd. Cuza -Vodă, 22, mun. Chişinău, sec. Botanica HDPE D- 160 L- 8; | din bd. Cuza -Vodă, 22, mun. Chişinău, sec. Botanica | 202309 | 600 | 51544 | 51544 | 8 | 1
4662 | 31046596 | Retea de apeduct din bd. Cuza -Vodă, 20/A, mun. Chişinău, sec. Botanica HDPE D- 225 L- 53.8; | din bd. Cuza -Vodă, 20/A, mun. Chişinău, sec. Botanica | 202309 | 600 | 97530 | 97530 | 8 | 1
4663 | 31046696 | Retea de apeduct din bd. Cuza -Vodă, 20/A, mun. Chişinău, sec. Botanica HDPE D- 225 L- 28.9; | din bd. Cuza -Vodă, 20/A, mun. Chişinău, sec. Botanica | 202309 | 600 | 52390 | 52390 | 8 | 1
4664 | 31046796 | Retea de apeduct din bd. Cuza -Vodă, 20/A, mun. Chişinău, sec. Botanica HDPE D- 225 L- .5; | din bd. Cuza -Vodă, 20/A, mun. Chişinău, sec. Botanica | 202309 | 600 | 908 | 908 | 8 | 1
4665 | 31046896 | Retea de apeduct din bd. Cuza -Vodă, 22, mun. Chişinău, sec. Botanica HDPE D- 225 L- 30.7; | din bd. Cuza -Vodă, 22, mun. Chişinău, sec. Botanica | 202309 | 600 | 273980 | 273980 | 8 | 1
4666 | 31046996 | Retea de apeduct din bd. Cuza -Vodă, 20, mun. Chişinău, sec. Botanica HDPE D- 160 L- 22.8; | din bd. Cuza -Vodă, 20, mun. Chişinău, sec. Botanica | 202309 | 600 | 33128 | 33128 | 8 | 1
4667 | 31047096 | Retea de apeduct din bd. Cuza -Vodă, 20, mun. Chişinău, sec. Botanica HDPE D- 160 L- 36.1; | din bd. Cuza -Vodă, 20, mun. Chişinău, sec. Botanica | 202309 | 600 | 52452 | 52452 | 8 | 1
4668 | 31047196 | Retea de apeduct din bd. Cuza -Vodă, 20/4, mun. Chişinău, sec. Botanica HDPE D- 160 L- 50; | din bd. Cuza -Vodă, 20/4, mun. Chişinău, sec. Botanica | 202309 | 600 | 322123 | 322123 | 8 | 1
4669 | 31047296 | Retea de apeduct din bd. Cuza -Vod?, 20/1, mun. Chi?in?u, sec. Botanica HDPE D-110 L-152; | din bd. Cuza -Vodă, 20/1, mun. Chişinău, sec. Botanica | 202309 | 600 | 184413 | 184413 | 8 | 1
4670 | 31047396 | Retea de apeduct din bd. Cuza -Vodă, 20/3, mun. Chişinău, sec. Botanica HDPE D- 225 L- 114.65; | din bd. Cuza -Vodă, 20/3, mun. Chişinău, sec. Botanica | 202309 | 600 | 207842 | 207842 | 8 | 1
4671 | 31047496 | Retea de apeduct din bd. Cuza -Vodă, 20/3, mun. Chişinău, sec. Botanica HDPE D- 225 L- 2; | din bd. Cuza -Vodă, 20/3, mun. Chişinău, sec. Botanica | 202309 | 600 | 17849 | 17849 | 8 | 1
4672 | 31047596 | Retea de apeduct din bd. Cuza -Vodă, 20/3, mun. Chişinău, sec. Botanica HDPE D- 225 L- 30.3; | din bd. Cuza -Vodă, 20/3, mun. Chişinău, sec. Botanica | 202309 | 600 | 270407 | 270407 | 8 | 1
4673 | 33226896 | Bransament din bd. Cuza -Vodă, 18/4, mun. Chişinău, sec. Botanica HDPE D- 63 L- 3.8; | din bd. Cuza -Vodă, 18/4, mun. Chişinău, sec. Botanica | 202309 | 600 | 4062 | 4062 | 8 | 1
4674 | 33226996 | Bransament din bd. Cuza -Vodă, 16/1, mun. Chişinău, sec. Botanica HDPE D- 110 L- 32.6; | din bd. Cuza -Vodă, 16/1, mun. Chişinău, sec. Botanica | 202309 | 600 | 39012 | 39012 | 8 | 1
4675 | 33227096 | Bransament din bd. Cuza -Vodă, 16/2, mun. Chişinău, sec. Botanica HDPE D- 90 L- 16.5; | din bd. Cuza -Vodă, 16/2, mun. Chişinău, sec. Botanica | 202309 | 600 | 18638 | 18638 | 8 | 1
4676 | 33227196 | Bransament din bd. Dacia, 30/1, mun. Chişinău, sec. Botanica HDPE D- 110 L- 17; | din bd. Dacia, 30/1, mun. Chişinău, sec. Botanica | 202309 | 600 | 20345 | 20345 | 8 | 1
4677 | 33227296 | Bransament din bd. Dacia, 30/1, mun. Chişinău, sec. Botanica HDPE D- 110 L- 17.4; | din bd. Dacia, 30/1, mun. Chişinău, sec. Botanica | 202309 | 600 | 20822 | 20822 | 8 | 1
4678 | 33227396 | Bransament din bd. Dacia, 30/1, mun. Chişinău, sec. Botanica HDPE D- 63 L- 1.1; | din bd. Dacia, 30/1, mun. Chişinău, sec. Botanica | 202309 | 600 | 1177 | 1177 | 8 | 1
4679 | 33227496 | Bransament din bd. Dacia, 30/2, mun. Chişinău, sec. Botanica HDPE D- 90 L- 18.1; | din bd. Dacia, 30/2, mun. Chişinău, sec. Botanica | 202309 | 600 | 20448 | 20448 | 8 | 1
4680 | 33227596 | Bransament din bd. Dacia, 30/1, mun. Chişinău, sec. Botanica HDPE D- 110 L- 13.7; | din bd. Dacia, 30/1, mun. Chişinău, sec. Botanica | 202309 | 600 | 16394 | 16394 | 8 | 1
4681 | 33227696 | Bransament din bd. Dacia, 28, mun. Chişinău, sec. Botanica HDPE D- 110 L- 13.3; | din bd. Dacia, 28, mun. Chişinău, sec. Botanica | 202309 | 600 | 15916 | 15916 | 8 | 1
4682 | 33227796 | Bransament din bd. Dacia, 28, mun. Chişinău, sec. Botanica HDPE D- 110 L- 10.3; | din bd. Dacia, 28, mun. Chişinău, sec. Botanica | 202309 | 600 | 12324 | 12324 | 8 | 1
4683 | 33227896 | Bransament din bd. Dacia, 26, mun. Chişinău, sec. Botanica HDPE D- 110 L- 23.3; | din bd. Dacia, 26, mun. Chişinău, sec. Botanica | 202309 | 600 | 27883 | 27883 | 8 | 1
4684 | 33227996 | Bransament din bd. Dacia, 26, mun. Chişinău, sec. Botanica HDPE D- 63 L- 2; | din bd. Dacia, 26, mun. Chişinău, sec. Botanica | 202309 | 600 | 2140 | 2140 | 8 | 1
4685 | 33228096 | Bransament din bd. Traian, 1/1, mun. Chişinău, sec. Botanica HDPE D- 90 L- 34.4; | din bd. Traian, 1/1, mun. Chişinău, sec. Botanica | 202309 | 600 | 38864 | 38864 | 8 | 1
4686 | 33228196 | Bransament din bd. Traian, 1/1, mun. Chişinău, sec. Botanica HDPE D- 90 L- 28.2; | din bd. Traian, 1/1, mun. Chişinău, sec. Botanica | 202309 | 600 | 31856 | 31856 | 8 | 1
4687 | 33228296 | Bransament din bd. Traian, 5, mun. Chişinău, sec. Botanica HDPE D- 90 L- 26.7; | din bd. Traian, 5, mun. Chişinău, sec. Botanica | 202309 | 600 | 30163 | 30163 | 8 | 1
4688 | 33228396 | Bransament din bd. Traian, 5, mun. Chişinău, sec. Botanica HDPE D- 90 L- 8.7; | din bd. Traian, 5, mun. Chişinău, sec. Botanica | 202309 | 600 | 9828 | 9828 | 8 | 1
4689 | 33228496 | Bransament din bd. Traian, 7/1, mun. Chişinău, sec. Botanica HDPE D- 63 L- 5.6; | din bd. Traian, 7/1, mun. Chişinău, sec. Botanica | 202309 | 600 | 5987 | 5987 | 8 | 1
4690 | 33228596 | Bransament din bd. Traian, 7/1, mun. Chişinău, sec. Botanica HDPE D- 110 L- 27.8; | din bd. Traian, 7/1, mun. Chişinău, sec. Botanica | 202309 | 600 | 33268 | 33268 | 8 | 1
4691 | 33228696 | Bransament din bd. Traian, 11, mun. Chişinău, sec. Botanica HDPE D- 90 L- 33.5; | din bd. Traian, 11, mun. Chişinău, sec. Botanica | 202309 | 600 | 37845 | 37845 | 8 | 1
4692 | 33228796 | Bransament din bd. Traian, 11, mun. Chişinău, sec. Botanica HDPE D- 90 L- 34.1; | din bd. Traian, 11, mun. Chişinău, sec. Botanica | 202309 | 600 | 38523 | 38523 | 8 | 1
4693 | 33228896 | Bransament din bd. Traian, 13/1, mun. Chişinău, sec. Botanica HDPE D- 90 L- 14.7; | din bd. Traian, 13/1, mun. Chişinău, sec. Botanica | 202309 | 600 | 16606 | 16606 | 8 | 1
4694 | 33228996 | Bransament din bd. Traian, 13/1, mun. Chişinău, sec. Botanica HDPE D- 110 L- 33.3; | din bd. Traian, 13/1, mun. Chişinău, sec. Botanica | 202309 | 600 | 39850 | 39850 | 8 | 1
4695 | 33229096 | Bransament din bd. Traian, 13/2, mun. Chişinău, sec. Botanica HDPE D- 110 L- 18.3; | din bd. Traian, 13/2, mun. Chişinău, sec. Botanica | 202309 | 600 | 21899 | 21899 | 8 | 1
4696 | 33229296 | Bransament din str. Independenţei, 9/5, mun. Chişinău, sec. Botanica HDPE D- 110 L- 27.3; | din str. Independenţei, 9/5, mun. Chişinău, sec. Botanica | 202309 | 600 | 32670 | 32670 | 8 | 1
4697 | 33229396 | Bransament din str. Independenţei, 7/2, mun. Chişinău, sec. Botanica HDPE D- 90 L- 18; | din str. Independenţei, 7/2, mun. Chişinău, sec. Botanica | 202309 | 600 | 20336 | 20336 | 8 | 1
4698 | 33229496 | Bransament din str. Independenţei, 7, mun. Chişinău, sec. Botanica HDPE D- 90 L- 12.7; | din str. Independenţei, 7, mun. Chişinău, sec. Botanica | 202309 | 600 | 14347 | 14347 | 8 | 1
4699 | 33229596 | Bransament din bd. Traian, 11/2, mun. Chişinău, sec. Botanica HDPE D- 110 L- 1.8; | din bd. Traian, 11/2, mun. Chişinău, sec. Botanica | 202309 | 600 | 2155 | 2155 | 8 | 1
4700 | 33229696 | Bransament din bd. Traian, 11/2, mun. Chişinău, sec. Botanica HDPE D- 63 L- .3; | din bd. Traian, 11/2, mun. Chişinău, sec. Botanica | 202309 | 600 | 320 | 320 | 8 | 1
4701 | 33229796 | Bransament din bd. Traian, 9, mun. Chişinău, sec. Botanica HDPE D- 110 L- 14.9; | din bd. Traian, 9, mun. Chişinău, sec. Botanica | 202309 | 600 | 17831 | 17831 | 8 | 1
4702 | 33229896 | Bransament din bd. Traian, 9/2, mun. Chişinău, sec. Botanica HDPE D- 90 L- 2.7; | din bd. Traian, 9/2, mun. Chişinău, sec. Botanica | 202309 | 600 | 3051 | 3051 | 8 | 1
4703 | 33229996 | Bransament din bd. Traian, 7/2, mun. Chişinău, sec. Botanica HDPE D- 110 L- 18.6; | din bd. Traian, 7/2, mun. Chişinău, sec. Botanica | 202309 | 600 | 22257 | 22257 | 8 | 1
4704 | 33230096 | Bransament din bd. Traian, 3/1, mun. Chişinău, sec. Botanica HDPE D- 90 L- 1.5; | din bd. Traian, 3/1, mun. Chişinău, sec. Botanica | 202309 | 600 | 1694 | 1694 | 8 | 1
4705 | 33230196 | Bransament din str. Independenţei, 9/2, mun. Chişinău, sec. Botanica HDPE D- 63 L- 2; | din str. Independenţei, 9/2, mun. Chişinău, sec. Botanica | 202309 | 600 | 2140 | 2140 | 8 | 1
4706 | 33230296 | Bransament din str. Independenţei, 9/2, mun. Chişinău, sec. Botanica HDPE D- 63 L- 32; | din str. Independenţei, 9/2, mun. Chişinău, sec. Botanica | 202309 | 600 | 34212 | 34212 | 8 | 1
4707 | 33230396 | Bransament din str. Independenţei, 9/1, mun. Chişinău, sec. Botanica HDPE D- 90 L- 12.9; | din str. Independenţei, 9/1, mun. Chişinău, sec. Botanica | 202309 | 600 | 14573 | 14573 | 8 | 1
4708 | 33230496 | Bransament din str. Independenţei, 9/1, mun. Chişinău, sec. Botanica HDPE D- 90 L- 15.8; | din str. Independenţei, 9/1, mun. Chişinău, sec. Botanica | 202309 | 600 | 17849 | 17849 | 8 | 1
4709 | 33230596 | Bransament din bd. Cuza -Vodă, 26/2, mun. Chişinău, sec. Botanica HDPE D- 110 L- 31.7; | din bd. Cuza -Vodă, 26/2, mun. Chişinău, sec. Botanica | 202309 | 600 | 37934 | 37934 | 8 | 1
4710 | 33230696 | Bransament din bd. Cuza -Vodă, 26/1, mun. Chişinău, sec. Botanica HDPE D- 110 L- 14.2; | din bd. Cuza -Vodă, 26/1, mun. Chişinău, sec. Botanica | 202309 | 600 | 16993 | 16993 | 8 | 1
4711 | 33217196 | Bransament din Str. Marinescu Alexandru, 11/4, mun. Chişinău, sec. Buiucani HDPE D- 225 L- 13; | din Str. Marinescu Alexandru, 11/4, mun. Chişinău, sec. Buiucani | 202309 | 600 | 27041 | 27041 | 12.1.2 | 1
4712 | 33217296 | Bransament din Str. Marinescu Alexandru, 11/3, mun. Chişinău, sec. Buiucani HDPE D- 25 L- 15; | din Str. Marinescu Alexandru, 11/3, mun. Chişinău, sec. Buiucani | 202309 | 600 | 16745 | 16745 | 12.1.2 | 1
4713 | 33217396 | Bransament din Str. Caragiale Luca Ion, 34, mun. Chişinău, sec. Buiucani HDPE D- 32 L- 11.9; | din Str. Caragiale Luca Ion, 34, mun. Chişinău, sec. Buiucani | 202309 | 600 | 13477 | 13477 | 12.1.2 | 1
4714 | 33217496 | Bransament din Str. Caragiale Luca Ion, 33, mun. Chişinău, sec. Buiucani HDPE D- 25 L- 3; | din Str. Caragiale Luca Ion, 33, mun. Chişinău, sec. Buiucani | 202309 | 600 | 3350 | 3350 | 12.1.2 | 1
4715 | 33217596 | Bransament din Str. Caragiale Luca Ion, 33, mun. Chişinău, sec. Buiucani HDPE D- 25 L- 3; | din Str. Caragiale Luca Ion, 33, mun. Chişinău, sec. Buiucani | 202309 | 600 | 3350 | 3350 | 12.1.2 | 1
4716 | 33217696 | Bransament din Str. Marinescu Alexandru, 16, mun. Chişinău, sec. Buiucani HDPE D- 25 L- 4.6; | din Str. Marinescu Alexandru, 16, mun. Chişinău, sec. Buiucani | 202309 | 600 | 5135 | 5135 | 12.1.2 | 1
4717 | 33217796 | Bransament din Str. Marinescu Alexandru, 16/1, mun. Chişinău, sec. Buiucani HDPE D- 25 L- 6.8; | din Str. Marinescu Alexandru, 16/1, mun. Chişinău, sec. Buiucani | 202309 | 600 | 7592 | 7592 | 12.1.2 | 1
4718 | 33217896 | Bransament din Str. Marinescu Alexandru, 14, mun. Chişinău, sec. Buiucani HDPE D- 25 L- 3; | din Str. Marinescu Alexandru, 14, mun. Chişinău, sec. Buiucani | 202309 | 600 | 3350 | 3350 | 12.1.2 | 1
4719 | 33217996 | Bransament din Str. Marinescu Alexandru, 11, mun. Chişinău, sec. Buiucani HDPE D- 25 L- 5.5; | din Str. Marinescu Alexandru, 11, mun. Chişinău, sec. Buiucani | 202309 | 600 | 6141 | 6141 | 12.1.2 | 1
4720 | 33218096 | Bransament din Str. Marinescu Alexandru, 11/2, mun. Chişinău, sec. Buiucani HDPE D- 90 L- 38.4; | din Str. Marinescu Alexandru, 11/2, mun. Chişinău, sec. Buiucani | 202309 | 600 | 49400 | 49400 | 12.1.2 | 1
4721 | 33218196 | Bransament din Str. Marinescu Alexandru, 11/1, mun. Chişinău, sec. Buiucani HDPE D- 90 L- 38.1; | din Str. Marinescu Alexandru, 11/1, mun. Chişinău, sec. Buiucani | 202309 | 600 | 49012 | 49012 | 12.1.2 | 1
4722 | 33218296 | Bransament din str. Ion Pelivan, 30/2, mun. Chişinău, sec. Buiucani HDPE D- 90 L- 15; | din str. Ion Pelivan, 30/2, mun. Chişinău, sec. Buiucani | 202309 | 600 | 19296 | 19296 | 12.1.2 | 1
4723 | 33218396 | Bransament din Str. Marinescu Alexandru, 12, mun. Chişinău, sec. Buiucani HDPE D- 25 L- 9; | din Str. Marinescu Alexandru, 12, mun. Chişinău, sec. Buiucani | 202309 | 600 | 10047 | 10047 | 12.1.2 | 1
4724 | 33218496 | Bransament din Str. Marinescu Alexandru, 12, mun. Chişinău, sec. Buiucani HDPE D- 25 L- 8; | din Str. Marinescu Alexandru, 12, mun. Chişinău, sec. Buiucani | 202309 | 600 | 8931 | 8931 | 12.1.2 | 1
4725 | 31043596 | Retea de apeduct din str. Independenţei, 9/5, mun. Chişinău, sec. Botanica HDPE D- 225 L- 6.4; | din str. Independenţei, 9/5, mun. Chişinău, sec. Botanica | 202309 | 600 | 11603 | 11603 | 8 | 1
4726 | 31043696 | Retea de apeduct din str. Independenţei, 9/5, mun. Chişinău, sec. Botanica HDPE D- 225 L- 127.7; | din str. Independenţei, 9/5, mun. Chişinău, sec. Botanica | 202309 | 600 | 231499 | 231499 | 8 | 1
4727 | 31043796 | Retea de apeduct din str. Independenţei, 9/2, mun. Chişinău, sec. Botanica HDPE D- 225 L- 11.4; | din str. Independenţei, 9/2, mun. Chişinău, sec. Botanica | 202309 | 600 | 20666 | 20666 | 8 | 1
4728 | 31043896 | Retea de apeduct din str. Independenţei, 7/2, mun. Chişinău, sec. Botanica HDPE D- 225 L- 27.8; | din str. Independenţei, 7/2, mun. Chişinău, sec. Botanica | 202309 | 600 | 50394 | 50394 | 8 | 1
4729 | 31043996 | Retea de apeduct din str. Independenţei, 7/2, mun. Chişinău, sec. Botanica HDPE D- 225 L- 21.3; | din str. Independenţei, 7/2, mun. Chişinău, sec. Botanica | 202309 | 600 | 38612 | 38612 | 8 | 1
4730 | 31044096 | Retea de apeduct din str. Independenţei, 7/2, mun. Chişinău, sec. Botanica HDPE D- 225 L- 56.4; | din str. Independenţei, 7/2, mun. Chişinău, sec. Botanica | 202309 | 600 | 102243 | 102243 | 8 | 1
4731 | 31044196 | Retea de apeduct din str. Independenţei, 22, mun. Chişinău, sec. Botanica HDPE D- 225 L- 26.7; | din str. Independenţei, 22, mun. Chişinău, sec. Botanica | 202309 | 600 | 48403 | 48403 | 8 | 1
4732 | 31044296 | Retea de apeduct din str. Independenţei, 22, mun. Chişinău, sec. Botanica HDPE D- 225 L- 1.6; | din str. Independenţei, 22, mun. Chişinău, sec. Botanica | 202309 | 600 | 2900 | 2900 | 8 | 1
4733 | 31044396 | Retea de apeduct din str. Independenţei, 22, mun. Chişinău, sec. Botanica HDPE D- 225 L- .5; | din str. Independenţei, 22, mun. Chişinău, sec. Botanica | 202309 | 600 | 908 | 908 | 8 | 1
4734 | 31044496 | Retea de apeduct din str. Independenţei, 22, mun. Chişinău, sec. Botanica HDPE D- 225 L- 5.2; | din str. Independenţei, 22, mun. Chişinău, sec. Botanica | 202309 | 600 | 9426 | 9426 | 8 | 1
4735 | 31044596 | Retea de apeduct din bd. Traian, 9/2, mun. Chişinău, sec. Botanica HDPE D- 225 L- 36; | din bd. Traian, 9/2, mun. Chişinău, sec. Botanica | 202309 | 600 | 65265 | 65265 | 8 | 1
4736 | 31044696 | Retea de apeduct din bd. Traian, 9/2, mun. Chişinău, sec. Botanica HDPE D- 225 L- 15.1; | din bd. Traian, 9/2, mun. Chişinău, sec. Botanica | 202309 | 600 | 27374 | 27374 | 8 | 1
4737 | 31044796 | Retea de apeduct din bd. Traian, 9/2, mun. Chişinău, sec. Botanica HDPE D- 225 L- 36.8; | din bd. Traian, 9/2, mun. Chişinău, sec. Botanica | 202309 | 600 | 66711 | 66711 | 8 | 1
4738 | 31029996 | Retea de apeduct din mun. Chişinău, sec. Buiucani de la str. Paris, 47 pina la str. Paris, 49/1 , HDPE D- 160 L- 28.4; | din mun. Chişinău, sec. Buiucani de la str. Paris, 47 pina la str. Paris, 49/1 , | 202309 | 600 | 46704 | 46704 | 12.1.2 | 1
4739 | 31030096 | Retea de apeduct din mun. Chişinău, sec. Buiucani de la str. Paris, 47 pina la str. Paris, 49 , HDPE D- 160 L- 28.3; | din mun. Chişinău, sec. Buiucani de la str. Paris, 47 pina la str. Paris, 49 , | 202309 | 600 | 46539 | 46539 | 12.1.2 | 1
4740 | 31030196 | Retea de apeduct din str. Paris, 47, mun. Chişinău, sec. Buiucani HDPE D- 110 L- 1.2; | din str. Paris, 47, mun. Chişinău, sec. Buiucani | 202309 | 600 | 1632 | 1632 | 12.1.2 | 1
4741 | 31030296 | Retea de apeduct din mun. Chişinău, sec. Buiucani de la str. Paris, 47 pina la str. Paris, 49 , HDPE D- 160 L- 47.9; | din mun. Chişinău, sec. Buiucani de la str. Paris, 47 pina la str. Paris, 49 , | 202309 | 600 | 78773 | 78773 | 12.1.2 | 1
4742 | 31030396 | Retea de apeduct din mun. Chişinău, sec. Buiucani de la str. Paris, 49 pina la str. Paris, 51 , HDPE D- 160 L- 76.5; | din mun. Chişinău, sec. Buiucani de la str. Paris, 49 pina la str. Paris, 51 , | 202309 | 600 | 125806 | 125806 | 12.1.2 | 1
4743 | 31030496 | Retea de apeduct din str. Paris, 53/1, mun. Chişinău, sec. Buiucani HDPE D- 110 L- 12.6; | din str. Paris, 53/1, mun. Chişinău, sec. Buiucani | 202309 | 600 | 17143 | 17143 | 12.1.2 | 1
4744 | 31030596 | Retea de apeduct din mun. Chişinău, sec. Buiucani de la str. Paris, 53/1 pina la str. Paris, 51/2 , HDPE D- 160 L- 20.9; | din mun. Chişinău, sec. Buiucani de la str. Paris, 53/1 pina la str. Paris, 51/2 , | 202309 | 600 | 34369 | 34369 | 12.1.2 | 1
4745 | 31030696 | Retea de apeduct din mun. Chişinău, sec. Buiucani de la str. Paris, 51/2 pina la str. Paris, 53/2 , HDPE D- 160 L- 105.2; | din mun. Chişinău, sec. Buiucani de la str. Paris, 51/2 pina la str. Paris, 53/2 , | 202309 | 600 | 173006 | 173006 | 12.1.2 | 1
4746 | 31030796 | Retea de apeduct din mun. Chişinău, sec. Buiucani de la str. Paris, 53/2 pina la str. Paris, 53/3 , HDPE D- 160 L- 40.6; | din mun. Chişinău, sec. Buiucani de la str. Paris, 53/2 pina la str. Paris, 53/3 , | 202309 | 600 | 66767 | 66767 | 12.1.2 | 1
4747 | 31030896 | Retea de apeduct din mun. Chişinău, sec. Buiucani de la str. Paris, 53/3 pina la Str. Marinescu Alexandru, 13 , HDPE D- 160 L- 53.1; | din mun. Chişinău, sec. Buiucani de la str. Paris, 53/3 pina la Str. Marinescu Alexandru, 13 , | 202309 | 600 | 87324 | 87324 | 12.1.2 | 1
4748 | 31030996 | Retea de apeduct din mun. Chişinău, sec. Buiucani de la Str. Marinescu Alexandru, 13 pina la Str. Marinescu Alexandru, 15/2 , HDPE D- 160 L- 46.4; | din mun. Chişinău, sec. Buiucani de la Str. Marinescu Alexandru, 13 pina la Str. Marinescu Alexandru, 15/2 , | 202309 | 600 | 76306 | 76306 | 12.1.2 | 1
4749 | 31031096 | Retea de apeduct din Str. Marinescu Alexandru, 15/2, mun. Chişinău, sec. Buiucani HDPE D- 110 L- 3.4; | din Str. Marinescu Alexandru, 15/2, mun. Chişinău, sec. Buiucani | 202309 | 600 | 4627 | 4627 | 12.1.2 | 1
4750 | 31031196 | Retea de apeduct din mun. Chişinău, sec. Buiucani de la Str. Marinescu Alexandru, 15/2 pina la Str. Marinescu Alexandru, 11/4 , HDPE D- 160 L- 77.2; | din mun. Chişinău, sec. Buiucani de la Str. Marinescu Alexandru, 15/2 pina la Str. Marinescu Alexandru, 11/4 , | 202309 | 600 | 126956 | 126956 | 12.1.2 | 1
4751 | 31031296 | Retea de apeduct din mun. Chişinău, sec. Buiucani de la Str. Marinescu Alexandru, 11/4 pina la Str. Caragiale Luca Ion, 33 , HDPE D- 225 L- 77; | din mun. Chişinău, sec. Buiucani de la Str. Marinescu Alexandru, 11/4 pina la Str. Caragiale Luca Ion, 33 , | 202309 | 600 | 157322 | 157322 | 12.1.2 | 1
4752 | 31031396 | Retea de apeduct din mun. Chişinău, sec. Buiucani de la Str. Caragiale Luca Ion, 33 pina la Str. Marinescu Alexandru, 15/1 , HDPE D- 225 L- 28.4; | din mun. Chişinău, sec. Buiucani de la Str. Caragiale Luca Ion, 33 pina la Str. Marinescu Alexandru, 15/1 , | 202309 | 600 | 58026 | 58026 | 12.1.2 | 1
4753 | 31031496 | Retea de apeduct din mun. Chişinău, sec. Buiucani de la Str. Caragiale Luca Ion, 33 pina la Str. Marinescu Alexandru, 14 , HDPE D- 225 L- 66.8; | din mun. Chişinău, sec. Buiucani de la Str. Caragiale Luca Ion, 33 pina la Str. Marinescu Alexandru, 14 , | 202309 | 600 | 136480 | 136480 | 12.1.2 | 1
4754 | 31031596 | Retea de apeduct din mun. Chişinău, sec. Buiucani de la Str. Marinescu Alexandru, 11/2 pina la Str. Marinescu Alexandru, 11/1 , HDPE D- 160 L- 33.2; | din mun. Chişinău, sec. Buiucani de la Str. Marinescu Alexandru, 11/2 pina la Str. Marinescu Alexandru, 11/1 , | 202309 | 600 | 54598 | 54598 | 12.1.2 | 1
4755 | 31031696 | Retea de apeduct din Str. Marinescu Alexandru, 11/1, mun. Chişinău, sec. Buiucani HDPE D- 160 L- 40.4; | din Str. Marinescu Alexandru, 11/1, mun. Chişinău, sec. Buiucani | 202309 | 600 | 66439 | 66439 | 12.1.2 | 1
4756 | 31031796 | Retea de apeduct din mun. Chişinău, sec. Buiucani de la Str. Marinescu Alexandru, 11 pina la str. Ineşti, 4 , HDPE D- 225 L- 159.3; | din mun. Chişinău, sec. Buiucani de la Str. Marinescu Alexandru, 11 pina la str. Ineşti, 4 , | 202309 | 600 | 325443 | 325443 | 12.1.2 | 1
4757 | 31031896 | Retea de apeduct din mun. Chişinău, sec. Buiucani de la str. Ineşti, 4 pina la str. Ineşti, 6/A , HDPE D- 225 L- 71.2; | din mun. Chişinău, sec. Buiucani de la str. Ineşti, 4 pina la str. Ineşti, 6/A , | 202309 | 600 | 145470 | 145470 | 12.1.2 | 1
4758 | 31031996 | Retea de apeduct din mun. Chişinău, sec. Buiucani de la str. Ineşti, 6/A pina la str. Spicului, 108 , HDPE D- 63 L- 68; | din mun. Chişinău, sec. Buiucani de la str. Ineşti, 6/A pina la str. Spicului, 108 , | 202309 | 600 | 82916 | 82916 | 12.1.2 | 1
4759 | 31032096 | Retea de apeduct din mun. Chişinău, sec. Buiucani de la str. Ineşti, 6/A pina la str. Ion Pelivan, 30 , HDPE D- 225 L- 85.3; | din mun. Chişinău, sec. Buiucani de la str. Ineşti, 6/A pina la str. Ion Pelivan, 30 , | 202309 | 600 | 174281 | 174281 | 12.1.2 | 1
4760 | 31032196 | Retea de apeduct din mun. Chişinău, sec. Buiucani de la str. Ion Pelivan, 30/4 pina la str. Ion Pelivan, 30/2 , HDPE D- 160 L- 126.9; | din mun. Chişinău, sec. Buiucani de la str. Ion Pelivan, 30/4 pina la str. Ion Pelivan, 30/2 , | 202309 | 600 | 208691 | 208691 | 12.1.2 | 1
4761 | 31032296 | Retea de apeduct din mun. Chişinău, sec. Buiucani de la str. Ion Pelivan, 30/2 pina la str. Ion Pelivan, 30 , HDPE D- 160 L- 15; | din mun. Chişinău, sec. Buiucani de la str. Ion Pelivan, 30/2 pina la str. Ion Pelivan, 30 , | 202309 | 600 | 24669 | 24669 | 12.1.2 | 1
4762 | 33216096 | Bransament din str. Paris, 49/1, mun. Chişinău, sec. Buiucani HDPE D- 25 L- 8; | din str. Paris, 49/1, mun. Chişinău, sec. Buiucani | 202309 | 600 | 8931 | 8931 | 12.1.2 | 1
4763 | 33216196 | Bransament din str. Paris, 47, mun. Chişinău, sec. Buiucani HDPE D- 110 L- 24.6; | din str. Paris, 47, mun. Chişinău, sec. Buiucani | 202309 | 600 | 33470 | 33470 | 12.1.2 | 1
4764 | 33216296 | Bransament din str. Paris, 49, mun. Chişinău, sec. Buiucani HDPE D- 90 L- 18; | din str. Paris, 49, mun. Chişinău, sec. Buiucani | 202309 | 600 | 23157 | 23157 | 12.1.2 | 1
4765 | 33216396 | Bransament din str. Paris, 51, mun. Chişinău, sec. Buiucani PVC D- 90 L- 4; | din str. Paris, 51, mun. Chişinău, sec. Buiucani | 202309 | 600 | 5145 | 5145 | 12.1.2 | 1
4766 | 33216496 | Bransament din str. Paris, 53/1, mun. Chişinău, sec. Buiucani HDPE D- 110 L- 11.5; | din str. Paris, 53/1, mun. Chişinău, sec. Buiucani | 202309 | 600 | 15647 | 15647 | 12.1.2 | 1
4767 | 33216596 | Bransament din str. Paris, 51/2, mun. Chişinău, sec. Buiucani HDPE D- 90 L- 22.1; | din str. Paris, 51/2, mun. Chişinău, sec. Buiucani | 202309 | 600 | 28430 | 28430 | 12.1.2 | 1
4768 | 33216696 | Bransament din Str. Marinescu Alexandru, 15/3, mun. Chişinău, sec. Buiucani HDPE D- 63 L- 4.8; | din Str. Marinescu Alexandru, 15/3, mun. Chişinău, sec. Buiucani | 202309 | 600 | 5852 | 5852 | 12.1.2 | 1
4769 | 33216796 | Bransament din str. Paris, 53/2, mun. Chişinău, sec. Buiucani HDPE D- 90 L- 31; | din str. Paris, 53/2, mun. Chişinău, sec. Buiucani | 202309 | 600 | 39879 | 39879 | 12.1.2 | 1
4770 | 33216896 | Bransament din str. Paris, 53/3, mun. Chişinău, sec. Buiucani HDPE D- 90 L- 19; | din str. Paris, 53/3, mun. Chişinău, sec. Buiucani | 202309 | 600 | 24443 | 24443 | 12.1.2 | 1
4771 | 33216996 | Bransament din Str. Marinescu Alexandru, 13, mun. Chişinău, sec. Buiucani HDPE D- 90 L- 17.4; | din Str. Marinescu Alexandru, 13, mun. Chişinău, sec. Buiucani | 202309 | 600 | 22384 | 22384 | 12.1.2 | 1
4772 | 33217096 | Bransament din Str. Marinescu Alexandru, 15/1, mun. Chişinău, sec. Buiucani HDPE D- 90 L- 33; | din Str. Marinescu Alexandru, 15/1, mun. Chişinău, sec. Buiucani | 202309 | 600 | 42452 | 42452 | 12.1.2 | 1
4773 | 31044896 | Retea de apeduct din bd. Traian, 3/1, mun. Chişinău, sec. Botanica HDPE D- 225 L- 31.15; | din bd. Traian, 3/1, mun. Chişinău, sec. Botanica | 202309 | 600 | 56469 | 56469 | 8 | 1
4774 | 31044996 | Retea de apeduct din bd. Traian, 3/1, mun. Chişinău, sec. Botanica HDPE D- 225 L- 32.3; | din bd. Traian, 3/1, mun. Chişinău, sec. Botanica | 202309 | 600 | 58556 | 58556 | 8 | 1
4775 | 31045096 | Retea de apeduct din bd. Traian, 3, mun. Chişinău, sec. Botanica HDPE D- 225 L- 40.9; | din bd. Traian, 3, mun. Chişinău, sec. Botanica | 202309 | 600 | 74145 | 74145 | 8 | 1
4776 | 31045196 | Retea de apeduct din str. Independenţei, 9/2, mun. Chişinău, sec. Botanica HDPE D- 160 L- 42.3; | din str. Independenţei, 9/2, mun. Chişinău, sec. Botanica | 202309 | 600 | 61460 | 61460 | 8 | 1
4777 | 31045296 | Retea de apeduct din str. Independenţei, 9/2, mun. Chişinău, sec. Botanica HDPE D- 160 L- 35.5; | din str. Independenţei, 9/2, mun. Chişinău, sec. Botanica | 202309 | 600 | 51581 | 51581 | 8 | 1
4778 | 31045396 | Retea de apeduct din str. Independenţei, 9/2, mun. Chişinău, sec. Botanica HDPE D- 90 L- 33.5; | din str. Independenţei, 9/2, mun. Chişinău, sec. Botanica | 202309 | 600 | 38400 | 38400 | 8 | 1
4779 | 31045496 | Retea de canalizare din str. Independenţei, 9/2, mun. Chişinău, sec. Botanica HDPE D- 90 L- 2.5; | din str. Independenţei, 9/2, mun. Chişinău, sec. Botanica | 202309 | 600 | 2865 | 2865 | 8 | 1
4780 | 31045596 | Retea de apeduct din str. Independenţei, 9/1, mun. Chişinău, sec. Botanica HDPE D- 160 L- 91.4; | din str. Independenţei, 9/1, mun. Chişinău, sec. Botanica | 202309 | 600 | 132803 | 132803 | 8 | 1
4781 | 31045696 | Retea de apeduct din bd. Cuza -Vodă, 26/2, mun. Chişinău, sec. Botanica HDPE D- 160 L- 42.3; | din bd. Cuza -Vodă, 26/2, mun. Chişinău, sec. Botanica | 202309 | 600 | 61460 | 61460 | 8 | 1
4782 | 31045796 | Retea de apeduct din bd. Cuza -Vodă, 26/2, mun. Chişinău, sec. Botanica HDPE D- 160 L- 7; | din bd. Cuza -Vodă, 26/2, mun. Chişinău, sec. Botanica | 202309 | 600 | 10170 | 10170 | 8 | 1
4783 | 31045896 | Retea de apeduct din bd. Cuza -Vodă, 26/2, mun. Chişinău, sec. Botanica HDPE D- 110 L- 12.1; | din bd. Cuza -Vodă, 26/2, mun. Chişinău, sec. Botanica | 202309 | 600 | 14479 | 14479 | 8 | 1
4784 | 31045996 | Retea de apeduct din bd. Cuza -Vodă, 26/2, mun. Chişinău, sec. Botanica HDPE D- 160 L- 54.2; | din bd. Cuza -Vodă, 26/2, mun. Chişinău, sec. Botanica | 202309 | 600 | 78752 | 78752 | 8 | 1
4785 | 31046096 | Retea de apeduct din bd. Cuza -Vodă, 24, mun. Chişinău, sec. Botanica HDPE D- 160 L- 2; | din bd. Cuza -Vodă, 24, mun. Chişinău, sec. Botanica | 202309 | 600 | 2906 | 2906 | 8 | 1
4786 | 31046196 | Retea de apeduct din bd. Cuza -Vodă, 24, mun. Chişinău, sec. Botanica HDPE D- 160 L- 46.5; | din bd. Cuza -Vodă, 24, mun. Chişinău, sec. Botanica | 202309 | 600 | 67566 | 67566 | 8 | 1
4787 | 31046296 | Retea de apeduct din bd. Cuza -Vodă, 24, mun. Chişinău, sec. Botanica HDPE D- 160 L- 25.3; | din bd. Cuza -Vodă, 24, mun. Chişinău, sec. Botanica | 202309 | 600 | 36760 | 36760 | 8 | 1
4788 | 31046396 | Retea de apeduct din bd. Cuza -Vodă, 22, mun. Chişinău, sec. Botanica HDPE D- 160 L- 23; | din bd. Cuza -Vodă, 22, mun. Chişinău, sec. Botanica | 202309 | 600 | 33417 | 33417 | 8 | 1
4789 | 45707296 | Vana din fonta ductila D- 150 la reteaua de apeduct din str. Voluntarilor, 14/3, mun. Chişinău, sec. Ciocana | din str. Voluntarilor, 14/3, mun. Chişinău, sec. Ciocana | 202309 | 60 | 4845 | 4845 | 4 | 1
4790 | 45707396 | Vana cu tija (COVER) din fonta ductila D- 80 la reteaua de apeduct din str. Voluntarilor, 12/3, mun. Chişinău, sec. Ciocana | din str. Voluntarilor, 12/3, mun. Chişinău, sec. Ciocana | 202309 | 60 | 4875 | 4875 | 4 | 1
4791 | 45707496 | Vana cu tija (COVER) din fonta ductila D- 50 la reteaua de apeduct din str. Voluntarilor, 12/1, mun. Chişinău, sec. Ciocana | din str. Voluntarilor, 12/1, mun. Chişinău, sec. Ciocana | 202309 | 60 | 4433 | 4433 | 4 | 1
4792 | 45707596 | Vana din fonta ductila D- 80 la reteaua de apeduct din str. Voluntarilor, 12/2, mun. Chişinău, sec. Ciocana | din str. Voluntarilor, 12/2, mun. Chişinău, sec. Ciocana | 202309 | 60 | 2483 | 2483 | 4 | 1
4793 | 45707696 | Vana din fonta ductila D- 80 la reteaua de apeduct din str. Voluntarilor, 10, mun. Chişinău, sec. Ciocana | din str. Voluntarilor, 10, mun. Chişinău, sec. Ciocana | 202309 | 60 | 2483 | 2483 | 4 | 1
4794 | 45707796 | Vana cu tija (COVER) din fonta ductila D- 100 la reteaua de apeduct din str. Voluntarilor, 8/1, mun. Chişinău, sec. Ciocana | din str. Voluntarilor, 8/1, mun. Chişinău, sec. Ciocana | 202309 | 60 | 5316 | 5316 | 4 | 1
4795 | 45707896 | Vana din fonta ductila D- 100 la reteaua de apeduct din str. Voluntarilor, 8/1, mun. Chişinău, sec. Ciocana | din str. Voluntarilor, 8/1, mun. Chişinău, sec. Ciocana | 202309 | 60 | 5316 | 5316 | 4 | 1
4796 | 45707996 | Vana din fonta ductila D- 25 la reteaua de apeduct din str. Voluntarilor, 10/1, mun. Chişinău, sec. Ciocana | din str. Voluntarilor, 10/1, mun. Chişinău, sec. Ciocana | 202309 | 60 | 1283 | 1283 | 4 | 1
4797 | 45708096 | Vana din fonta ductila D- 25 la reteaua de apeduct din str. Voluntarilor, 12/3, mun. Chişinău, sec. Ciocana | din str. Voluntarilor, 12/3, mun. Chişinău, sec. Ciocana | 202309 | 60 | 1283 | 1283 | 4 | 1
4798 | 45708196 | Vana din fonta ductila D- 100 la reteaua de apeduct din str. Voluntarilor, 10, mun. Chişinău, sec. Ciocana | din str. Voluntarilor, 10, mun. Chişinău, sec. Ciocana | 202309 | 60 | 2923 | 2923 | 4 | 1
4799 | 45708296 | Vana din fonta ductila D- 100 la reteaua de apeduct din str. Voluntarilor, 10, mun. Chişinău, sec. Ciocana | din str. Voluntarilor, 10, mun. Chişinău, sec. Ciocana | 202309 | 60 | 2923 | 2923 | 4 | 1
4800 | 20235096 | Camin din beton-armat D- 2000 la reteaua de apeduct din str. Călătorilor, 63, mun. Chişinău, sec. Ciocana | din str. Călătorilor, 63, mun. Chişinău, sec. Ciocana | 202309 | 660 | 26943 | 26943 | 4 | 1
4801 | 20235196 | Camin din beton-armat D- 1500 la reteaua de apeduct din str. Voluntarilor, 16/3, mun. Chişinău, sec. Ciocana | din str. Voluntarilor, 16/3, mun. Chişinău, sec. Ciocana | 202309 | 660 | 20935 | 20935 | 4 | 1
4802 | 20235296 | Camin din beton-armat D- 1000 la reteaua de apeduct din str. Voluntarilor, 14/2A, mun. Chişinău, sec. Ciocana | din str. Voluntarilor, 14/2A, mun. Chişinău, sec. Ciocana | 202309 | 660 | 18932 | 18932 | 4 | 1
4803 | 20235396 | Camin din beton-armat D- 2000 la reteaua de apeduct din str. Voluntarilor, 14/4, mun. Chişinău, sec. Ciocana | din str. Voluntarilor, 14/4, mun. Chişinău, sec. Ciocana | 202309 | 660 | 26943 | 26943 | 4 | 1
4804 | 20235496 | Camin din beton-armat D- 2000 la reteaua de apeduct din str. Voluntarilor, 14, mun. Chişinău, sec. Ciocana | din str. Voluntarilor, 14, mun. Chişinău, sec. Ciocana | 202309 | 660 | 26943 | 26943 | 4 | 1
4805 | 20235596 | Camin din beton-armat D- 2000 la reteaua de apeduct din str. Voluntarilor, 12, mun. Chişinău, sec. Ciocana | din str. Voluntarilor, 12, mun. Chişinău, sec. Ciocana | 202309 | 660 | 26943 | 26943 | 4 | 1
4806 | 20235696 | Camin din beton-armat D- 1000 la reteaua de apeduct din str. Voluntarilor, 12, mun. Chişinău, sec. Ciocana | din str. Voluntarilor, 12, mun. Chişinău, sec. Ciocana | 202309 | 660 | 18932 | 18932 | 4 | 1
4807 | 20235796 | Camin din beton-armat D- 1000 la reteaua de apeduct din str. Voluntarilor, 14, mun. Chişinău, sec. Ciocana | din str. Voluntarilor, 14, mun. Chişinău, sec. Ciocana | 202309 | 660 | 18932 | 18932 | 4 | 1
4808 | 20235896 | Camin din beton-armat D- 1000 la reteaua de apeduct din str. Voluntarilor, 14/3, mun. Chişinău, sec. Ciocana | din str. Voluntarilor, 14/3, mun. Chişinău, sec. Ciocana | 202309 | 660 | 18932 | 18932 | 4 | 1
4809 | 20235996 | Camin din beton-armat D- 1000 la reteaua de apeduct din str. Voluntarilor, 12/5, mun. Chişinău, sec. Ciocana | din str. Voluntarilor, 12/5, mun. Chişinău, sec. Ciocana | 202309 | 660 | 18932 | 18932 | 4 | 1
4810 | 20236096 | Camin din beton-armat D- 1500 la reteaua de apeduct din str. Voluntarilor, 12/2, mun. Chişinău, sec. Ciocana | din str. Voluntarilor, 12/2, mun. Chişinău, sec. Ciocana | 202309 | 660 | 20935 | 20935 | 4 | 1
4811 | 20236196 | Camin din beton-armat D- 1000 la reteaua de apeduct din str. Voluntarilor, 12/2, mun. Chişinău, sec. Ciocana | din str. Voluntarilor, 12/2, mun. Chişinău, sec. Ciocana | 202309 | 660 | 18932 | 18932 | 4 | 1
4812 | 20236296 | Camin din beton-armat D- 1000 la reteaua de apeduct din str. Voluntarilor, 10, mun. Chişinău, sec. Ciocana | din str. Voluntarilor, 10, mun. Chişinău, sec. Ciocana | 202309 | 660 | 18932 | 18932 | 4 | 1
4813 | 20236396 | Camin din beton-armat D- 1000 la reteaua de apeduct din str. Voluntarilor, 8/1, mun. Chişinău, sec. Ciocana | din str. Voluntarilor, 8/1, mun. Chişinău, sec. Ciocana | 202309 | 660 | 18932 | 18932 | 4 | 1
4814 | 20236496 | Camin din beton-armat D- 1000 la reteaua de apeduct din str. Voluntarilor, 8/1, mun. Chişinău, sec. Ciocana | din str. Voluntarilor, 8/1, mun. Chişinău, sec. Ciocana | 202309 | 660 | 18932 | 18932 | 4 | 1
4815 | 20236596 | Camin din beton-armat D- 1000 la reteaua de apeduct din str. Voluntarilor, 10, mun. Chişinău, sec. Ciocana | din str. Voluntarilor, 10, mun. Chişinău, sec. Ciocana | 202309 | 660 | 18932 | 18932 | 4 | 1
4816 | 20236696 | Camin din beton-armat D- 1500 la reteaua de apeduct din str. Voluntarilor, 10, mun. Chişinău, sec. Ciocana | din str. Voluntarilor, 10, mun. Chişinău, sec. Ciocana | 202309 | 660 | 20935 | 20935 | 4 | 1
4817 | 45708396 | Hidrant din fonta ductila la reteaua de apeduct din str. Voluntarilor, 16/3, mun. Chişinău, sec. Ciocana | din str. Voluntarilor, 16/3, mun. Chişinău, sec. Ciocana | 202309 | 60 | 10262 | 10262 | 4 | 1
4818 | 45708496 | Hidrant din fonta ductila la reteaua de apeduct din str. Voluntarilor, 14/4, mun. Chişinău, sec. Ciocana | din str. Voluntarilor, 14/4, mun. Chişinău, sec. Ciocana | 202309 | 60 | 10262 | 10262 | 4 | 1
4819 | 45708596 | Hidrant din fonta ductila la reteaua de apeduct din str. Voluntarilor, 14, mun. Chişinău, sec. Ciocana | din str. Voluntarilor, 14, mun. Chişinău, sec. Ciocana | 202309 | 60 | 10262 | 10262 | 4 | 1
4820 | 45708696 | Hidrant din fonta ductila la reteaua de apeduct din str. Voluntarilor, 12/2, mun. Chişinău, sec. Ciocana | din str. Voluntarilor, 12/2, mun. Chişinău, sec. Ciocana | 202309 | 60 | 10262 | 10262 | 4 | 1
4821 | 31040296 | Retea de apeduct din bd. Cuza -Vodă, 18/5, mun. Chişinău, sec. Botanica HDPE D- 160 L- 33.4; | din bd. Cuza -Vodă, 18/5, mun. Chişinău, sec. Botanica | 202309 | 600 | 48531 | 48531 | 8 | 1
4822 | 31040396 | Retea de apeduct din bd. Cuza -Vodă, 18/5, mun. Chişinău, sec. Botanica HDPE D- 160 L- 33.6; | din bd. Cuza -Vodă, 18/5, mun. Chişinău, sec. Botanica | 202309 | 600 | 48821 | 48821 | 8 | 1
4823 | 31040496 | Retea de apeduct din bd. Cuza -Vodă, 18/5, mun. Chişinău, sec. Botanica HDPE D- 110 L- 2; | din bd. Cuza -Vodă, 18/5, mun. Chişinău, sec. Botanica | 202309 | 600 | 2395 | 2395 | 8 | 1
4824 | 31040596 | Retea de apeduct din bd. Cuza -Vodă, 18/5, mun. Chişinău, sec. Botanica HDPE D- 160 L- 35.1; | din bd. Cuza -Vodă, 18/5, mun. Chişinău, sec. Botanica | 202309 | 600 | 51001 | 51001 | 8 | 1
4825 | 31040696 | Retea de apeduct din bd. Cuza -Vodă, 16/1, mun. Chişinău, sec. Botanica HDPE D- 160 L- 14; | din bd. Cuza -Vodă, 16/1, mun. Chişinău, sec. Botanica | 202309 | 600 | 20342 | 20342 | 8 | 1
4826 | 31040796 | Retea de apeduct din bd. Cuza -Vodă, 16/1, mun. Chişinău, sec. Botanica HDPE D- 160 L- 42.7; | din bd. Cuza -Vodă, 16/1, mun. Chişinău, sec. Botanica | 202309 | 600 | 62043 | 62043 | 8 | 1
4827 | 31040896 | Retea de apeduct din bd. Dacia, 30/2, mun. Chişinău, sec. Botanica HDPE D- 160 L- 73.6; | din bd. Dacia, 30/2, mun. Chişinău, sec. Botanica | 202309 | 600 | 106941 | 106941 | 8 | 1
4828 | 31040996 | Retea de apeduct din bd. Dacia, 30/2, mun. Chişinău, sec. Botanica HDPE D- 160 L- 5.6; | din bd. Dacia, 30/2, mun. Chişinău, sec. Botanica | 202309 | 600 | 8136 | 8136 | 8 | 1
4829 | 31041096 | Retea de apeduct din bd. Dacia, 30/2, mun. Chişinău, sec. Botanica HDPE D- 160 L- 2; | din bd. Dacia, 30/2, mun. Chişinău, sec. Botanica | 202309 | 600 | 2906 | 2906 | 8 | 1
4830 | 31041196 | Retea de apeduct din bd. Dacia, 30/2, mun. Chişinău, sec. Botanica HDPE D- 160 L- 80; | din bd. Dacia, 30/2, mun. Chişinău, sec. Botanica | 202309 | 600 | 116239 | 116239 | 8 | 1
4831 | 31041296 | Retea de apeduct din bd. Dacia, 30/4, mun. Chişinău, sec. Botanica HDPE D- 160 L- 18.3; | din bd. Dacia, 30/4, mun. Chişinău, sec. Botanica | 202309 | 600 | 26590 | 26590 | 8 | 1
4832 | 31041496 | Retea de apeduct din bd. Dacia, 30/4, mun. Chişinău, sec. Botanica HDPE D- 225 L- 41.8; | din bd. Dacia, 30/4, mun. Chişinău, sec. Botanica | 202309 | 600 | 75777 | 75777 | 8 | 1
4833 | 31041596 | Retea de apeduct din bd. Dacia, 30/4, mun. Chişinău, sec. Botanica HDPE D- 63 L- 3.2; | din bd. Dacia, 30/4, mun. Chişinău, sec. Botanica | 202309 | 600 | 3421 | 3421 | 8 | 1
4834 | 31041696 | Retea de apeduct din bd. Dacia, 28/4, mun. Chi?in?u, sec. Botanica HDPE D- 225 L- 60.5; | din bd. Dacia, 28/4, mun. Chişinău, sec. Botanica | 202309 | 600 | 134876 | 134876 | 8 | 1
4835 | 31041796 | Retea de apeduct din bd. Dacia, 28, mun. Chişinău, sec. Botanica HDPE D- 225 L- 47.1; | din bd. Dacia, 28, mun. Chişinău, sec. Botanica | 202309 | 600 | 85384 | 85384 | 8 | 1
4836 | 31041896 | Retea de apeduct din bd. Dacia, 28, mun. Chişinău, sec. Botanica HDPE D- 160 L- 60.4; | din bd. Dacia, 28, mun. Chişinău, sec. Botanica | 202309 | 600 | 87760 | 87760 | 8 | 1
4837 | 31041996 | Retea de apeduct din bd. Dacia, 26, mun. Chişinău, sec. Botanica HDPE D- 160 L- 22.7; | din bd. Dacia, 26, mun. Chişinău, sec. Botanica | 202309 | 600 | 32981 | 32981 | 8 | 1
4838 | 31042096 | Retea de apeduct din bd. Dacia, 26, mun. Chişinău, sec. Botanica HDPE D- 160 L- 35.9; | din bd. Dacia, 26, mun. Chişinău, sec. Botanica | 202309 | 600 | 52162 | 52162 | 8 | 1
4839 | 31042196 | Retea de apeduct din bd. Traian, 1/1, mun. Chişinău, sec. Botanica HDPE D- 160 L- 37.7; | din bd. Traian, 1/1, mun. Chişinău, sec. Botanica | 202309 | 600 | 54776 | 54776 | 8 | 1
4840 | 31042296 | Retea de apeduct din bd. Traian, 5/2, mun. Chişinău, sec. Botanica HDPE D- 160 L- 61.3; | din bd. Traian, 5/2, mun. Chişinău, sec. Botanica | 202309 | 600 | 89069 | 89069 | 8 | 1
4841 | 31042396 | Retea de apeduct din bd. Traian, 5, mun. Chişinău, sec. Botanica HDPE D- 160 L- 39.2; | din bd. Traian, 5, mun. Chişinău, sec. Botanica | 202309 | 600 | 56956 | 56956 | 8 | 1
4842 | 31042496 | Retea de apeduct din bd. Traian, 5, mun. Chişinău, sec. Botanica HDPE D- 160 L- 36.4; | din bd. Traian, 5, mun. Chişinău, sec. Botanica | 202309 | 600 | 52887 | 52887 | 8 | 1
4843 | 31042596 | Retea de apeduct din bd. Traian, 7/1, mun. Chişinău, sec. Botanica HDPE D- 160 L- 83.9; | din bd. Traian, 7/1, mun. Chişinău, sec. Botanica | 202309 | 600 | 121906 | 121906 | 8 | 1
4844 | 31042696 | Retea de apeduct din bd. Traian, 9, mun. Chişinău, sec. Botanica HDPE D- 160 L- 66.9; | din bd. Traian, 9, mun. Chişinău, sec. Botanica | 202309 | 600 | 97205 | 97205 | 8 | 1
4845 | 31042796 | Retea de apeduct din bd. Traian, 11, mun. Chişinău, sec. Botanica HDPE D- 160 L- 44.5; | din bd. Traian, 11, mun. Chişinău, sec. Botanica | 202309 | 600 | 64658 | 64658 | 8 | 1
4846 | 31042896 | Retea de apeduct din bd. Traian, 11/2, mun. Chişinău, sec. Botanica HDPE D- 160 L- 26.8; | din bd. Traian, 11/2, mun. Chişinău, sec. Botanica | 202309 | 600 | 38940 | 38940 | 8 | 1
4847 | 31042996 | Retea de apeduct din bd. Traian, 13/1, mun. Chişinău, sec. Botanica HDPE D- 160 L- 60.1; | din bd. Traian, 13/1, mun. Chişinău, sec. Botanica | 202309 | 600 | 87325 | 87325 | 8 | 1
4848 | 31043096 | Retea de apeduct din str. Independenţei, 7/3, mun. Chişinău, sec. Botanica HDPE D- 160 L- 155.5; | din str. Independenţei, 7/3, mun. Chişinău, sec. Botanica | 202309 | 600 | 225940 | 225940 | 8 | 1
4849 | 31043196 | Retea de apeduct din str. Independenţei, 9/2, mun. Chişinău, sec. Botanica HDPE D- 225 L- 32.5; | din str. Independenţei, 9/2, mun. Chişinău, sec. Botanica | 202309 | 600 | 58919 | 58919 | 8 | 1
4850 | 31043296 | Retea de apeduct din str. Independenţei, 9/2, mun. Chişinău, sec. Botanica HDPE D- 225 L- 44.5; | din str. Independenţei, 9/2, mun. Chişinău, sec. Botanica | 202309 | 600 | 80672 | 80672 | 8 | 1
4851 | 31043396 | Retea de apeduct din str. Independenţei, 9/5, mun. Chişinău, sec. Botanica HDPE D- 225 L- 34.7; | din str. Independenţei, 9/5, mun. Chişinău, sec. Botanica | 202309 | 600 | 62906 | 62906 | 8 | 1
4852 | 31043496 | Retea de apeduct din str. Independenţei, 9/5, mun. Chişinău, sec. Botanica HDPE D- 225 L- 7.8; | din str. Independenţei, 9/5, mun. Chişinău, sec. Botanica | 202309 | 600 | 14140 | 14140 | 8 | 1
4853 | 31038896 | Retea de apeduct din mun. Chişinău, sec. Ciocana de la str. Voluntarilor, 12/6 pina la str. Voluntarilor, 14/3 , HDPE D- 225 L- 36; | din mun. Chişinău, sec. Ciocana de la str. Voluntarilor, 12/6 pina la str. Voluntarilor, 14/3 , | 202309 | 600 | 90977 | 90977 | 4 | 1
4854 | 31038996 | Retea de apeduct din mun. Chişinău, sec. Ciocana de la str. Voluntarilor, 12/5 pina la str. Voluntarilor, 14/3 , HDPE D- 225 L- 8.8; | din mun. Chişinău, sec. Ciocana de la str. Voluntarilor, 12/5 pina la str. Voluntarilor, 14/3 , | 202309 | 600 | 22237 | 22237 | 4 | 1
4855 | 31039096 | Retea de apeduct din mun. Chişinău, sec. Ciocana de la str. Voluntarilor, 12/5 pina la str. Voluntarilor, 14/3 , HDPE D- 225 L- 2.9; | din mun. Chişinău, sec. Ciocana de la str. Voluntarilor, 12/5 pina la str. Voluntarilor, 14/3 , | 202309 | 600 | 7329 | 7329 | 4 | 1
4856 | 31039196 | Retea de apeduct din mun. Chişinău, sec. Ciocana de la str. Voluntarilor, 14/3 pina la str. Voluntarilor, 12/3 , HDPE D- 225 L- 40.4; | din mun. Chişinău, sec. Ciocana de la str. Voluntarilor, 14/3 pina la str. Voluntarilor, 12/3 , | 202309 | 600 | 102097 | 102097 | 4 | 1
4857 | 31039296 | Retea de apeduct din mun. Chişinău, sec. Ciocana de la str. Voluntarilor, 12/3 pina la str. Voluntarilor, 12/1 , HDPE D- 225 L- 81.1; | din mun. Chişinău, sec. Ciocana de la str. Voluntarilor, 12/3 pina la str. Voluntarilor, 12/1 , | 202309 | 600 | 204953 | 204953 | 4 | 1
4858 | 31039396 | Retea de apeduct din mun. Chişinău, sec. Ciocana de la str. Voluntarilor, 12/1 pina la str. Voluntarilor, 12/2 , HDPE D- 225 L- 28.1; | din mun. Chişinău, sec. Ciocana de la str. Voluntarilor, 12/1 pina la str. Voluntarilor, 12/2 , | 202309 | 600 | 71013 | 71013 | 4 | 1
4859 | 31039496 | Retea de apeduct din mun. Chişinău, sec. Ciocana de la str. Voluntarilor, 12/2 pina la str. Voluntarilor, 10 , HDPE D- 225 L- 24.1; | din mun. Chişinău, sec. Ciocana de la str. Voluntarilor, 12/2 pina la str. Voluntarilor, 10 , | 202309 | 600 | 60904 | 60904 | 4 | 1
4860 | 31039596 | Retea de apeduct din str. Voluntarilor, 10, mun. Chişinău, sec. Ciocana HDPE D- 90 L- 2; | din str. Voluntarilor, 10, mun. Chişinău, sec. Ciocana | 202309 | 600 | 3405 | 3405 | 4 | 1
4861 | 31039696 | Retea de apeduct din str. Voluntarilor, 10, mun. Chişinău, sec. Ciocana HDPE D- 225 L- 16.2; | din str. Voluntarilor, 10, mun. Chişinău, sec. Ciocana | 202309 | 600 | 40939 | 40939 | 4 | 1
4862 | 31039796 | Retea de apeduct din mun. Chişinău, sec. Ciocana de la str. Voluntarilor, 10 pina la str. Voluntarilor, 8/1 , HDPE D- 225 L- 80.6; | din mun. Chişinău, sec. Ciocana de la str. Voluntarilor, 10 pina la str. Voluntarilor, 8/1 , | 202309 | 600 | 203689 | 203689 | 4 | 1
4863 | 31039896 | Retea de apeduct din str. Voluntarilor, 8/1, mun. Chişinău, sec. Ciocana HDPE D- 160 L- 11.8; | din str. Voluntarilor, 8/1, mun. Chişinău, sec. Ciocana | 202309 | 600 | 24692 | 24692 | 4 | 1
4864 | 31039996 | Retea de apeduct din str. Voluntarilor, 8/1, mun. Chişinău, sec. Ciocana HDPE D- 110 L- 37.6; | din str. Voluntarilor, 8/1, mun. Chişinău, sec. Ciocana | 202309 | 600 | 67039 | 67039 | 4 | 1
4865 | 31040096 | Retea de apeduct din mun. Chişinău, sec. Ciocana de la str. Voluntarilor, 8/1 pina la str. Voluntarilor, 10/1 , HDPE D- 225 L- 6.3; | din mun. Chişinău, sec. Ciocana de la str. Voluntarilor, 8/1 pina la str. Voluntarilor, 10/1 , | 202309 | 600 | 15921 | 15921 | 4 | 1
4866 | 31040196 | Retea de apeduct din mun. Chişinău, sec. Ciocana de la str. Voluntarilor, 10/1 pina la str. Voluntarilor, 10 , HDPE D- 160 L- 65.4; | din mun. Chişinău, sec. Ciocana de la str. Voluntarilor, 10/1 pina la str. Voluntarilor, 10 , | 202309 | 600 | 136850 | 136850 | 4 | 1
4867 | 33224496 | Bransament din str. Voluntarilor, 16/3, mun. Chişinău, sec. Ciocana HDPE D- 63 L- 2.7; | din str. Voluntarilor, 16/3, mun. Chişinău, sec. Ciocana | 202309 | 600 | 4397 | 4397 | 4 | 1
4868 | 33224596 | Bransament din str. Voluntarilor, 16/1, mun. Chişinău, sec. Ciocana HDPE D- 25 L- 2; | din str. Voluntarilor, 16/1, mun. Chişinău, sec. Ciocana | 202309 | 600 | 3033 | 3033 | 4 | 1
4869 | 33224696 | Bransament din str. Voluntarilor, 14/2A, mun. Chişinău, sec. Ciocana HDPE D- 63 L- 1; | din str. Voluntarilor, 14/2A, mun. Chişinău, sec. Ciocana | 202309 | 600 | 1628 | 1628 | 4 | 1
4870 | 33224796 | Bransament din Str. Vladimir Maiacovski, 58, mun. Chişinău, sec. Ciocana HDPE D- 25 L- 2.3; | din Str. Vladimir Maiacovski, 58, mun. Chişinău, sec. Ciocana | 202309 | 600 | 3489 | 3489 | 4 | 1
4871 | 33224896 | Bransament din Str. Vladimir Maiacovski, 58, mun. Chişinău, sec. Ciocana HDPE D- 25 L- 3; | din Str. Vladimir Maiacovski, 58, mun. Chişinău, sec. Ciocana | 202309 | 600 | 4550 | 4550 | 4 | 1
4872 | 33224996 | Bransament din str. Voluntarilor, 14/2, mun. Chişinău, sec. Ciocana HDPE D- 110 L- 7; | din str. Voluntarilor, 14/2, mun. Chişinău, sec. Ciocana | 202309 | 600 | 12619 | 12619 | 4 | 1
4873 | 33225096 | Bransament din str. Voluntarilor, 14, mun. Chişinău, sec. Ciocana HDPE D- 110 L- 2.7; | din str. Voluntarilor, 14, mun. Chişinău, sec. Ciocana | 202309 | 600 | 4814 | 4814 | 4 | 1
4874 | 33225196 | Bransament din str. Voluntarilor, 14, mun. Chişinău, sec. Ciocana HDPE D- 90 L- 6; | din str. Voluntarilor, 14, mun. Chişinău, sec. Ciocana | 202309 | 600 | 10212 | 10212 | 4 | 1
4875 | 33225296 | Bransament din str. Voluntarilor, 12, mun. Chişinău, sec. Ciocana HDPE D- 110 L- 20.9; | din str. Voluntarilor, 12, mun. Chişinău, sec. Ciocana | 202309 | 600 | 37262 | 37262 | 4 | 1
4876 | 33225396 | Bransament din str. Voluntarilor, 12, mun. Chişinău, sec. Ciocana HDPE D- 25 L- 6.5; | din str. Voluntarilor, 12, mun. Chişinău, sec. Ciocana | 202309 | 600 | 9858 | 9858 | 4 | 1
4877 | 33225496 | Bransament din str. Voluntarilor, 14/1, mun. Chişinău, sec. Ciocana HDPE D- 90 L- 7.5; | din str. Voluntarilor, 14/1, mun. Chişinău, sec. Ciocana | 202309 | 600 | 12764 | 12764 | 4 | 1
4878 | 33225596 | Bransament din str. Voluntarilor, 14, mun. Chişinău, sec. Ciocana HDPE D- 90 L- 16; | din str. Voluntarilor, 14, mun. Chişinău, sec. Ciocana | 202309 | 600 | 27233 | 27233 | 4 | 1
4879 | 33225696 | Bransament din str. Voluntarilor, 12/5, mun. Chişinău, sec. Ciocana HDPE D- 110 L- 12.1; | din str. Voluntarilor, 12/5, mun. Chişinău, sec. Ciocana | 202309 | 600 | 21574 | 21574 | 4 | 1
4880 | 33225796 | Bransament din str. Voluntarilor, 14/3, mun. Chişinău, sec. Ciocana HDPE D- 160 L- 34.8; | din str. Voluntarilor, 14/3, mun. Chişinău, sec. Ciocana | 202309 | 600 | 72819 | 72819 | 4 | 1
4881 | 33225896 | Bransament din str. Voluntarilor, 12/3, mun. Chişinău, sec. Ciocana HDPE D- 90 L- 12.4; | din str. Voluntarilor, 12/3, mun. Chişinău, sec. Ciocana | 202309 | 600 | 21105 | 21105 | 4 | 1
4882 | 33225996 | Bransament din str. Voluntarilor, 12/1, mun. Chişinău, sec. Ciocana HDPE D- 63 L- 2; | din str. Voluntarilor, 12/1, mun. Chişinău, sec. Ciocana | 202309 | 600 | 3258 | 3258 | 4 | 1
4883 | 33226096 | Bransament din str. Voluntarilor, 12/2, mun. Chişinău, sec. Ciocana HDPE D- 90 L- 19.2; | din str. Voluntarilor, 12/2, mun. Chişinău, sec. Ciocana | 202309 | 600 | 32680 | 32680 | 4 | 1
4884 | 33226196 | Bransament din str. Voluntarilor, 10, mun. Chişinău, sec. Ciocana HDPE D- 90 L- .9; | din str. Voluntarilor, 10, mun. Chişinău, sec. Ciocana | 202309 | 600 | 1532 | 1532 | 4 | 1
4885 | 33226296 | Bransament din str. Voluntarilor, 8/1, mun. Chişinău, sec. Ciocana HDPE D- 110 L- 10.7; | din str. Voluntarilor, 8/1, mun. Chişinău, sec. Ciocana | 202309 | 600 | 19079 | 19079 | 4 | 1
4886 | 33226396 | Bransament din str. Voluntarilor, 8/1, mun. Chişinău, sec. Ciocana HDPE D- 110 L- 12; | din str. Voluntarilor, 8/1, mun. Chişinău, sec. Ciocana | 202309 | 600 | 21395 | 21395 | 4 | 1
4887 | 33226496 | Bransament din str. Voluntarilor, 10/1, mun. Chişinău, sec. Ciocana HDPE D- 25 L- 2.1; | din str. Voluntarilor, 10/1, mun. Chişinău, sec. Ciocana | 202309 | 600 | 3186 | 3186 | 4 | 1
4888 | 33226596 | Bransament din str. Voluntarilor, 12/3, mun. Chişinău, sec. Ciocana HDPE D- 25 L- 2.1; | din str. Voluntarilor, 12/3, mun. Chişinău, sec. Ciocana | 202309 | 600 | 3186 | 3186 | 4 | 1
4889 | 33226696 | Bransament din str. Voluntarilor, 10, mun. Chişinău, sec. Ciocana HDPE D- 110 L- 2; | din str. Voluntarilor, 10, mun. Chişinău, sec. Ciocana | 202309 | 600 | 3567 | 3567 | 4 | 1
4890 | 33226796 | Bransament din str. Voluntarilor, 10, mun. Chişinău, sec. Ciocana HDPE D- 110 L- 16.2; | din str. Voluntarilor, 10, mun. Chişinău, sec. Ciocana | 202309 | 600 | 28888 | 28888 | 4 | 1
4891 | 45704696 | Vana din fonta ductila D- 80 la reteaua de apeduct din str. Călătorilor, 63, mun. Chişinău, sec. Ciocana | din str. Călătorilor, 63, mun. Chişinău, sec. Ciocana | 202309 | 60 | 2483 | 2483 | 4 | 1
4892 | 45704796 | Vana din fonta ductila D- 200 la reteaua de apeduct din str. Călătorilor, 63, mun. Chişinău, sec. Ciocana | din str. Călătorilor, 63, mun. Chişinău, sec. Ciocana | 202309 | 60 | 7450 | 7450 | 4 | 1
4893 | 45704896 | Vana din fonta ductila D- 200 la reteaua de apeduct din str. Voluntarilor, 14/4, mun. Chişinău, sec. Ciocana | din str. Voluntarilor, 14/4, mun. Chişinău, sec. Ciocana | 202309 | 60 | 7450 | 7450 | 4 | 1
4894 | 45704996 | Vana cu tija (COVER) din fonta ductila D- 100 la reteaua de apeduct din str. Voluntarilor, 14/2A, mun. Chişinău, sec. Ciocana | din str. Voluntarilor, 14/2A, mun. Chişinău, sec. Ciocana | 202309 | 60 | 5316 | 5316 | 4 | 1
4895 | 45705096 | Vana din fonta ductila D- 200 la reteaua de apeduct din str. Voluntarilor, 12, mun. Chişinău, sec. Ciocana | din str. Voluntarilor, 12, mun. Chişinău, sec. Ciocana | 202309 | 60 | 7450 | 7450 | 4 | 1
4896 | 45705196 | Vana cu tija (COVER) din fonta ductila D- 100 la reteaua de apeduct din str. Voluntarilor, 14/1, mun. Chişinău, sec. Ciocana | din str. Voluntarilor, 14/1, mun. Chişinău, sec. Ciocana | 202309 | 60 | 5316 | 5316 | 4 | 1
4897 | 45705296 | Vana din fonta ductila D- 200 la reteaua de apeduct din str. Voluntarilor, 14/5, mun. Chişinău, sec. Ciocana | din str. Voluntarilor, 14/5, mun. Chişinău, sec. Ciocana | 202309 | 60 | 7450 | 7450 | 4 | 1
4898 | 45705396 | Vana cu tija (COVER) din fonta ductila D- 200 la reteaua de apeduct din str. Voluntarilor, 14/5, mun. Chişinău, sec. Ciocana | din str. Voluntarilor, 14/5, mun. Chişinău, sec. Ciocana | 202309 | 60 | 9840 | 9840 | 4 | 1
4899 | 45705496 | Vana cu tija (COVER) din fonta ductila D- 80 la reteaua de apeduct din str. Voluntarilor, 10, mun. Chişinău, sec. Ciocana | din str. Voluntarilor, 10, mun. Chişinău, sec. Ciocana | 202309 | 60 | 4875 | 4875 | 4 | 1
4900 | 45705596 | Vana cu tija (COVER) din fonta ductila D- 150 la reteaua de apeduct din str. Voluntarilor, 8/1, mun. Chişinău, sec. Ciocana | din str. Voluntarilor, 8/1, mun. Chişinău, sec. Ciocana | 202309 | 60 | 7239 | 7239 | 4 | 1
4901 | 45705696 | Vana cu tija (COVER) din fonta ductila D- 200 la reteaua de apeduct din str. Voluntarilor, 8/1, mun. Chişinău, sec. Ciocana | din str. Voluntarilor, 8/1, mun. Chişinău, sec. Ciocana | 202309 | 60 | 9840 | 9840 | 4 | 1
4902 | 45705796 | Vana din fonta ductila D- 200 la reteaua de apeduct din str. Voluntarilor, 8/1, mun. Chişinău, sec. Ciocana | din str. Voluntarilor, 8/1, mun. Chişinău, sec. Ciocana | 202309 | 60 | 7450 | 7450 | 4 | 1
4903 | 45705896 | Vana din fonta ductila D- 150 la reteaua de apeduct din str. Voluntarilor, 10, mun. Chişinău, sec. Ciocana | din str. Voluntarilor, 10, mun. Chişinău, sec. Ciocana | 202309 | 60 | 4845 | 4845 | 4 | 1
4904 | 45705996 | Vana din fonta ductila D- 80 la reteaua de apeduct din str. Voluntarilor, 16/3, mun. Chişinău, sec. Ciocana | din str. Voluntarilor, 16/3, mun. Chişinău, sec. Ciocana | 202309 | 60 | 2483 | 2483 | 4 | 1
4905 | 45706096 | Vana cu tija (COVER) din fonta ductila D- 25 la reteaua de apeduct din str. Voluntarilor, 16/1, mun. Chişinău, sec. Ciocana | din str. Voluntarilor, 16/1, mun. Chişinău, sec. Ciocana | 202309 | 60 | 3472 | 3472 | 4 | 1
4906 | 45706196 | Vana cu tija (COVER) din fonta ductila D- 50 la reteaua de apeduct din str. Voluntarilor, 14/2A, mun. Chişinău, sec. Ciocana | din str. Voluntarilor, 14/2A, mun. Chişinău, sec. Ciocana | 202309 | 60 | 4433 | 4433 | 4 | 1
4907 | 45706296 | Vana cu tija (COVER) din fonta ductila D- 25 la reteaua de apeduct din Str. Vladimir Maiacovski, 58, mun. Chişinău, sec. Ciocana | din Str. Vladimir Maiacovski, 58, mun. Chişinău, sec. Ciocana | 202309 | 60 | 3472 | 3472 | 4 | 1
4908 | 45706396 | Vana din fonta ductila D- 25 la reteaua de apeduct din Str. Vladimir Maiacovski, 58, mun. Chişinău, sec. Ciocana | din Str. Vladimir Maiacovski, 58, mun. Chişinău, sec. Ciocana | 202309 | 60 | 1283 | 1283 | 4 | 1
4909 | 45706496 | Vana din fonta ductila D- 100 la reteaua de apeduct din str. Voluntarilor, 14/2, mun. Chişinău, sec. Ciocana | din str. Voluntarilor, 14/2, mun. Chişinău, sec. Ciocana | 202309 | 60 | 2923 | 2923 | 4 | 1
4910 | 45706596 | Vana din fonta ductila D- 100 la reteaua de apeduct din str. Voluntarilor, 14, mun. Chişinău, sec. Ciocana | din str. Voluntarilor, 14, mun. Chişinău, sec. Ciocana | 202309 | 60 | 2923 | 2923 | 4 | 1
4911 | 45706696 | Vana din fonta ductila D- 100 la reteaua de apeduct din str. Voluntarilor, 12, mun. Chişinău, sec. Ciocana | din str. Voluntarilor, 12, mun. Chişinău, sec. Ciocana | 202309 | 60 | 2923 | 2923 | 4 | 1
4912 | 45706796 | Vana din fonta ductila D- 25 la reteaua de apeduct din str. Voluntarilor, 12, mun. Chişinău, sec. Ciocana | din str. Voluntarilor, 12, mun. Chişinău, sec. Ciocana | 202309 | 60 | 1283 | 1283 | 4 | 1
4913 | 45706896 | Vana cu tija (COVER) din fonta ductila D- 80 la reteaua de apeduct din str. Voluntarilor, 14/1, mun. Chişinău, sec. Ciocana | din str. Voluntarilor, 14/1, mun. Chişinău, sec. Ciocana | 202309 | 60 | 4875 | 4875 | 4 | 1
4914 | 45706996 | Vana cu tija (COVER) din fonta ductila D- 80 la reteaua de apeduct din str. Voluntarilor, 14, mun. Chişinău, sec. Ciocana | din str. Voluntarilor, 14, mun. Chişinău, sec. Ciocana | 202309 | 60 | 4875 | 4875 | 4 | 1
4915 | 45707096 | Vana din fonta ductila D- 25 la reteaua de apeduct din str. Voluntarilor, 12, mun. Chişinău, sec. Ciocana | din str. Voluntarilor, 12, mun. Chişinău, sec. Ciocana | 202309 | 60 | 1283 | 1283 | 4 | 1
4916 | 45707196 | Vana din fonta ductila D- 100 la reteaua de apeduct din str. Voluntarilor, 12/5, mun. Chişinău, sec. Ciocana | din str. Voluntarilor, 12/5, mun. Chişinău, sec. Ciocana | 202309 | 60 | 2923 | 2923 | 4 | 1
4917 | 45715696 | Vana cu tija (COVER) din fonta ductila D- 150 la reteaua de apeduct din bd. Traian, 13/1, mun. Chişinău, sec. Botanica | din bd. Traian, 13/1, mun. Chişinău, sec. Botanica | 202309 | 60 | 5992 | 5992 | 8 | 1
4918 | 45715796 | Vana din fonta ductila D- 100 la reteaua de apeduct din bd. Traian, 13/1, mun. Chişinău, sec. Botanica | din bd. Traian, 13/1, mun. Chişinău, sec. Botanica | 202309 | 60 | 2421 | 2421 | 8 | 1
4919 | 45715896 | Vana din fonta ductila D- 100 la reteaua de apeduct din bd. Traian, 13/2, mun. Chişinău, sec. Botanica | din bd. Traian, 13/2, mun. Chişinău, sec. Botanica | 202309 | 60 | 2421 | 2421 | 8 | 1
4920 | 45715996 | Robinet din fonta ductila D- 25 la reteaua de apeduct din bd. Traian, 13/2, mun. Chişinău, sec. Botanica | din bd. Traian, 13/2, mun. Chişinău, sec. Botanica | 202309 | 60 | 1061 | 1061 | 8 | 1
4921 | 20239096 | Camin din beton-armat D- 1500 la reteaua de apeduct din str. Independenţei, 9/5, mun. Chişinău, sec. Botanica | din str. Independenţei, 9/5, mun. Chişinău, sec. Botanica | 202309 | 660 | 17330 | 17330 | 8 | 1
4922 | 31041396 | Retea de apeduct din bd. Dacia, 30/4, mun. Chişinău, sec. Botanica HDPE D- 225 L- 31.1; | din bd. Dacia, 30/4, mun. Chişinău, sec. Botanica | 202309 | 600 | 56380 | 56380 | 8 | 1
4923 | 45699896 | Vana din fonta ductila D- 150 la reteaua de apeduct din str. Mesager, 8, mun. Chişinău, sec. Buiucani | din str. Mesager, 8, mun. Chişinău, sec. Buiucani | 202309 | 60 | 3969 | 3969 | 13.2 | 1
4924 | 45699996 | Vana din fonta ductila D- 100 la reteaua de apeduct din str. Mesager, 8, mun. Chişinău, sec. Buiucani | din str. Mesager, 8, mun. Chişinău, sec. Buiucani | 202309 | 60 | 2396 | 2396 | 13.2 | 1
4925 | 45700096 | Vana din fonta ductila D- 50 la reteaua de apeduct din str. Mesager, 8, mun. Chişinău, sec. Buiucani | din str. Mesager, 8, mun. Chişinău, sec. Buiucani | 202309 | 60 | 1672 | 1672 | 13.2 | 1
4926 | 45700196 | Vana din fonta ductila D- 150 la reteaua de apeduct din str. Calea Ieşilor, 8, mun. Chişinău, sec. Buiucani | din str. Calea Ieşilor, 8, mun. Chişinău, sec. Buiucani | 202309 | 60 | 3969 | 3969 | 13.2 | 1
4927 | 45700296 | Vana din fonta ductila D- 100 la reteaua de apeduct din str. Prunului, 19, mun. Chişinău, sec. Buiucani | din str. Prunului, 19, mun. Chişinău, sec. Buiucani | 202309 | 60 | 2396 | 2396 | 13.2 | 1
4928 | 45700396 | Vana din fonta ductila D- 50 la reteaua de apeduct din str. Prunului, 19, mun. Chişinău, sec. Buiucani | din str. Prunului, 19, mun. Chişinău, sec. Buiucani | 202309 | 60 | 1672 | 1672 | 13.2 | 1
4929 | 45700496 | Vana din fonta ductila D- 100 la reteaua de apeduct din str. Calea Ieşilor, 10/3, mun. Chişinău, sec. Buiucani | din str. Calea Ieşilor, 10/3, mun. Chişinău, sec. Buiucani | 202309 | 60 | 2396 | 2396 | 13.2 | 1
4930 | 45700596 | Vana cu tija (COVER) din fonta ductila D- 100 la reteaua de apeduct din str. Calea Ieşilor, 10/3, mun. Chişinău, sec. Buiucani | din str. Calea Ieşilor, 10/3, mun. Chişinău, sec. Buiucani | 202309 | 60 | 4353 | 4353 | 13.2 | 1
4931 | 45700696 | Vana din fonta ductila D- 50 la reteaua de apeduct din str. Prunului, 26, mun. Chişinău, sec. Buiucani | din str. Prunului, 26, mun. Chişinău, sec. Buiucani | 202309 | 60 | 1672 | 1672 | 13.2 | 1
4932 | 45700796 | Vana din fonta ductila D- 200 la reteaua de apeduct din str. Prunului, 24, mun. Chişinău, sec. Buiucani | din str. Prunului, 24, mun. Chişinău, sec. Buiucani | 202309 | 60 | 6102 | 6102 | 13.2 | 1
4933 | 45700896 | Vana cu tija (COVER) din fonta ductila D- 80 la reteaua de apeduct din str. Prunului, 19/1, mun. Chişinău, sec. Buiucani | din str. Prunului, 19/1, mun. Chişinău, sec. Buiucani | 202309 | 60 | 3993 | 3993 | 13.2 | 1
4934 | 45700996 | Vana cu tija (COVER) din fonta ductila D- 32 la reteaua de apeduct din str. Prunului, 22, mun. Chişinău, sec. Buiucani | din str. Prunului, 22, mun. Chişinău, sec. Buiucani | 202309 | 60 | 2971 | 2971 | 13.2 | 1
4935 | 45701096 | Vana din fonta ductila D- 25 la reteaua de apeduct din str. Prunului, 19/2, mun. Chişinău, sec. Buiucani | din str. Prunului, 19/2, mun. Chişinău, sec. Buiucani | 202309 | 60 | 1052 | 1052 | 13.2 | 1
4936 | 45701196 | Vana din fonta ductila D- 100 la reteaua de apeduct din str. Prunului, 19/2, mun. Chişinău, sec. Buiucani | din str. Prunului, 19/2, mun. Chişinău, sec. Buiucani | 202309 | 60 | 2396 | 2396 | 13.2 | 1
4937 | 45701296 | Vana cu tija (COVER) din fonta ductila D- 25 la reteaua de apeduct din str. Ghenadie Iablocikin, 5a, mun. Chişinău, sec. Buiucani | din str. Ghenadie Iablocikin, 5a, mun. Chişinău, sec. Buiucani | 202309 | 60 | 2842 | 2842 | 13.2 | 1
4938 | 45701396 | Vana din fonta ductila D- 100 la reteaua de apeduct din str. Mesager, 1A, mun. Chişinău, sec. Buiucani | din str. Mesager, 1A, mun. Chişinău, sec. Buiucani | 202309 | 60 | 2396 | 2396 | 13.2 | 1
4939 | 45701496 | Vana cu tija (COVER) din fonta ductila D- 100 la reteaua de apeduct din str. Mesager, 3/1, mun. Chişinău, sec. Buiucani | din str. Mesager, 3/1, mun. Chişinău, sec. Buiucani | 202309 | 60 | 4353 | 4353 | 13.2 | 1
4940 | 45701596 | Vana cu tija (COVER) din fonta ductila D- 50 la reteaua de apeduct din str. Mesager, 5/5, mun. Chişinău, sec. Buiucani | din str. Mesager, 5/5, mun. Chişinău, sec. Buiucani | 202309 | 60 | 3633 | 3633 | 13.2 | 1
4941 | 45701696 | Vana din fonta ductila D- 100 la reteaua de apeduct din str. Mesager, 5/5, mun. Chişinău, sec. Buiucani | din str. Mesager, 5/5, mun. Chişinău, sec. Buiucani | 202309 | 60 | 2396 | 2396 | 13.2 | 1
4942 | 45701796 | Vana cu tija (COVER) din fonta ductila D- 100 la reteaua de apeduct din str. Mesager, 5/5, mun. Chişinău, sec. Buiucani | din str. Mesager, 5/5, mun. Chişinău, sec. Buiucani | 202309 | 60 | 4353 | 4353 | 13.2 | 1
4943 | 45701896 | Vana cu tija (COVER) din fonta ductila D- 80 la reteaua de apeduct din str. Mesager, 5/2, mun. Chişinău, sec. Buiucani | din str. Mesager, 5/2, mun. Chişinău, sec. Buiucani | 202309 | 60 | 3993 | 3993 | 13.2 | 1
4944 | 45701996 | Vana cu tija (COVER) din fonta ductila D- 100 la reteaua de apeduct din str. Mesager, 5/2, mun. Chişinău, sec. Buiucani | din str. Mesager, 5/2, mun. Chişinău, sec. Buiucani | 202309 | 60 | 4353 | 4353 | 13.2 | 1
4945 | 45702096 | Vana din fonta ductila D- 100 la reteaua de apeduct din str. Mesager, 5/3, mun. Chişinău, sec. Buiucani | din str. Mesager, 5/3, mun. Chişinău, sec. Buiucani | 202309 | 60 | 4353 | 4353 | 13.2 | 1
4946 | 45702196 | Vana cu tija (COVER) din fonta ductila D- 100 la reteaua de apeduct din str. Mesager, 5/1, mun. Chişinău, sec. Buiucani | din str. Mesager, 5/1, mun. Chişinău, sec. Buiucani | 202309 | 60 | 2396 | 2396 | 13.2 | 1
4947 | 45702296 | Vana cu tija (COVER) din fonta ductila D- 50 la reteaua de apeduct din str. Mesager, 5/1, mun. Chişinău, sec. Buiucani | din str. Mesager, 5/1, mun. Chişinău, sec. Buiucani | 202309 | 60 | 1672 | 1672 | 13.2 | 1
4948 | 45702396 | Vana din fonta ductila D- 100 la reteaua de apeduct din str. Mesager, 8, mun. Chişinău, sec. Buiucani | din str. Mesager, 8, mun. Chişinău, sec. Buiucani | 202309 | 60 | 2396 | 2396 | 13.2 | 1
4949 | 20232696 | Camin din beton-armat D- 1000 la reteaua de apeduct din str. Calea Ieşilor, 6, mun. Chişinău, sec. Buiucani | din str. Calea Ieşilor, 6, mun. Chişinău, sec. Buiucani | 202309 | 660 | 15506 | 15506 | 13.2 | 1
4950 | 20232796 | Camin din beton-armat D- 1500 la reteaua de apeduct din str. Prunului, 19, mun. Chişinău, sec. Buiucani | din str. Prunului, 19, mun. Chişinău, sec. Buiucani | 202309 | 660 | 17147 | 17147 | 13.2 | 1
4951 | 20232896 | Camin din beton-armat D- 2000 la reteaua de apeduct din str. Prunului, 19, mun. Chişinău, sec. Buiucani | din str. Prunului, 19, mun. Chişinău, sec. Buiucani | 202309 | 660 | 22067 | 22067 | 13.2 | 1
4952 | 20232996 | Camin din beton-armat D- 2000 la reteaua de apeduct din str. Prunului, 24, mun. Chişinău, sec. Buiucani | din str. Prunului, 24, mun. Chişinău, sec. Buiucani | 202309 | 660 | 22067 | 22067 | 13.2 | 1
4953 | 20233096 | Camin din beton-armat D- 1500 la reteaua de apeduct din str. Mesager, 3/1, mun. Chişinău, sec. Buiucani | din str. Mesager, 3/1, mun. Chişinău, sec. Buiucani | 202309 | 660 | 17147 | 17147 | 13.2 | 1
4954 | 20233196 | Camin din beton-armat D- 2000 la reteaua de apeduct din str. Mesager, 5/1, mun. Chişinău, sec. Buiucani | din str. Mesager, 5/1, mun. Chişinău, sec. Buiucani | 202309 | 660 | 22067 | 22067 | 13.2 | 1
4955 | 20233296 | Camin din beton-armat D- 1500 la reteaua de apeduct din str. Mesager, 5/2, mun. Chişinău, sec. Buiucani | din str. Mesager, 5/2, mun. Chişinău, sec. Buiucani | 202309 | 660 | 17147 | 17147 | 13.2 | 1
4956 | 20233396 | Camin din beton-armat D- 2000 la reteaua de apeduct din str. Mesager, 5/3, mun. Chişinău, sec. Buiucani | din str. Mesager, 5/3, mun. Chişinău, sec. Buiucani | 202309 | 660 | 22067 | 22067 | 13.2 | 1
4957 | 20233496 | Camin din beton-armat D- 2000 la reteaua de apeduct din str. Mesager, 5/4, mun. Chişinău, sec. Buiucani | din str. Mesager, 5/4, mun. Chişinău, sec. Buiucani | 202309 | 660 | 22067 | 22067 | 13.2 | 1
4958 | 20233596 | Camin din beton-armat D- 1500 la reteaua de apeduct din str. Mesager, 8, mun. Chişinău, sec. Buiucani | din str. Mesager, 8, mun. Chişinău, sec. Buiucani | 202309 | 660 | 17147 | 17147 | 13.2 | 1
4959 | 20233696 | Camin din beton-armat D- 2000 la reteaua de apeduct din str. Mesager, 8, mun. Chişinău, sec. Buiucani | din str. Mesager, 8, mun. Chişinău, sec. Buiucani | 202309 | 660 | 22067 | 22067 | 13.2 | 1
4960 | 20233796 | Camin din beton-armat D- 200 la reteaua de apeduct din str. Mesager, 8, mun. Chişinău, sec. Buiucani | din str. Mesager, 8, mun. Chişinău, sec. Buiucani | 202309 | 660 | 22067 | 22067 | 13.2 | 1
4961 | 45702496 | Hidrant din fonta ductila la reteaua de apeduct din str. Prunului, 19, mun. Chişinău, sec. Buiucani | din str. Prunului, 19, mun. Chişinău, sec. Buiucani | 202309 | 60 | 8404 | 8404 | 13.2 | 1
4962 | 45702596 | Hidrant din fonta ductila la reteaua de apeduct din str. Prunului, 24, mun. Chişinău, sec. Buiucani | din str. Prunului, 24, mun. Chişinău, sec. Buiucani | 202309 | 60 | 8404 | 8404 | 13.2 | 1
4963 | 45702696 | Hidrant din fonta ductila la reteaua de apeduct din str. Prunului, 19/2, mun. Chişinău, sec. Buiucani | din str. Prunului, 19/2, mun. Chişinău, sec. Buiucani | 202309 | 60 | 8404 | 8404 | 13.2 | 1
4964 | 45702796 | Hidrant din fonta ductila la reteaua de apeduct din str. Mesager, 3, mun. Chişinău, sec. Buiucani | din str. Mesager, 3, mun. Chişinău, sec. Buiucani | 202309 | 60 | 8404 | 8404 | 13.2 | 1
4965 | 45702896 | Hidrant din fonta ductila la reteaua de apeduct din str. Mesager, 5/1, mun. Chişinău, sec. Buiucani | din str. Mesager, 5/1, mun. Chişinău, sec. Buiucani | 202309 | 60 | 8404 | 8404 | 13.2 | 1
4966 | 45702996 | Hidrant din fonta ductila la reteaua de apeduct din str. Mesager, 5/3, mun. Chişinău, sec. Buiucani | din str. Mesager, 5/3, mun. Chişinău, sec. Buiucani | 202309 | 60 | 8404 | 8404 | 13.2 | 1
4967 | 45703096 | Hidrant din fonta ductila la reteaua de apeduct din str. Mesager, 5/4, mun. Chişinău, sec. Buiucani | din str. Mesager, 5/4, mun. Chişinău, sec. Buiucani | 202309 | 60 | 8404 | 8404 | 13.2 | 1
4968 | 45703196 | Hidrant din fonta ductila la reteaua de apeduct din str. Mesager, 8, mun. Chişinău, sec. Buiucani | din str. Mesager, 8, mun. Chişinău, sec. Buiucani | 202309 | 60 | 8404 | 8404 | 13.2 | 1
4969 | 45703296 | Hidrant din fonta ductila la reteaua de apeduct din str. Mesager, 8, mun. Chişinău, sec. Buiucani | din str. Mesager, 8, mun. Chişinău, sec. Buiucani | 202309 | 60 | 8404 | 8404 | 13.2 | 1
4970 | 31037796 | Retea de apeduct din str. Călătorilor, 63, mun. Chişinău, sec. Ciocana HDPE D- 90 L- 2; | din str. Călătorilor, 63, mun. Chişinău, sec. Ciocana | 202309 | 600 | 3405 | 3405 | 4 | 1
4971 | 31037896 | Retea de apeduct din str. Călătorilor, 63, mun. Chişinău, sec. Ciocana HDPE D- 63 L- 1.3; | din str. Călătorilor, 63, mun. Chişinău, sec. Ciocana | 202309 | 600 | 2119 | 2119 | 4 | 1
4972 | 31037996 | Retea de apeduct din mun. Chişinău, sec. Ciocana de la str. Călătorilor, 63 pina la str. Voluntarilor, 16/3 , HDPE D- 225 L- 11.5; | din mun. Chişinău, sec. Ciocana de la str. Călătorilor, 63 pina la str. Voluntarilor, 16/3 , | 202309 | 600 | 29061 | 29061 | 4 | 1
4973 | 31038096 | Retea de apeduct din mun. Chişinău, sec. Ciocana de la str. Voluntarilor, 16/3 pina la str. Voluntarilor, 14/2A , HDPE D- 225 L- 103.8; | din mun. Chişinău, sec. Ciocana de la str. Voluntarilor, 16/3 pina la str. Voluntarilor, 14/2A , | 202309 | 600 | 262320 | 262320 | 4 | 1
4974 | 31038196 | Retea de apeduct din str. Voluntarilor, 14/2A, mun. Chişinău, sec. Ciocana HDPE D- 225 L- 32.2; | din str. Voluntarilor, 14/2A, mun. Chişinău, sec. Ciocana | 202309 | 600 | 81377 | 81377 | 4 | 1
4975 | 31038296 | Retea de apeduct din str. Voluntarilor, 14/2A, mun. Chişinău, sec. Ciocana HDPE D- 110 L- 4.6; | din str. Voluntarilor, 14/2A, mun. Chişinău, sec. Ciocana | 202309 | 600 | 8294 | 8294 | 4 | 1
4976 | 31038396 | Retea de apeduct din mun. Chişinău, sec. Ciocana de la str. Voluntarilor, 14/2A pina la str. Voluntarilor, 14/4 , HDPE D- 225 L- 24.7; | din mun. Chişinău, sec. Ciocana de la str. Voluntarilor, 14/2A pina la str. Voluntarilor, 14/4 , | 202309 | 600 | 62419 | 62419 | 4 | 1
4977 | 31038496 | Retea de apeduct din str. Voluntarilor, 14, mun. Chişinău, sec. Ciocana fonta ductila D- 300 L- 49.5; | din str. Voluntarilor, 14, mun. Chişinău, sec. Ciocana | 202309 | 840 | 226876 | 226876 | 4 | 1
4978 | 31038596 | Retea de apeduct din mun. Chişinău, sec. Ciocana de la str. Voluntarilor, 14 pina la str. Voluntarilor, 12 , fonta ductila D- 300 L- 29.5; | din mun. Chişinău, sec. Ciocana de la str. Voluntarilor, 14 pina la str. Voluntarilor, 12 , | 202309 | 840 | 135211 | 135211 | 4 | 1
4979 | 31038696 | Retea de apeduct din mun. Chişinău, sec. Ciocana de la str. Voluntarilor, 12 pina la str. Voluntarilor, 14 , HDPE D- 225 L- 7.3; | din mun. Chişinău, sec. Ciocana de la str. Voluntarilor, 12 pina la str. Voluntarilor, 14 , | 202309 | 600 | 18448 | 18448 | 4 | 1
4980 | 31038796 | Retea de apeduct din mun. Chişinău, sec. Ciocana de la str. Voluntarilor, 14 pina la str. Voluntarilor, 14/1 , HDPE D- 110 L- 91.2; | din mun. Chişinău, sec. Ciocana de la str. Voluntarilor, 14 pina la str. Voluntarilor, 14/1 , | 202309 | 600 | 164427 | 164427 | 4 | 1
4981 | 20238096 | Camin din beton-armat D- 1500 la reteaua de apeduct din str. Independenţei, 9/2, mun. Chişinău, sec. Botanica | din str. Independenţei, 9/2, mun. Chişinău, sec. Botanica | 202309 | 660 | 17330 | 17330 | 8 | 1
4982 | 20237996 | Camin din beton-armat D- 2000 la reteaua de apeduct din str. Independenţei, 9/2, mun. Chişinău, sec. Botanica | din str. Independenţei, 9/2, mun. Chişinău, sec. Botanica | 202309 | 660 | 22304 | 22304 | 8 | 1
4983 | 20238196 | Camin din beton-armat D- 1500 la reteaua de apeduct din str. Independenţei, 9/4, mun. Chişinău, sec. Botanica | din str. Independenţei, 9/5, mun. Chişinău, sec. Botanica | 202309 | 660 | 17330 | 17330 | 8 | 1
4984 | 20238296 | Camin din beton-armat D- 1500 la reteaua de apeduct din str. Independenţei, 9/5, mun. Chişinău, sec. Botanica | din str. Independenţei, 9/5, mun. Chişinău, sec. Botanica | 202309 | 660 | 17330 | 17330 | 8 | 1
4985 | 20238396 | Camin din beton-armat D- 2000 la reteaua de apeduct din str. Independenţei, 9/5, mun. Chişinău, sec. Botanica | din str. Independenţei, 9/5, mun. Chişinău, sec. Botanica | 202309 | 660 | 22304 | 22304 | 8 | 1
4986 | 20238496 | Camin din beton-armat D- 1500 la reteaua de apeduct din str. Independenţei, 9/2, mun. Chişinău, sec. Botanica | din str. Independenţei, 9/2, mun. Chişinău, sec. Botanica | 202309 | 660 | 17330 | 17330 | 8 | 1
4987 | 20238596 | Camin din beton-armat D- 2000 la reteaua de apeduct din str. Independenţei, 7/2, mun. Chişinău, sec. Botanica | din str. Independenţei, 7/2, mun. Chişinău, sec. Botanica | 202309 | 660 | 22304 | 22304 | 8 | 1
4988 | 20238696 | Camin din beton-armat D- 1500 la reteaua de apeduct din str. Independen?ei, 7, mun. Chi?in?u, sec. Botanica | din str. Independenţei, 7/2, mun. Chişinău, sec. Botanica | 202309 | 660 | 17330 | 17330 | 8 | 1
4989 | 20238796 | Camin din beton-armat D- 1000 la reteaua de apeduct din str. Independenţei, 22, mun. Chişinău, sec. Botanica | din str. Independenţei, 22, mun. Chişinău, sec. Botanica | 202309 | 660 | 15674 | 15674 | 8 | 1
4990 | 20238896 | Camin din beton-armat D- 2000 la reteaua de apeduct din str. Independenţei, 22, mun. Chişinău, sec. Botanica | din str. Independenţei, 22, mun. Chişinău, sec. Botanica | 202309 | 660 | 22304 | 22304 | 8 | 1
4991 | 20238996 | Camin din beton-armat D- 1000 la reteaua de apeduct din str. Independenţei, 22, mun. Chişinău, sec. Botanica | din str. Independenţei, 22, mun. Chişinău, sec. Botanica | 202309 | 660 | 15674 | 15674 | 8 | 1
4992 | 20239196 | Camin din beton-armat D- 1500 la reteaua de apeduct din bd. Traian, 9/2, mun. Chişinău, sec. Botanica | din bd. Traian, 9/2, mun. Chişinău, sec. Botanica | 202309 | 660 | 17330 | 17330 | 8 | 1
4993 | 20239296 | Camin din beton-armat D- 1500 la reteaua de apeduct din bd. Traian, 9/2, mun. Chişinău, sec. Botanica | din bd. Traian, 9/2, mun. Chişinău, sec. Botanica | 202309 | 660 | 17330 | 17330 | 8 | 1
4994 | 20239396 | Camin din beton-armat D- 1500 la reteaua de apeduct din bd. Traian, 9/2, mun. Chişinău, sec. Botanica | din bd. Traian, 9/2, mun. Chişinău, sec. Botanica | 202309 | 660 | 17330 | 17330 | 8 | 1
4995 | 20239496 | Camin din beton-armat D- 1500 la reteaua de apeduct din bd. Traian, 3/1, mun. Chişinău, sec. Botanica | din bd. Traian, 3/1, mun. Chişinău, sec. Botanica | 202309 | 660 | 17330 | 17330 | 8 | 1
4996 | 20239596 | Camin din beton-armat D- 1500 la reteaua de apeduct din bd. Cuza -Vod?, 19/1, mun. Chi?in?u, sec. Botanica | din bd. Cuza -Vodă, 20/A, mun. Chişinău, sec. Botanica | 202309 | 660 | 22304 | 22304 | 8 | 1
4997 | 20239696 | Camin din beton-armat D- 1000 la reteaua de apeduct din bd. Cuza -Vodă, 20/A, mun. Chişinău, sec. Botanica | din bd. Cuza -Vodă, 20/A, mun. Chişinău, sec. Botanica | 202309 | 660 | 15674 | 15674 | 8 | 1
4998 | 20239796 | Camin din fonta ductila D- 2000 la reteaua de apeduct din bd. Cuza -Vodă, 22, mun. Chişinău, sec. Botanica | din bd. Cuza -Vodă, 22, mun. Chişinău, sec. Botanica | 202309 | 660 | 22304 | 22304 | 8 | 1
4999 | 20239896 | Camin din beton-armat D- 1500 la reteaua de apeduct din bd. Cuza -Vod?, 24/2, mun. Chi?in?u, sec. Botanica | din bd. Cuza -Vodă, 24, mun. Chişinău, sec. Botanica | 202309 | 660 | 17330 | 17330 | 8 | 1
5000 | 20239996 | Camin din beton-armat D- 1500 la reteaua de apeduct din bd. Cuza -Vodă, 26/2, mun. Chişinău, sec. Botanica | din bd. Cuza -Vodă, 26/2, mun. Chişinău, sec. Botanica | 202309 | 660 | 17330 | 17330 | 8 | 1
5001 | 20240096 | Camin din beton-armat D- 1500 la reteaua de apeduct din str. Independen?ei 9/1, mun. Chi?in?u, sec. Botanica | din bd. Cuza -Vodă, 26/2, mun. Chişinău, sec. Botanica | 202309 | 660 | 17330 | 17330 | 8 | 1
5002 | 20240196 | Camin din beton-armat D- 1500 la reteaua de apeduct din str. Independenţei, 9/1, mun. Chişinău, sec. Botanica | din str. Independenţei, 9/1, mun. Chişinău, sec. Botanica | 202309 | 660 | 17330 | 17330 | 8 | 1
5003 | 20240296 | Camin din beton-armat D- 1500 la reteaua de apeduct din str. Independenţei, 9/2, mun. Chişinău, sec. Botanica | din str. Independenţei, 9/2, mun. Chişinău, sec. Botanica | 202309 | 660 | 17330 | 17330 | 8 | 1
5004 | 20240396 | Camin din beton-armat D- 1500 la reteaua de apeduct din str. Independenţei, 9/2, mun. Chişinău, sec. Botanica | din str. Independenţei, 9/2, mun. Chişinău, sec. Botanica | 202309 | 660 | 17330 | 17330 | 8 | 1
5005 | 20240496 | Camin din beton-armat D- 2000 la reteaua de apeduct din bd. Cuza -Vodă, 20, mun. Chişinău, sec. Botanica | din bd. Cuza -Vodă, 20, mun. Chişinău, sec. Botanica | 202309 | 660 | 22304 | 22304 | 8 | 1
5006 | 20240596 | Camin din beton-armat D- 1500 la reteaua de apeduct din bd. Cuza -Vod?, 20/4, mun. Chi?in?u, sec. Botanica | din bd. Cuza -Vodă, 20, mun. Chişinău, sec. Botanica | 202309 | 660 | 17330 | 17330 | 8 | 1
5007 | 20240696 | Camin din beton-armat D- 2000 la reteaua de apeduct din bd. Cuza -Vod?, 20/1, mun. Chi?in?u, sec. Botanica | din bd. Cuza -Vodă, 20/5, mun. Chişinău, sec. Botanica | 202309 | 660 | 22304 | 22304 | 8 | 1
5008 | 20240796 | Camin din beton-armat D- 1500 la reteaua de apeduct din bd. Traian, 3/1, mun. Chişinău, sec. Botanica | din bd. Traian, 3/1, mun. Chişinău, sec. Botanica | 202309 | 660 | 17330 | 17330 | 8 | 1
5009 | 20240896 | Camin din beton-armat D- 2000 la reteaua de apeduct din bd. Cuza -Vodă, 20/3, mun. Chişinău, sec. Botanica | din bd. Cuza -Vodă, 20/3, mun. Chişinău, sec. Botanica | 202309 | 660 | 22304 | 22304 | 8 | 1
5010 | 45719096 | Hidrant din fonta ductila la reteaua de apeduct din bd. Cuza -Vod?, 15/1, ID-7064.10, mun. Chi?in?u, sec. Botanica | din bd. Cuza -Vodă, 15/1, mun. Chişinău, sec. Botanica | 202309 | 60 | 8495 | 8495 | 8 | 1
5011 | 45719196 | Hidrant din fonta ductila la reteaua de apeduct din bd. Cuza -Vod?, 16/1, ID-7065.10, mun. Chi?in?u, sec. Botanica | din bd. Cuza -Vodă, 16/1, mun. Chişinău, sec. Botanica | 202309 | 60 | 8495 | 8495 | 8 | 1
5012 | 45719296 | Hidrant din fonta ductila la reteaua de apeduct din bd. Dacia, 30/2, ID-7066.10, mun. Chi?in?u, sec. Botanica | din bd. Dacia, 30/2, mun. Chişinău, sec. Botanica | 202309 | 60 | 8495 | 8495 | 8 | 1
5013 | 45719396 | Hidrant din fonta ductila la reteaua de apeduct din bd. Dacia, 30/4, ID-7067.10, mun. Chi?in?u, sec. Botanica | din bd. Dacia, 30/4, mun. Chişinău, sec. Botanica | 202309 | 60 | 8495 | 8495 | 8 | 1
5014 | 45719496 | Hidrant din fonta ductila la reteaua de apeduct din bd. Dacia, 26, ID-7068.10, mun. Chi?in?u, sec. Botanica | din bd. Dacia, 26, mun. Chişinău, sec. Botanica | 202309 | 60 | 8495 | 8495 | 8 | 1
5015 | 45719596 | Hidrant din fonta ductila la reteaua de apeduct din bd. Traian, 1/1, ID-7069.10, mun. Chi?in?u, sec. Botanica | din bd. Traian, 1/1, mun. Chişinău, sec. Botanica | 202309 | 60 | 8495 | 8495 | 8 | 1
5016 | 45719696 | Hidrant din fonta ductila la reteaua de apeduct din bd. Traian, 5, ID-7070.10, mun. Chi?in?u, sec. Botanica | din bd. Traian, 5, mun. Chişinău, sec. Botanica | 202309 | 60 | 8495 | 8495 | 8 | 1
5017 | 45719796 | Hidrant din fonta ductila la reteaua de apeduct din bd. Traian, 7/1, ID-7071.10, mun. Chi?in?u, sec. Botanica | din bd. Traian, 7/1, mun. Chişinău, sec. Botanica | 202309 | 60 | 8495 | 8495 | 8 | 1
5018 | 45719896 | Hidrant din fonta ductila la reteaua de apeduct din bd. Traian, 13/1 ID-7072, mun. Chi?in?u, sec. Botanica |  | 202309 | 60 | 8495 | 8495 |  | 1
5019 | 45719996 | Hidrant din fonta ductila la reteaua de apeduct din str. Independen?ei, 9/2, ID-7073.10, mun. Chi?in?u, sec. Botanica | din str. Independenţei, 9/2, mun. Chişinău, sec. Botanica | 202309 | 60 | 8495 | 8495 | 8 | 1
5020 | 45720096 | Hidrant din fonta ductila la reteaua de apeduct din str. Independen?ei, 9/5, ID-7074.10, mun. Chi?in?u, sec. Botanica | din str. Independenţei, 9/5, mun. Chişinău, sec. Botanica | 202309 | 60 | 8495 | 8495 | 8 | 1
5021 | 45720196 | Hidrant din fonta ductila la reteaua de apeduct din str. Independen?ei, 7, ID-7075.10, mun. Chi?in?u, sec. Botanica | din str. Independenţei, 7/2, mun. Chişinău, sec. Botanica | 202309 | 60 | 8495 | 8495 | 8 | 1
5022 | 45720296 | Hidrant din fonta ductila la reteaua de apeduct din str. Independen?ei, 22, ID-7076.10, mun. Chi?in?u, sec. Botanica | din str. Independenţei, 22, mun. Chişinău, sec. Botanica | 202309 | 60 | 8495 | 8495 | 8 | 1
5023 | 45720396 | Hidrant din fonta ductila la reteaua de apeduct din bd. Traian, 9/2, ID-7077.10, mun. Chi?in?u, sec. Botanica | din bd. Traian, 9/2, mun. Chişinău, sec. Botanica | 202309 | 60 | 8495 | 8495 | 8 | 1
5024 | 45720496 | Hidrant din fonta ductila la reteaua de apeduct din bd. Traian, 3/1, ID-7078.10, mun. Chi?in?u, sec. Botanica | din bd. Traian, 3/1, mun. Chişinău, sec. Botanica | 202309 | 60 | 8495 | 8495 | 8 | 1
5025 | 45720596 | Hidrant din fonta ductila la reteaua de apeduct din bd. Cuza -Vod?, 19/1, ID-7082.10, mun. Chi?in?u, sec. Botanica | din bd. Cuza -Vodă, 20/A, mun. Chişinău, sec. Botanica | 202309 | 60 | 8495 | 8495 | 8 | 1
5026 | 45720696 | Hidrant din fonta ductila la reteaua de apeduct din bd. Cuza -Vod?, 24, ID-7081.10, mun. Chi?in?u, sec. Botanica | din bd. Cuza -Vodă, 24, mun. Chişinău, sec. Botanica | 202309 | 60 | 8495 | 8495 | 8 | 1
5027 | 45720796 | Hidrant din fonta ductila la reteaua de apeduct din bd. Cuza -Vod?, 26/2, ID-7080.10, mun. Chi?in?u, sec. Botanica | din bd. Cuza -Vodă, 26/2, mun. Chişinău, sec. Botanica | 202309 | 60 | 8495 | 8495 | 8 | 1
5028 | 45720896 | Hidrant din fonta ductila la reteaua de apeduct din str. Independen?ei, 9/2, ID-7079.10, mun. Chi?in?u, sec. Botanica | din str. Independenţei, 9/2, mun. Chişinău, sec. Botanica | 202309 | 60 | 8495 | 8495 | 8 | 1
5029 | 45720996 | Hidrant din fonta ductila la reteaua de apeduct din bd. Cuza -Vod?, 20, ID-7083.10, mun. Chi?in?u, sec. Botanica | din bd. Cuza -Vodă, 20, mun. Chişinău, sec. Botanica | 202309 | 60 | 8495 | 8495 | 8 | 1
5030 | 45721096 | Hidrant din fonta ductila la reteaua de apeduct din bd. Cuza -Vod?, 20/1, ID-7084.10, mun. Chi?in?u, sec. Botanica | din bd. Cuza -Vodă, 20/5, mun. Chişinău, sec. Botanica | 202309 | 60 | 8495 | 8495 | 8 | 1
5031 | 45721196 | Hidrant din fonta ductila la reteaua de apeduct din bd. Traian, 3/1, ID-7085.10, mun. Chi?in?u, sec. Botanica | din bd. Traian, 3/1, mun. Chişinău, sec. Botanica | 202309 | 60 | 8495 | 8495 | 8 | 1
5032 | 33229196 | Bransament din str. Independenţei, 9/4, mun. Chişinău, sec. Botanica HDPE D- 110 L- 29.4; | din str. Independenţei, 9/4, mun. Chişinău, sec. Botanica | 202309 | 600 | 35184 | 35184 | 8 | 1
| 22237 | Soft SCADA p/u statiile operatorului. |  | 202004 | 15 | 295748.83 | 226700.83 |  | 1
| 22236 | Soft SCADA p/u server. |  | 202004 | 15 | 813609.55 | 623685.55 |  | 1
| 22238 | Soft SCADA p/u statia inginerului. |  | 202004 | 15 | 76049.36 | 58283.36 |  | 1