## specificatia_pret
Specificaţii tehnice (F4.2)
[Acest tabel va fi completat de către ofertant în coloanele 5,6,7,8, iar de către autoritatea contractantă – în coloanele 1,2,3,4,9]
Numărul licitaţiei: |  |  | LP nr. | [5 empty] | Data: „___” _________________ 20__ | Alternativa nr.: ___________
Denumirea licitaţiei: | [8 empty] | Lot: ___________ | Pagina: __din __
LOTUL I Semifabricate pentru proteze membre inferioare
cod CPV |  |  | Denumirea bunurilor | unitate de masura | cantitatea | pret unitar (fara TVA) | pret unitar (cu TVA) | Suma (fara TVA) | Suma (cu TVA) | termenul de livrare | clasificatie bugetara (IBAN) | discount %
33183000-6 | 1 | Materiale pentru protezare | Adaptor dublu glisant | buc | 2 |  |  |  |  | în termen de până la 5 de zile de la solicitarea scrisă IP CREPOR | MD44TRPCCC518430A01034AA
33183000-6 | 2 | Materiale pentru protezare | Adaptor dublu glisant cu suruburi | buc | 4 |  |  |  |  | în termen de până la 5 de zile de la solicitarea scrisă IP CREPOR
33183000-6 | 3 | Materiale pentru protezare | Adaptor pentru tub de blocare | buc | 500 |  |  |  |  | în termen de până la 5 de zile de la solicitarea scrisă IP CREPOR
33183000-6 | 4 | Materiale pentru protezare | Dispozitiv de adaptare cu șuruburi 10º | buc | 4 |  |  |  |  | în termen de până la 5 de zile de la solicitarea scrisă IP CREPOR
33183000-6 | 5 | Materiale pentru protezare | Dispozitiv de adaptare cu șuruburi 20º | buc | 4 |  |  |  |  | în termen de până la 5 de zile de la solicitarea scrisă IP CREPOR
33183000-6 | 6 | Materiale pentru protezare | Adaptor dublu 35 mm | buc | 3 |  |  |  |  | în termen de până la 5 de zile de la solicitarea scrisă IP CREPOR
33183000-6 | 7 | Materiale pentru protezare | Adaptor dublu 45 mm | buc | 2 |  |  |  |  | în termen de până la 5 de zile de la solicitarea scrisă IP CREPOR
33183000-6 | 8 | Materiale pentru protezare | Adaptor dublu 60 mm | buc | 2 |  |  |  |  | în termen de până la 5 de zile de la solicitarea scrisă IP CREPOR
33183000-6 | 9 | Materiale pentru protezare | Adaptor dublu 90 mm | buc | 3 |  |  |  |  | în termen de până la 5 de zile de la solicitarea scrisă IP CREPOR
33183000-6 | 10 | Materiale pentru protezare | Ciorap cosmetic cu călcîi tricotat 50сm | buc | 500 |  |  |  |  | în termen de până la 5 de zile de la solicitarea scrisă IP CREPOR
33183000-6 | 11 | Materiale pentru protezare | Ciorap cosmetic cu călcîi tricotat 70сm | buc | 200 |  |  |  |  | în termen de până la 5 de zile de la solicitarea scrisă IP CREPOR
33183000-6 | 12 | Materiale pentru protezare | Liner Trans Tibial cu lacat 24 | buc | 20 |  |  |  |  | în termen de până la 5 de zile de la solicitarea scrisă IP CREPOR
33183000-6 | 13 | Materiale pentru protezare | Liner Trans Tibial cu lacat 26 | buc | 24 |  |  |  |  | în termen de până la 5 de zile de la solicitarea scrisă IP CREPOR
33183000-6 | 14 | Materiale pentru protezare | Liner Trans Tibial cu lacat 28 | buc | 10 |  |  |  |  | în termen de până la 5 de zile de la solicitarea scrisă IP CREPOR
33183000-6 | 15 | Materiale pentru protezare | Liner Trans Tibial cu lacat 30 | buc | 12 |  |  |  |  | în termen de până la 5 de zile de la solicitarea scrisă IP CREPOR
33183000-6 | 16 | Materiale pentru protezare | Liner Trans Tibial cu lacat 34 | buc | 12 |  |  |  |  | în termen de până la 5 de zile de la solicitarea scrisă IP CREPOR
33183000-6 | 17 | Materiale pentru protezare | Liner Trans Tibial cu lacat 36 | buc | 11 |  |  |  |  | în termen de până la 5 de zile de la solicitarea scrisă IP CREPOR
33183000-6 | 18 | Materiale pentru protezare | Liner Trans Tibial cu lacat 38 | buc | 7 |  |  |  |  | în termen de până la 5 de zile de la solicitarea scrisă IP CREPOR
33183000-6 | 19 | Materiale pentru protezare | Liner Trans Femural cu lacăt 32 | buc | 9 |  |  |  |  | în termen de până la 5 de zile de la solicitarea scrisă IP CREPOR
33183000-6 | 20 | Materiale pentru protezare | Liner Trans Femural cu lacăt 34 | buc | 13 |  |  |  |  | în termen de până la 5 de zile de la solicitarea scrisă IP CREPOR
33183000-6 | 21 | Materiale pentru protezare | Liner Trans Femural cu lacăt 36 | buc | 5 |  |  |  |  | în termen de până la 5 de zile de la solicitarea scrisă IP CREPOR
33183000-6 | 22 | Materiale pentru protezare | Liner Trans Femural cu lacăt 38 | buc | 5 |  |  |  |  | în termen de până la 5 de zile de la solicitarea scrisă IP CREPOR
33183000-6 | 23 | Materiale pentru protezare | Adaptor tub pentru protezele membelor inferioare (gambă) | buc | 280 |  |  |  |  | în termen de până la 5 de zile de la solicitarea scrisă IP CREPOR
33183000-6 | 24 | Materiale pentru protezare | Adaptor tub pentru protezele membelor inferioare (gambă+coapsă) | buc | 180 |  |  |  |  | în termen de până la 5 de zile de la solicitarea scrisă IP CREPOR
33183000-6 | 25 | Materiale pentru protezare | Articulație de genunchi cu lacăt | buc | 120 |  |  |  |  | în termen de până la 5 de zile de la solicitarea scrisă IP CREPOR
33183000-6 | 26 | Materiale pentru protezare | Articulație de genunchi fără auto blocare bont lung | buc | 30 |  |  |  |  | în termen de până la 5 de zile de la solicitarea scrisă IP CREPOR
33183000-6 | 27 | Materiale pentru protezare | Ancoră de laminare cu trei brațe | buc | 200 |  |  |  |  | în termen de până la 5 de zile de la solicitarea scrisă IP CREPOR
33183000-6 | 28 | Materiale pentru protezare | Ancoră de laminare cu trei brațe cu miez de ajustare, rotativ | buc | 15 |  |  |  |  | în termen de până la 5 de zile de la solicitarea scrisă IP CREPOR
33183000-6 | 29 | Materiale pentru protezare | Ancoră de laminare cu trei brațe, rotativă | buc | 165 |  |  |  |  | în termen de până la 5 de zile de la solicitarea scrisă IP CREPOR
33183000-6 | 30 | Materiale pentru protezare | Picior protetic uniaxial din carbon 24253 | buc | 4 |  |  |  |  | în termen de până la 5 de zile de la solicitarea scrisă IP CREPOR
33183000-6 | 31 | Materiale pentru protezare | Picior protetic uniaxial din carbon 26283 | buc | 26 |  |  |  |  | în termen de până la 5 de zile de la solicitarea scrisă IP CREPOR
33183000-6 | 32 | Materiale pentru protezare | Înveliș picior protetic carbon 25L | buc | 5 |  |  |  |  | în termen de până la 5 de zile de la solicitarea scrisă IP CREPOR
33183000-6 | 33 | Materiale pentru protezare | Înveliș picior protetic carbon 26L | buc | 6 |  |  |  |  | în termen de până la 5 de zile de la solicitarea scrisă IP CREPOR
33183000-6 | 34 | Materiale pentru protezare | Înveliș picior protetic carbon 26R | buc | 7 |  |  |  |  | în termen de până la 5 de zile de la solicitarea scrisă IP CREPOR
33183000-6 | 35 | Materiale pentru protezare | Înveliș picior protetic carbon 27L | buc | 12 |  |  |  |  | în termen de până la 5 de zile de la solicitarea scrisă IP CREPOR
33183000-6 | 36 | Materiale pentru protezare | Înveliș picior protetic carbon 27R | buc | 8 |  |  |  |  | în termen de până la 5 de zile de la solicitarea scrisă IP CREPOR
33183000-6 | 37 | Materiale pentru protezare | Înveliș picior protetic carbon 28R | buc | 3 |  |  |  |  | în termen de până la 5 de zile de la solicitarea scrisă IP CREPOR
33183000-6 | 38 | Materiale pentru protezare | Înveliș picior protetic carbon 24R | buc | 3 |  |  |  |  | în termen de până la 5 de zile de la solicitarea scrisă IP CREPOR
33183000-6 | 39 | Materiale pentru protezare | Picior protetic uniaxial 23L | buc | 3 |  |  |  |  | în termen de până la 5 de zile de la solicitarea scrisă IP CREPOR
33183000-6 | 40 | Materiale pentru protezare | Picior protetic uniaxial 23R | buc | 3 |  |  |  |  | în termen de până la 5 de zile de la solicitarea scrisă IP CREPOR
33183000-6 | 41 | Materiale pentru protezare | Picior protetic uniaxial 24L | buc | 6 |  |  |  |  | în termen de până la 5 de zile de la solicitarea scrisă IP CREPOR
33183000-6 | 42 | Materiale pentru protezare | Picior protetic uniaxial 24R | buc | 4 |  |  |  |  | în termen de până la 5 de zile de la solicitarea scrisă IP CREPOR
33183000-6 | 43 | Materiale pentru protezare | Picior protetic uniaxial 25L | buc | 15 |  |  |  |  | în termen de până la 5 de zile de la solicitarea scrisă IP CREPOR
33183000-6 | 44 | Materiale pentru protezare | Picior protetic uniaxial 26L | buc | 25 |  |  |  |  | în termen de până la 5 de zile de la solicitarea scrisă IP CREPOR
33183000-6 | 45 | Materiale pentru protezare | Picior protetic uniaxial 26R | buc | 25 |  |  |  |  | în termen de până la 5 de zile de la solicitarea scrisă IP CREPOR
33183000-6 | 46 | Materiale pentru protezare | Picior protetic uniaxial 27L | buc | 20 |  |  |  |  | în termen de până la 5 de zile de la solicitarea scrisă IP CREPOR
33183000-6 | 47 | Materiale pentru protezare | Picior protetic uniaxial 27R | buc | 20 |  |  |  |  | în termen de până la 5 de zile de la solicitarea scrisă IP CREPOR
33183000-6 | 48 | Materiale pentru protezare | Picior protetic uniaxial 28L | buc | 20 |  |  |  |  | în termen de până la 5 de zile de la solicitarea scrisă IP CREPOR
33183000-6 | 49 | Materiale pentru protezare | Picior protetic uniaxial 28R | buc | 20 |  |  |  |  | în termen de până la 5 de zile de la solicitarea scrisă IP CREPOR
33183000-6 | 50 | Materiale pentru protezare | Picior protetic uniaxial 22R | buc | 2 |  |  |  |  | în termen de până la 5 de zile de la solicitarea scrisă IP CREPOR
33183000-6 | 51 | Materiale pentru protezare | Picior protetic uniaxial 22L | buc | 2 |  |  |  |  | în termen de până la 5 de zile de la solicitarea scrisă IP CREPOR
33183000-6 | 52 | Materiale pentru protezare | Picior protetic uniaxial 23L | buc | 2 |  |  |  |  | în termen de până la 5 de zile de la solicitarea scrisă IP CREPOR
33183000-6 | 53 | Materiale pentru protezare | Picior protetic uniaxial 23R | buc | 1 |  |  |  |  | în termen de până la 5 de zile de la solicitarea scrisă IP CREPOR
33183000-6 | 54 | Materiale pentru protezare | Picior protetic uniaxial 24L | buc | 4 |  |  |  |  | în termen de până la 5 de zile de la solicitarea scrisă IP CREPOR
33183000-6 | 55 | Materiale pentru protezare | Picior protetic uniaxial 24R | buc | 2 |  |  |  |  | în termen de până la 5 de zile de la solicitarea scrisă IP CREPOR
33183000-6 | 56 | Materiale pentru protezare | Picior protetic uniaxial 25L | buc | 9 |  |  |  |  | în termen de până la 5 de zile de la solicitarea scrisă IP CREPOR
33183000-6 | 57 | Materiale pentru protezare | Picior protetic uniaxial 25R | buc | 9 |  |  |  |  | în termen de până la 5 de zile de la solicitarea scrisă IP CREPOR
33183000-6 | 58 | Materiale pentru protezare | Picior protetic uniaxial 26L | buc | 10 |  |  |  |  | în termen de până la 5 de zile de la solicitarea scrisă IP CREPOR
33183000-6 | 59 | Materiale pentru protezare | Picior protetic uniaxial 26R | buc | 10 |  |  |  |  | în termen de până la 5 de zile de la solicitarea scrisă IP CREPOR
33183000-6 | 60 | Materiale pentru protezare | Picior protetic uniaxial 27L | buc | 5 |  |  |  |  | în termen de până la 5 de zile de la solicitarea scrisă IP CREPOR
33183000-6 | 61 | Materiale pentru protezare | Picior protetic uniaxial 27R | buc | 5 |  |  |  |  | în termen de până la 5 de zile de la solicitarea scrisă IP CREPOR
33183000-6 | 62 | Materiale pentru protezare | Picior protetic uniaxial 28L | buc | 3 |  |  |  |  | în termen de până la 5 de zile de la solicitarea scrisă IP CREPOR
33183000-6 | 63 | Materiale pentru protezare | Picior protetic uniaxial 28R | buc | 3 |  |  |  |  | în termen de până la 5 de zile de la solicitarea scrisă IP CREPOR
33183000-6 | 64 | Materiale pentru protezare | Picior protetic uniaxial 29L | buc | 1 |  |  |  |  | în termen de până la 5 de zile de la solicitarea scrisă IP CREPOR
33183000-6 | 65 | Materiale pentru protezare | Picior protetic uniaxial 29R | buc | 1 |  |  |  |  | în termen de până la 5 de zile de la solicitarea scrisă IP CREPOR
33183000-6 | 66 | Materiale pentru protezare | Șaiba | buc | 4000 |  |  |  |  | în termen de până la 5 de zile de la solicitarea scrisă IP CREPOR
33183000-6 | 67 | Materiale pentru protezare | Ansamblu de atele cu articulație în genunchi pentru protezele aparatele membrelor inferioare | c-t | 15 |  |  |  |  | în termen de până la 5 de zile de la solicitarea scrisă IP CREPOR
33183000-6 | 68 | Materiale pentru protezare | Atele pentru încălțămintea ortopedică în cazul piciorului flaș (asamblu) | c-t | 5 |  |  |  |  | în termen de până la 5 de zile de la solicitarea scrisă IP CREPOR
33183000-6 | 69 | Materiale pentru protezare | Atele cu articulație în genunchi pentru protezele din piele și a aparatelor membrelor inferioare (ansamblu) copii | c-t | 5 |  |  |  |  | în termen de până la 5 de zile de la solicitarea scrisă IP CREPOR
33183000-6 | 70 | Materiale pentru protezare | Atele pentru fix aparate cu lacăt | c-t | 3 |  |  |  |  | în termen de până la 5 de zile de la solicitarea scrisă IP CREPOR
33183000-6 | 71 | Materiale pentru protezare | Tub tricotat din poliester diamentrul 8 cm | kg | 10 |  |  |  |  | în termen de până la 5 de zile de la solicitarea scrisă IP CREPOR
33183000-6 | 72 | Materiale pentru protezare | Tub tricotat din poliester diamentrul 10 cm | kg | 65 |  |  |  |  | în termen de până la 5 de zile de la solicitarea scrisă IP CREPOR
33183000-6 | 73 | Materiale pentru protezare | Tub tricotat din poliester diamentrul 12 cm | kg | 40 |  |  |  |  | în termen de până la 5 de zile de la solicitarea scrisă IP CREPOR
33183000-6 | 74 | Materiale pentru protezare | Tub tricotat din poliester diamentrul 15 cm | kg | 38 |  |  |  |  | în termen de până la 5 de zile de la solicitarea scrisă IP CREPOR
33183000-6 | 75 | Materiale pentru protezare | Tub tricotat din poliester diamentrul 20 cm | kg | 4 |  |  |  |  | în termen de până la 5 de zile de la solicitarea scrisă IP CREPOR
33183000-6 | 76 | Materiale pentru protezare | Manșon PVA 8'' | pac/20buc | 5 |  |  |  |  | în termen de până la 5 de zile de la solicitarea scrisă IP CREPOR
33183000-6 | 77 | Materiale pentru protezare | Manșon PVA 10′′ | pac/20buc | 40 |  |  |  |  | în termen de până la 5 de zile de la solicitarea scrisă IP CREPOR
33183000-6 | 78 | Materiale pentru protezare | Manșon PVA 12′′ | pac/20buc | 15 |  |  |  |  | în termen de până la 5 de zile de la solicitarea scrisă IP CREPOR
33183000-6 | 79 | Materiale pentru protezare | Manșon PVA 14′′ | pac/20buc | 10 |  |  |  |  | în termen de până la 5 de zile de la solicitarea scrisă IP CREPOR
33183000-6 | 80 | Materiale pentru protezare | Scripete pentru centură | buc | 200 |  |  |  |  | în termen de până la 5 de zile de la solicitarea scrisă IP CREPOR
33183000-6 | 81 | Materiale pentru protezare | Portcataramă | buc | 2500 |  |  |  |  | în termen de până la 5 de zile de la solicitarea scrisă IP CREPOR
33183000-6 | 82 | Materiale pentru protezare | Semifabr. p-u manșon de probă grosimea 15 mm | foi | 25 |  |  |  |  | în termen de până la 5 de zile de la solicitarea scrisă IP CREPOR
33183000-6 | 83 | Materiale pentru protezare | Material spumos pentru cupa interioară | foi | 100 |  |  |  |  | în termen de până la 5 de zile de la solicitarea scrisă IP CREPOR
33183000-6 | 84 | Materiale pentru protezare | Centură dfixare a protezelor de coapsă | buc | 100 |  |  |  |  | în termen de până la 5 de zile de la solicitarea scrisă IP CREPOR
33183000-6 | 85 | Materiale pentru protezare | Centură pentru proteză de braț (prefabricată) | buc | 4 |  |  |  |  | în termen de până la 5 de zile de la solicitarea scrisă IP CREPOR
33183000-6 | 86 | Materiale pentru protezare | Centură pentru fixare și ajutor | buc | 20 |  |  |  |  | în termen de până la 5 de zile de la solicitarea scrisă IP CREPOR
33183000-6 | 87 | Materiale pentru protezare | Curelușă de fixare | buc | 1000 |  |  |  |  | în termen de până la 5 de zile de la solicitarea scrisă IP CREPOR
33183000-6 | 88 | Materiale pentru protezare | Lacăt lainer pentru proteze de gambă | buc | 100 |  |  |  |  | în termen de până la 5 de zile de la solicitarea scrisă IP CREPOR
33183000-6 | 89 | Materiale pentru protezare | Lacăt lainer pentru proteze de coapsă | buc | 45 |  |  |  |  | în termen de până la 5 de zile de la solicitarea scrisă IP CREPOR
33183000-6 | 90 | Materiale pentru protezare | Material spongios/poros pentru pelot 12 mm | m2 | 8 |  |  |  |  | în termen de până la 5 de zile de la solicitarea scrisă IP CREPOR
33183000-6 | 91 | Materiale pentru protezare | Material spongios/poros pentru strat intermediar de branț 4 mm | m2 | 222 |  |  |  |  | în termen de până la 5 de zile de la solicitarea scrisă IP CREPOR
33183000-6 | 92 | Materiale pentru protezare | Material spongios/poros pentru strat intermediar de branț 6 mm | m2 | 18 |  |  |  |  | în termen de până la 5 de zile de la solicitarea scrisă IP CREPOR
33183000-6 | 93 | Materiale pentru protezare | Material spumos pentru cupa interioară non alergic 8 mm | m2 | 14.52 |  |  |  |  | în termen de până la 5 de zile de la solicitarea scrisă IP CREPOR
33183000-6 | 94 | Materiale pentru protezare | Pîslă 6 mm | kg | 10.1 |  |  |  |  | în termen de până la 5 de zile de la solicitarea scrisă IP CREPOR
33183000-6 | 95 | Materiale pentru protezare | Rășină orto-acrilică (4,9kg) | buc | 50 |  |  |  |  | în termen de până la 5 de zile de la solicitarea scrisă IP CREPOR
33183000-6 | 96 | Materiale pentru protezare | Solidificator praf (150 g.) | buc | 48 |  |  |  |  | în termen de până la 5 de zile de la solicitarea scrisă IP CREPOR
33183000-6 | 97 | Materiale pentru protezare | Vopsea pentru cupe proteze, culoare bej | kg | 4 |  |  |  |  | în termen de până la 5 de zile de la solicitarea scrisă IP CREPOR
33183000-6 | 98 | Materiale pentru protezare | Adeziv Dextrin | kg | 25 |  |  |  |  | în termen de până la 5 de zile de la solicitarea scrisă IP CREPOR
33183000-6 | 99 | Materiale pentru protezare | Husă pentru amputație coapsei din bumbac 40x23,5x15 cm | buc | 200 |  |  |  |  | în termen de până la 5 de zile de la solicitarea scrisă IP CREPOR
33183000-6 | 100 | Materiale pentru protezare | Husă pentru amputație coapsei din bumbac 40x25x18 cm | buc | 160 |  |  |  |  | în termen de până la 5 de zile de la solicitarea scrisă IP CREPOR
33183000-6 | 101 | Materiale pentru protezare | Husă din bumbac pentru amputație de gambă 58x18x9,5 cm | buc | 120 |  |  |  |  | în termen de până la 5 de zile de la solicitarea scrisă IP CREPOR
33183000-6 | 102 | Materiale pentru protezare | Husă din bumbac pentru amputație de gambă 63x22,5x9,5 cm | buc | 360 |  |  |  |  | în termen de până la 5 de zile de la solicitarea scrisă IP CREPOR
33183000-6 | 103 | Materiale pentru protezare | Husă din bumbac pentru amputație ale membrelor superioare 24x14x11 cm | buc | 20 |  |  |  |  | în termen de până la 5 de zile de la solicitarea scrisă IP CREPOR
33183000-6 | 104 | Materiale pentru protezare | Husă din lină pentru amputație de coapsă 40x23,5x15 cm | buc | 240 |  |  |  |  | în termen de până la 5 de zile de la solicitarea scrisă IP CREPOR
33183000-6 | 105 | Materiale pentru protezare | Husă pentru amputație de coapsă din lină 40x25x18 cm | buc | 240 |  |  |  |  | în termen de până la 5 de zile de la solicitarea scrisă IP CREPOR
33183000-6 | 106 | Materiale pentru protezare | Husă pentru amputație de coapsă din lină 60x19x7,5 cm | buc | 160 |  |  |  |  | în termen de până la 5 de zile de la solicitarea scrisă IP CREPOR
33183000-6 | 107 | Materiale pentru protezare | Husă pentru amputație de coapsă din lină 63x19x9,5 cm | buc | 40 |  |  |  |  | în termen de până la 5 de zile de la solicitarea scrisă IP CREPOR
33183000-6 | 108 | Materiale pentru protezare | Husă pentru amputație de coapsă din lină 63x22,5x9,5 cm | buc | 440 |  |  |  |  | în termen de până la 5 de zile de la solicitarea scrisă IP CREPOR
33183000-6 | 109 | Materiale pentru protezare | Genunchere proteze S |  | 10 |  |  |  |  | în termen de până la 5 de zile de la solicitarea scrisă IP CREPOR
33183000-6 | 110 | Materiale pentru protezare | Genunchere proteze M | buc | 10 |  |  |  |  | în termen de până la 5 de zile de la solicitarea scrisă IP CREPOR
33183000-6 | 111 | Materiale pentru protezare | Genunchere proteze L | buc | 10 |  |  |  |  | în termen de până la 5 de zile de la solicitarea scrisă IP CREPOR
33183000-6 | 112 | Materiale pentru protezare | Talcum | kg | 3 |  |  |  |  | în termen de până la 5 de zile de la solicitarea scrisă IP CREPOR
33183000-6 | 113 | Materiale pentru protezare | Holniten complet 1 înălțimea picioruș 10 mm, 1000 buc/cut | c-t | 1 |  |  |  |  | în termen de până la 5 de zile de la solicitarea scrisă IP CREPOR
33183000-6 | 114 | Materiale pentru protezare | Holniten complet 2 înălțimea picioruș 12 mm 1000 buc/cut | c-t | 4 |  |  |  |  | în termen de până la 5 de zile de la solicitarea scrisă IP CREPOR
33183000-6 | 115 | Materiale pentru protezare | Fașă gipsată 15cm*300cm | buc | 960 |  |  |  |  | în termen de până la 5 de zile de la solicitarea scrisă IP CREPOR
33183000-6 | 116 | Materiale pentru protezare | Manșon de șlefuit granulatia 40, ø 45mm | buc | 10 |  |  |  |  | în termen de până la 5 de zile de la solicitarea scrisă IP CREPOR
33183000-6 | 117 | Materiale pentru protezare | Manșon de șlefuit granulatia 40, lungimea 70 mm, ø 45 mm | buc | 10 |  |  |  |  | în termen de până la 5 de zile de la solicitarea scrisă IP CREPOR
33183000-6 | 118 | Materiale pentru protezare | Manșon de șlefuit granulatia 40, lungimea 200 mm, ø 73 mm | buc | 10 |  |  |  |  | în termen de până la 5 de zile de la solicitarea scrisă IP CREPOR
33183000-6 | 119 | Materiale pentru protezare | Manșon de șlefuit granulatia 100, lungimea 200 mm, ø 73 mm | buc | 10 |  |  |  |  | în termen de până la 5 de zile de la solicitarea scrisă IP CREPOR
33183000-6 | 120 | Materiale pentru protezare | Manșon de șlefuit granulatia 60, lungimea 200 mm, ø 73 mm | buc | 10 |  |  |  |  | în termen de până la 5 de zile de la solicitarea scrisă IP CREPOR
33183000-6 | 121 | Materiale pentru protezare | Bandă de șlefuit dimensiuni 1480x100 mm, granulatia 36 | buc | 10 |  |  |  |  | în termen de până la 5 de zile de la solicitarea scrisă IP CREPOR
33183000-6 | 122 | Materiale pentru protezare | Bandă de șlefuit dimensiuni 1480x100 mm, granulatia 60 | buc | 10 |  |  |  |  | în termen de până la 5 de zile de la solicitarea scrisă IP CREPOR
33183000-6 | 123 | Materiale pentru protezare | Sistema RevoFit | c-t | 2 |  |  |  |  | în termen de până la 5 de zile de la solicitarea scrisă IP CREPOR
33183000-6 | 124 | Materiale pentru protezare | Sistema Kiss | c-t | 10 |  |  |  |  | în termen de până la 5 de zile de la solicitarea scrisă IP CREPOR
33183000-6 | 125 | Materiale pentru protezare | Dacron filț, neilon | m2 | 2.2 |  |  |  |  | în termen de până la 5 de zile de la solicitarea scrisă IP CREPOR
33183000-6 | 126 | Materiale pentru protezare | Modul de genunchi pneumatic monocentric | buc | 2 |  |  |  |  | în termen de până la 5 de zile de la solicitarea scrisă IP CREPOR
33183000-6 | 127 | Materiale pentru protezare | Modul de genunchi monocentric cu fixare sub greutate | buc | 3 |  |  |  |  | în termen de până la 5 de zile de la solicitarea scrisă IP CREPOR
33183000-6 | 128 | Materiale pentru protezare | Laba pentru protezele din piele 22L | buc | 1 |  |  |  |  | în termen de până la 5 de zile de la solicitarea scrisă IP CREPOR
33183000-6 | 129 | Materiale pentru protezare | Laba pentru protezele din piele 22R | buc | 1 |  |  |  |  | în termen de până la 5 de zile de la solicitarea scrisă IP CREPOR
33183000-6 | 130 | Materiale pentru protezare | Laba pentru protezele din piele 23L | buc | 2 |  |  |  |  | în termen de până la 5 de zile de la solicitarea scrisă IP CREPOR
33183000-6 | 131 | Materiale pentru protezare | Laba pentru protezele din piele23R | buc | 2 |  |  |  |  | în termen de până la 5 de zile de la solicitarea scrisă IP CREPOR
33183000-6 | 132 | Materiale pentru protezare | Laba pentru protezele din piele 24L | buc | 2 |  |  |  |  | în termen de până la 5 de zile de la solicitarea scrisă IP CREPOR
33183000-6 | 133 | Materiale pentru protezare | Laba pentru protezele din piele 24R | buc | 2 |  |  |  |  | în termen de până la 5 de zile de la solicitarea scrisă IP CREPOR
33183000-6 | 134 | Materiale pentru protezare | Laba pentru protezele din piele 25L | buc | 2 |  |  |  |  | în termen de până la 5 de zile de la solicitarea scrisă IP CREPOR
33183000-6 | 135 | Materiale pentru protezare | Laba pentru protezele din piele 25R | buc | 9 |  |  |  |  | în termen de până la 5 de zile de la solicitarea scrisă IP CREPOR
33183000-6 | 136 | Materiale pentru protezare | Laba pentru protezele din piele 26L | buc | 3 |  |  |  |  | în termen de până la 5 de zile de la solicitarea scrisă IP CREPOR
33183000-6 | 137 | Materiale pentru protezare | Laba pentru protezele din piele 26R | buc | 10 |  |  |  |  | în termen de până la 5 de zile de la solicitarea scrisă IP CREPOR
33183000-6 | 138 | Materiale pentru protezare | Laba pentru protezele din piele 27R | buc | 10 |  |  |  |  | în termen de până la 5 de zile de la solicitarea scrisă IP CREPOR
33183000-6 | 139 | Materiale pentru protezare | Laba pentru protezele din piele 28L | buc | 1 |  |  |  |  | în termen de până la 5 de zile de la solicitarea scrisă IP CREPOR
33183000-6 | 140 | Materiale pentru protezare | Laba pentru protezele din piele 28R | buc | 10 |  |  |  |  | în termen de până la 5 de zile de la solicitarea scrisă IP CREPOR
33183000-6 | 141 | Materiale pentru protezare | Ansamblu de atele pentru aparate ortopedice | c-t | 7 |  |  |  |  | în termen de până la 5 de zile de la solicitarea scrisă IP CREPOR
33183000-6 | 142 | Materiale pentru protezare | Semiinel | buc | 30 |  |  |  |  | în termen de până la 5 de zile de la solicitarea scrisă IP CREPOR
33183000-6 | 143 | Materiale pentru protezare | Ansamblu de atele pentru fixaparate | c-t | 2 |  |  |  |  | în termen de până la 5 de zile de la solicitarea scrisă IP CREPOR
33183000-6 | 144 | Materiale pentru protezare | Ansamblu de atele pentru fixaparate | c-t | 3 |  |  |  |  | în termen de până la 5 de zile de la solicitarea scrisă IP CREPOR
33183000-6 | 145 | Materiale pentru protezare | Rolă din cauciuc pentru mașina de șlefuit | buc | 15 |  |  |  |  | în termen de până la 5 de zile de la solicitarea scrisă IP CREPOR
33183000-6 | 146 | Materiale pentru protezare | Gleznă din aluminiu | buc | 5 |  |  |  |  | în termen de până la 5 de zile de la solicitarea scrisă IP CREPOR
33183000-6 | 147 | Materiale pentru protezare | Panglică țesută rigidă 45 mm | m | 50 |  |  |  |  | în termen de până la 5 de zile de la solicitarea scrisă IP CREPOR
33183000-6 | 148 | Materiale pentru protezare | Pasta goia | kg | 5 |  |  |  |  | în termen de până la 5 de zile de la solicitarea scrisă IP CREPOR
33183000-6 | 149 | Materiale pentru protezare | Gleznă pentru picior uniaxial | buc | 20 |  |  |  |  | în termen de până la 5 de zile de la solicitarea scrisă IP CREPOR
33183000-6 | 150 | Materiale pentru protezare | Cauciuc micropors drosimea 19,5 mm (negru) | foi | 40 |  |  |  |  | în termen de până la 5 de zile de la solicitarea scrisă IP CREPOR
33183000-6 | 151 | Materiale pentru protezare | Cauciuc micropors drosimea 7,5 mm (bej) | foi | 40 |  |  |  |  | în termen de până la 5 de zile de la solicitarea scrisă IP CREPOR
33183000-6 | 152 | Materiale pentru protezare | Pana (Element de corecție) | c-t | 100 |  |  |  |  | în termen de până la 5 de zile de la solicitarea scrisă IP CREPOR
33183000-6 | 153 | Materiale pentru protezare | Pana (Element de corecție pentru copii) | buc | 100 |  |  |  |  | în termen de până la 5 de zile de la solicitarea scrisă IP CREPOR
33183000-6 | 154 | Materiale pentru protezare | Derma Seal, lungimea ciorapului 40 cm, lungimea gelului 25 cm, circumferinta distala 20-31cm, circumferinta proximala 20-35 cm | buc | 2 |  |  |  |  | în termen de până la 5 de zile de la solicitarea scrisă IP CREPOR
33183000-6 | 155 | Materiale pentru protezare | Derma Seal lungimea ciorapului 45 cm, lungimea gelului 33 cm, circumferinta distala 20-31cm, circumferinta proximala 20-35 cm | buc | 2 |  |  |  |  | în termen de până la 5 de zile de la solicitarea scrisă IP CREPOR
33183000-6 | 156 | Materiale pentru protezare | Derma Seal lungimea ciorapului 45 cm, lungimea gelului 25 cm, circumferinta distala 23-35cm, circumferinta proximala 23-40 cm | buc | 2 |  |  |  |  | în termen de până la 5 de zile de la solicitarea scrisă IP CREPOR
33183000-6 | 157 | Materiale pentru protezare | Derma Seal lungimea ciorapului 30 cm, lungimea gelului 25 cm, circumferinta distala 20-26cm, circumferinta proximala 28-42 cm | buc | 2 |  |  |  |  | în termen de până la 5 de zile de la solicitarea scrisă IP CREPOR
33183000-6 | 158 | Materiale pentru protezare | Derma Seal lungimea ciorapului 40 cm, lungimea gelului 30 cm, circumferinta distala 20-26 cm, circumferinta proximala 28-45 cm | buc | 2 |  |  |  |  | în termen de până la 5 de zile de la solicitarea scrisă IP CREPOR
33183000-6 | 159 | Materiale pentru protezare | Derma Seal lungimea ciorapului 70 cm, lungimea gelului 25 cm, circumferinta distala 15-22 cm, circumferinta proximala 20-32 cm | buc | 2 |  |  |  |  | în termen de până la 5 de zile de la solicitarea scrisă IP CREPOR
33183000-6 | 160 | Materiale pentru protezare | Adaptor uniaxial pentru picior protetic 220-250 mm | buc | 10 |  |  |  |  | în termen de până la 5 de zile de la solicitarea scrisă IP CREPOR
33183000-6 | 161 | Materiale pentru protezare | Orto-acril (4,9kg) | buc | 1 |  |  |  |  | în termen de până la 5 de zile de la solicitarea scrisă IP CREPOR
33183000-6 | 162 | Materiale pentru protezare | Plastilină pentru confecționarea protezelor modulare | kg | 6 |  |  |  |  | în termen de până la 5 de zile de la solicitarea scrisă IP CREPOR
33183000-6 | 163 | Materiale pentru protezare | Modul pentru exarticulațiae de șold | buc | 4 |  |  |  |  | în termen de până la 5 de zile de la solicitarea scrisă IP CREPOR
33183000-6 | 164 | Materiale pentru protezare | Aglomerat de plută 45 mm | foi | 50 |  |  |  |  | în termen de până la 5 de zile de la solicitarea scrisă IP CREPOR
33183000-6 | 165 | Materiale pentru protezare | Mîner pentru rașpeli plat sau semirotund | buc | 3 |  |  |  |  | în termen de până la 5 de zile de la solicitarea scrisă IP CREPOR
33183000-6 | 166 | Materiale pentru protezare | Mîner pentru rașpeli rotund | buc | 3 |  |  |  |  | în termen de până la 5 de zile de la solicitarea scrisă IP CREPOR
LOTUL II Semifabricate pentru proteze membre superioare
33183200-8. | 1 | Materiale pentru protezare | Mînă pentru protezarea membrului superior din plastisol medical pentru femei (dreapta), Nr.17 plinătatea 1 | buc | 2 |  |  |  |  | în termen de până la 5 de zile de la solicitarea scrisă IP CREPOR
33183200-8. | 2 | Materiale pentru protezare | Mînă pentru protezarea membrului superior din plastisol medical pentru femei (dreapta), Nr.18 plinătatea 1 | buc | 4 |  |  |  |  | în termen de până la 5 de zile de la solicitarea scrisă IP CREPOR
33183200-8. | 3 | Materiale pentru protezare | Mînă pentru protezarea membrului superior din plastisol medical pentru femei (stînga), Nr.18, plinătatea 1 | buc | 2 |  |  |  |  | în termen de până la 5 de zile de la solicitarea scrisă IP CREPOR
33183200-8. | 4 | Materiale pentru protezare | Mînă pentru protezarea membrului superior din plastisol medical pentru bărbați(stînga) Nr.19, plinătatea 1 | buc | 10 |  |  |  |  | în termen de până la 5 de zile de la solicitarea scrisă IP CREPOR
33183200-8. | 5 | Materiale pentru protezare | Mînă pentru protezarea membrului superior din plastisol medical pentru bărbați (stînga) Nr.21, plinătatea 1 | buc | 4 |  |  |  |  | în termen de până la 5 de zile de la solicitarea scrisă IP CREPOR
33183200-8. | 6 | Materiale pentru protezare | Mînă pentru protezarea membrului superior din plastisol medical pentru bărbați (stînga) Nr.21, plinătatea 2 | buc | 2 |  |  |  |  | în termen de până la 5 de zile de la solicitarea scrisă IP CREPOR
33183200-8. | 7 | Materiale pentru protezare | Mînă pentru protezarea membrului superior din plastisol medical pentru bărbați (stînga) Nr.22, plinătatea 1 | buc | 3 |  |  |  |  | în termen de până la 5 de zile de la solicitarea scrisă IP CREPOR
33183200-8. | 8 | Materiale pentru protezare | Mînă pentru protezarea membrului superior din plastisol medical pentru bărbați (dreapta) Nr.22, plinătatea 1 | buc | 8 |  |  |  |  | în termen de până la 5 de zile de la solicitarea scrisă IP CREPOR
33183200-8. | 9 | Materiale pentru protezare | Mînă pentru protezarea membrului superior din plastisol medical pentru bărbați (stînga) Nr.23, plinătatea 1 | buc | 6 |  |  |  |  | în termen de până la 5 de zile de la solicitarea scrisă IP CREPOR
33183200-8. | 10 | Materiale pentru protezare | Mînă pentru protezarea membrului superior din plastisol medical pentru bărbați (dreapta) Nr.23, plinătatea 1 | buc | 2 |  |  |  |  | în termen de până la 5 de zile de la solicitarea scrisă IP CREPOR
33183200-8. | 11 | Materiale pentru protezare | Mînă pentru protezarea membrului superior din plastisol medical pentru bărbați (stînga) Nr.24, plinătatea 2 | buc | 3 |  |  |  |  | în termen de până la 5 de zile de la solicitarea scrisă IP CREPOR
33183200-8. | 12 | Materiale pentru protezare | Mînă pentru protezarea membrului superior din plastisol medical pentru bărbați (dreapta) Nr.24, plinătatea 1 | buc | 4 |  |  |  |  | în termen de până la 5 de zile de la solicitarea scrisă IP CREPOR
33183200-8. | 13 | Materiale pentru protezare | Mînă artificilă pentru protezarea membrului superior de antibraț (activa) dreapta, tip dimensiune 4 | buc | 4 |  |  |  |  | în termen de până la 5 de zile de la solicitarea scrisă IP CREPOR
33183200-8. | 14 | Materiale pentru protezare | Mînă artificilă pentru protezarea membrului superior de antibraț (activa) stînga, tip dimensiune 4 | buc | 4 |  |  |  |  | în termen de până la 5 de zile de la solicitarea scrisă IP CREPOR
33183200-8. | 15 | Materiale pentru protezare | Mînă artificilă pentru protezarea membrului superior de antibraț (activa) dreapta, tip dimensiune 5 | buc | 6 |  |  |  |  | în termen de până la 5 de zile de la solicitarea scrisă IP CREPOR
33183200-8. | 16 | Materiale pentru protezare | Mînă artificilă pentru protezarea membrului superior de braț (activa) stînga, tip dimensiune 5 | buc | 4 |  |  |  |  | în termen de până la 5 de zile de la solicitarea scrisă IP CREPOR
33183200-8. | 17 | Materiale pentru protezare | Înveliș pentru protezele membrelor superioare dreapta Tipodimensiunea 5 | buc | 4 |  |  |  |  | în termen de până la 5 de zile de la solicitarea scrisă IP CREPOR
33183200-8. | 18 | Materiale pentru protezare | Înveliș pentru protezele membrelor superioare stinga Tipodimensiunea 5 | buc | 3 |  |  |  |  | în termen de până la 5 de zile de la solicitarea scrisă IP CREPOR
33183200-8. | 19 | Materiale pentru protezare | Înveliș pentru protezele membrelor superioare dreapta, tipodimensiunea 6 | buc | 10 |  |  |  |  | în termen de până la 5 de zile de la solicitarea scrisă IP CREPOR
33183200-8. | 20 | Materiale pentru protezare | Înveliș pentru protezele membrelor superioare stinga, tipodimensiunea 6 | buc | 4 |  |  |  |  | în termen de până la 5 de zile de la solicitarea scrisă IP CREPOR
33183200-8. | 21 | Materiale pentru protezare | Complet de semifabricate pentru proteza de braț dreptul/stîngul | c-t | 3 |  |  |  |  | în termen de până la 5 de zile de la solicitarea scrisă IP CREPOR
33183200-8. | 22 | Materiale pentru protezare | Complet de semifabricate pentru proteza de braț dreptul/stîngul | c-t | 3 |  |  |  |  | în termen de până la 5 de zile de la solicitarea scrisă IP CREPOR
33183200-8. | 23 | Materiale pentru protezare | Semifabricat pentru protezele membrelor superioare | c-t | 1 |  |  |  |  | în termen de până la 5 de zile de la solicitarea scrisă IP CREPOR
LOT III Materiale și semifabricate pentru bandaje și corsete
33183200-8. | 1 | Materiale pentru protezare | Bandă elastică pentru corsete 60 mm, bej | m | 1000 |  |  |  |  | în termen de până la 5 de zile de la solicitarea scrisă IP CREPOR
33183200-8. | 2 | Materiale pentru protezare | Ramă metalică 50 mm, 100 buc/cut | buc | 10 |  |  |  |  | în termen de până la 5 de zile de la solicitarea scrisă IP CREPOR
33183200-8. | 3 | Materiale pentru protezare | Ramă metalică 25 mm, 100 buc/cut | buc | 9 |  |  |  |  | în termen de până la 5 de zile de la solicitarea scrisă IP CREPOR
33183200-8. | 4 | Materiale pentru protezare | Bandă lipicioasă 25 mm,negru 25m/cut | buc | 20 |  |  |  |  | în termen de până la 5 de zile de la solicitarea scrisă IP CREPOR
33183200-8. | 5 | Materiale pentru protezare | Bandă lipicioasă 25 mm, bej, 25m/cut | buc | 20 |  |  |  |  | în termen de până la 5 de zile de la solicitarea scrisă IP CREPOR
33183200-8. | 6 | Materiale pentru protezare | Element de susținere normal dreptul | buc | 20 |  |  |  |  | în termen de până la 5 de zile de la solicitarea scrisă IP CREPOR
33183200-8. | 7 | Materiale pentru protezare | Element de susținere normal stîngul | buc | 20 |  |  |  |  | în termen de până la 5 de zile de la solicitarea scrisă IP CREPOR
33183200-8. | 8 | Materiale pentru protezare | Element de susținere mărit dreptul | buc | 20 |  |  |  |  | în termen de până la 5 de zile de la solicitarea scrisă IP CREPOR
33183200-8. | 9 | Materiale pentru protezare | Element de susținere mărit stîngul | buc | 30 |  |  |  |  | în termen de până la 5 de zile de la solicitarea scrisă IP CREPOR
33183200-8. | 10 | Materiale pentru protezare | Capac fără arcă normal (dreptul) | buc | 20 |  |  |  |  | în termen de până la 5 de zile de la solicitarea scrisă IP CREPOR
33183200-8. | 11 | Materiale pentru protezare | Capac fără arcă normal (stingul) | buc | 20 |  |  |  |  | în termen de până la 5 de zile de la solicitarea scrisă IP CREPOR
33183200-8. | 12 | Materiale pentru protezare | Capac fără arcă mărit (dreptul) | buc | 20 |  |  |  |  | în termen de până la 5 de zile de la solicitarea scrisă IP CREPOR
33183200-8. | 13 | Materiale pentru protezare | Capac fără arcă mărit (stîngul) | buc | 20 |  |  |  |  | în termen de până la 5 de zile de la solicitarea scrisă IP CREPOR
33183200-8. | 14 | Materiale pentru protezare | Cîrlig pentru bandaje mic | buc | 100 |  |  |  |  | în termen de până la 5 de zile de la solicitarea scrisă IP CREPOR
33183200-8. | 15 | Materiale pentru protezare | Cîrlig pentru bandaje mare | buc | 100 |  |  |  |  | în termen de până la 5 de zile de la solicitarea scrisă IP CREPOR
33183200-8. | 16 | Materiale pentru protezare | Atele pentru corsete 220x12x1 mm | buc | 2700 |  |  |  |  | în termen de până la 5 de zile de la solicitarea scrisă IP CREPOR
33183200-8. | 17 | Materiale pentru protezare | Atele pentru corsete 230x12x1 mm | buc | 3500 |  |  |  |  | în termen de până la 5 de zile de la solicitarea scrisă IP CREPOR
33183200-8. | 18 | Materiale pentru protezare | Atele pentru corsete 240x12x1 mm | buc | 3300 |  |  |  |  | în termen de până la 5 de zile de la solicitarea scrisă IP CREPOR
33183200-8. | 19 | Materiale pentru protezare | Atele pentru corsete 250x12x1 mm | buc | 1100 |  |  |  |  | în termen de până la 5 de zile de la solicitarea scrisă IP CREPOR
33183200-8. | 20 | Materiale pentru protezare | Atele pentru corsete 260x12x1 mm | buc | 500 |  |  |  |  | în termen de până la 5 de zile de la solicitarea scrisă IP CREPOR
33183200-8. | 21 | Materiale pentru protezare | Atele pentru corsete 300x12x1 mm | buc | 1000 |  |  |  |  | în termen de până la 5 de zile de la solicitarea scrisă IP CREPOR
33183200-8. | 22 | Materiale pentru protezare | Atele pentru corsete 340x12x1 mm | buc | 1000 |  |  |  |  | în termen de până la 5 de zile de la solicitarea scrisă IP CREPOR
33183200-8. | 23 | Materiale pentru protezare | Atele pentru corsete 510x12x1 mm | buc | 1000 |  |  |  |  | în termen de până la 5 de zile de la solicitarea scrisă IP CREPOR
33183200-8. | 24 | Materiale pentru protezare | Atele pentru corsete 240x12x0,5 mm | buc | 1800 |  |  |  |  | în termen de până la 5 de zile de la solicitarea scrisă IP CREPOR
33183200-8. | 25 | Materiale pentru protezare | Atele pentru corsete 250x12x0,5 mm | buc | 1400 |  |  |  |  | în termen de până la 5 de zile de la solicitarea scrisă IP CREPOR
33183200-8. | 26 | Materiale pentru protezare | Atele pentru corsete 260x12x0,5 mm | buc | 1400 |  |  |  |  | în termen de până la 5 de zile de la solicitarea scrisă IP CREPOR
33183200-8. | 27 | Materiale pentru protezare | Atele pentru corsete 270x12x0,5 mm | buc | 1000 |  |  |  |  | în termen de până la 5 de zile de la solicitarea scrisă IP CREPOR
33183200-8. | 28 | Materiale pentru protezare | Atele pentru corsete 280x12x0,5 mm | buc | 1000 |  |  |  |  | în termen de până la 5 de zile de la solicitarea scrisă IP CREPOR
33183200-8. | 29 | Materiale pentru protezare | Atele pentru corsete 300x12x0,5 mm | buc | 500 |  |  |  |  | în termen de până la 5 de zile de la solicitarea scrisă IP CREPOR
33183200-8. | 30 | Materiale pentru protezare | Atele pentru corsete 510x12x0,5 mm | buc | 500 |  |  |  |  | în termen de până la 5 de zile de la solicitarea scrisă IP CREPOR
33183200-8. | 31 | Materiale pentru protezare | Capse din aramă pentru corsete rigide | kg | 3 |  |  |  |  | în termen de până la 5 de zile de la solicitarea scrisă IP CREPOR
33183200-8. | 32 | Materiale pentru protezare | Capse Б-26 | buc | 30000 |  |  |  |  | în termen de până la 5 de zile de la solicitarea scrisă IP CREPOR
| 33 | Materiale pentru protezare | Blană artificială Compoziţie: 100% poliester PE. Înălțimea spicului - 12mm. Densitatea: 320-450 ± 10% gr/m². Lăţimea - 151 cm, lungimea- 24,8 m. | m2 | 500 |  |  |  |  | în termen de până la 5 de zile de la solicitarea scrisă IP CREPOR
33183200-8. | 34 | Materiale pentru protezare | Capse Б-98 pentru încălățăminte nichel | buc | 40000 |  |  |  |  | în termen de până la 5 de zile de la solicitarea scrisă IP CREPOR
33183200-8. | 35 | Materiale pentru protezare | Capse Б-98 pentru încălățăminte negre | buc | 40000 |  |  |  |  | în termen de până la 5 de zile de la solicitarea scrisă IP CREPOR
33183200-8. | 36 | Materiale pentru protezare | Cătărame , 14 mm | buc | 600 |  |  |  |  | în termen de până la 5 de zile de la solicitarea scrisă IP CREPOR
33183200-8. | 37 | Materiale pentru protezare | Cătărame , 16 mm | buc | 800 |  |  |  |  | în termen de până la 5 de zile de la solicitarea scrisă IP CREPOR
33183200-8. | 38 | Materiale pentru protezare | Cătărame , 18 mm | buc | 1000 |  |  |  |  | în termen de până la 5 de zile de la solicitarea scrisă IP CREPOR
33183200-8. | 39 | Materiale pentru protezare | Supinatoare medii | buc | 9968 |  |  |  |  | în termen de până la 5 de zile de la solicitarea scrisă IP CREPOR
33183200-8. | 40 | Materiale pentru protezare | Supinatoare mari | buc | 5916 |  |  |  |  | în termen de până la 5 de zile de la solicitarea scrisă IP CREPOR
33183200-8. | 41 | Materiale pentru protezare | Cuie p-u incălţăm. K-26 | kg | 300 |  |  |  |  | în termen de până la 5 de zile de la solicitarea scrisă IP CREPOR
33183200-8. | 42 | Materiale pentru protezare | Aţa 45 ЛЛ (5000m),(20- bobine- negre;20 bobine-albe) | buc | 40 |  |  |  |  | în termen de până la 5 de zile de la solicitarea scrisă IP CREPOR
33183200-8. | 43 | Materiale pentru protezare | Aţa de lavsan 70 ЛЛ (2500 m)(45 bobine-bej;70 bobine - negre, 50 bobine-albe;15 bobine albastru închis; 5 bobine-cafenii;5 bobine-roșu;10 bobine -sur) | buc | 200 |  |  |  |  | în termen de până la 5 de zile de la solicitarea scrisă IP CREPOR
33183200-8. | 44 | Materiale pentru protezare | Cuie p-u incălţăm. K-24 | kg | 36 |  |  |  |  | în termen de până la 5 de zile de la solicitarea scrisă IP CREPOR
33183200-8. | 45 | Materiale pentru protezare | Neopren 4 mm | m | 33.3 |  |  |  |  | în termen de până la 5 de zile de la solicitarea scrisă IP CREPOR
33183200-8. | 46 | Materiale pentru protezare | Semifabricate-Carcase pentru confecționarea branțurilor ortopedice 230 mm | per | 5 |  |  |  |  | în termen de până la 5 de zile de la solicitarea scrisă IP CREPOR
33183200-8. | 47 | Materiale pentru protezare | Semifabricate-Carcase pentru confecționarea branțurilor ortopedice 240 mm | per | 5 |  |  |  |  | în termen de până la 5 de zile de la solicitarea scrisă IP CREPOR
33183200-8. | 48 | Materiale pentru protezare | Semifabricate-Carcase pentru confecționarea branțurilor ortopedice 250 mm | per | 20 |  |  |  |  | în termen de până la 5 de zile de la solicitarea scrisă IP CREPOR
33183200-8. | 49 | Materiale pentru protezare | Semifabricate-Carcase pentru confecționarea branțurilor ortopedice 260 mm | per | 20 |  |  |  |  | în termen de până la 5 de zile de la solicitarea scrisă IP CREPOR
33183200-8. | 50 | Materiale pentru protezare | Semifabricate-Carcase pentru confecționarea branțurilor ortopedice 270 mm | per | 15 |  |  |  |  | în termen de până la 5 de zile de la solicitarea scrisă IP CREPOR
33183200-8. | 51 | Materiale pentru protezare | Semifabricate-Carcase pentru confecționarea branțurilor ortopedice 280 mm | per | 25 |  |  |  |  | în termen de până la 5 de zile de la solicitarea scrisă IP CREPOR
LOT IV Spuma poliritanica
33183000-6 | 1 | Spuma poliuritanica | Spumă poliuritanică grosimea 1400х2000х5 mm | buc | 10 |  |  |  |  | în termen de până la 5 de zile de la solicitarea scrisă IP CREPOR
33183000-6 | 2 | Spuma poliuritanica | Spumă poliuritanică grosimea 1400х2000х80 mm | buc | 35 |  |  |  |  | în termen de până la 5 de zile de la solicitarea scrisă IP CREPOR

## specificatia_tehnica
Specificaţii tehnice (F4.1)
[Acest tabel va fi completat de către ofertant în coloanele 3, 4, 5, 7, iar de către autoritatea contractantă – în coloanele 1, 2, 6, 8]
Numărul licitaţiei: |  |  | LP nr. |  |  |  |  | Data: „___” _________________ 20__ | Alternativa nr.: ___________
Denumirea licitaţiei: | [7 empty] | Lot: ___________ | Pagina: __din __
Cod CPV | Nr. Lot | Denumire Lot | Denumirea poziției | Modelul articolului | Ţara de origine | Produ-cătorul | Specificarea tehnică deplină solicitată de către autoritatea contractantă | Specificarea tehnică deplină propusă de către ofertant | Standarde de referinţă
1 | 2 | 3 | 4 | 5 | 6 | 7 | 8 | 9 | 8
LOTUL I Semifabricate pentru proteze membre inferioare
33183000-5 | 1 | Materiale pentru protezare | Adaptorul glisant |  |  |  | Adaptorul glisant cu şuruburi permite ajustarea prin translaţie la capătul proximal al unui adaptor tubular. Astfel este posibilă deplasarea paralelă a componentelor distale ale protezei modulare, indenpendent de reglajele unghiurilor prin miezurile de ajustare. Reglajele pot fi efectuate fie în plan frontal (medial sau lateral), fie în plan sagital (anterior sau posterior). Aceasta este posibilă şi când proteza este aplicată. Ambalat în pungi PVC sub vid. Livrare la solicitare, în termen de 5 zile lucrătoare, pe perioada anului 2025
33183000-5 | 2 | Materiale pentru protezare | Adaptorul glisant cu şuruburi |  |  |  | Adaptorul permite ajustări suplimentare de alunecare între priza protetică și adaptorul pentru tub, chiar și atunci când proteza este purtată. Aceste reglaje fine permit o deplasare paralelă a porțiunii distale indiferent de unghiul de reglare stabilit de adaptoarele piramidale. Piciorul protetic poate fi deplasat medial sau lateral în plan frontal, sau dorsal sau ventral în plan sagital. Material Titan Greutate corporală maximă 187 lbs (85 kg) Diametru 30mm Greutate produs 185 g Înălțimea construcției 78 mm. Termen de garanție min. 24 luni. Ambalat în pungi PVC . Livrare la solicitare, în termen de 5 zile lucrătoare, pe perioada anului 2025
33183000-5 | 3 | Materiale pentru protezare | Adaptor pentru tub de blocare |  |  |  | Destinat pentru fixarea adaptorilor de tub. Material: aluminiu de rezistență sporită (pentru aeronave); Diametrul pe interior : 30 mm; Masa corpului max. 125 Kg; Greutatea: 100 g Produsele pe poizițiile de la 1 la 25 aparțin unui singur Producător , sunt compatibile între ele. Termen de garanție min. 24 luni. Ambalat în pungi PVC . Livrare la solicitare, în termen de 5 zile lucrătoare, pe perioada anului 2025
33183000-5 | 4 | Materiale pentru protezare | Dispozitiv de adaptare cu șuruburi |  |  |  | Adaptoarele cu şuruburi sunt utilizate ca elemente de construcţie ale protezelor modulare de picior. Ele cuplează laba protetică împreună cu adaptorul tubular cu componentele constructive proxime. Combinaţiile adaptoarelor permit ajustări controlate ale unghiurilor şi translaţiei în plan frontal şi sagital, precum şi reglarea rotaţiei interne şi externe. Material: titan; Greutatea: 145 g; Inălțimea sistemului în mm: 36 ; Unghi (curbură): 10ᴼ; Greutatea corpului maximă: 150 kg. Termen de garanție min. 24 luni. Ambalat în pungi PVC . Livrare la solicitare, în termen de 5 zile lucrătoare, pe perioada anului 2025
33183000-5 | 5 | Materiale pentru protezare | Dispozitiv de adaptare cu șuruburi |  |  |  | Adaptoarele cu şuruburi sunt utilizate ca elemente de construcţie ale protezelor modulare de picior. Ele cuplează laba protetică împreună cu adaptorul tubular cu componentele constructive proxime. Combinaţiile adaptoarelor permit ajustări controlate ale unghiurilor şi translaţiei în plan frontal şi sagital, precum şi reglarea rotaţiei interne şi externe. Material: titan; Greutatea: 145 g; Inălțimea sistemului în mm: 36 ; Unghi (curbură): 20ᴼ; Greutatea corpului maximă: 150 kg. Termen de garanție min. 24 luni. Ambalat în pungi PVC . Livrare la solicitare, în termen de 5 zile lucrătoare, pe perioada anului 2025
33183000-5 | 6 | Materiale pentru protezare | Adaptor dublu 35 mm |  |  |  | Adaptoarele duble servesc racordării a două miezuri de ajustare. Locaşurile pentru miezurile de ajustare facilitează modificări unghiulare distale şi proximale în plan frontal şi plan sagital. Destinat asamblării protezelor de gambă și coapsă. Sunt prevăzute cu șuruburi (in set) din ambele părți. Material: aluminu de rezistență sporită; Masa corpului max. 125 Kg; Adaptorele duble aparțin unui singur Producător, sunt compatibile între ele.Termen de garanție min. 24 luni. Ambalat în pungi PVC . Livrare la solicitare, în termen de 5 zile lucrătoare, pe perioada anului 2025
33183000-5 | 7 | Materiale pentru protezare | Adaptor dublu 60 mm
33183000-5 | 8 | Materiale pentru protezare | Adaptor dublu 45 mm
33183000-5 | 9 | Materiale pentru protezare | Adaptor dublu 90 mm
33183000-5 | 10 | Materiale pentru protezare | Ciorap cosmetic cu călcîi tricotat | mărimea 50 |  |  | Este utilizat la confecționarea protezelor memrelor inferioare. Și are ca scop redarea aspectului estetic al protezei finite. Dar totodată protejează elementele constructive ale protezei de pătrundere și murdărire. Rezistent în utilizare (termen de uilizare min. 1 an). Ambalat în pungi PVC . Livrare la solicitare, în termen de 5 zile lucrătoare, pe perioada anului 2025.
33183000-5 | 11 | Materiale pentru protezare |  | mărimea 70
33183000-5 | 12 | Materiale pentru protezare | Liner Trans Tibial cu lacat 24 | 24 |  |  | Căptuşelile Liner ameliorează amortizarea şocurilor şi confortul la purtare. Este confecționat din silicon în amestec cu supstanțe antibacteriale și prevăzut în partea distală cu un știft de fixare. Caracteristici: adaos de material antibacterial; - Silicon moale și plăcut la atingere; - Rezistent la deformații ce țin de întidere de volum; - La partea exterioară acoperit cu material textil; -Prevăzut în partea distală cu o pernă moale; -Grosimea pereților la partea distală 8 mm, iar la partea superioară 3 mm. Ambalat în cutii de carton sau sacoșe PVC cu indicarea pe acestea a modelului și denumirea produsului. Livrare la solicitare, în termen de 5 zile lucrătoare, pe perioada anului 2025
33183000-5 | 13 | Materiale pentru protezare | Liner Trans Tibial cu lacat 26 | 26
33183000-5 | 14 | Materiale pentru protezare | Liner Trans Tibial cu lacat 28 | 28
33183000-6 | 15 | Materiale pentru protezare | Liner Trans Tibial cu lacat 30 | 30
| 16 | Materiale pentru protezare | Liner Trans Tibial cu lacat 34 | 34
33183000-5 | 17 | Materiale pentru protezare | Liner Trans Tibial cu lacat 36 | 36
33183000-6 | 18 | Materiale pentru protezare | Liner Trans Tibial cu lacat 38 | 38
33183000-5 | 19 | Materiale pentru protezare | Liner Trans Femural cu lacăt 32 | 32 |  |  | Căptușeală din silicon acoperită cu material textil pentru amputații de șold. Nivele de activitate: 1-4 Fabricat din silicon moale, de înaltă densitate, pentru o mai bună stabilizare reziduală a membrelor. Husa textila rezistenta la uzura. Vă permite să atașați velcro. Fixare cu blocare sau fără blocare a manșonului protetic. Particularitati: Căptușeală acoperită cu material textil (3 mm grosime); Cilindric; Silicon de calitate medicală; Umbrelă din aluminiu în partea distală pentru atașarea știftului de blocare. Ambalat în cutii de carton cu indicarea pe acestea a modelului și denumirea produsului. Livrare la solicitare, în termen de 5 zile lucrătoare, pe perioada anului 2025
33183000-5 | 20 | Materiale pentru protezare | Liner Trans Femural cu lacăt 34 | 34
33183000-5 | 21 | Materiale pentru protezare | Liner Trans Femural cu lacăt 36 | 36
33183000-5 | 22 | Materiale pentru protezare | Liner Trans Femural cu lacăt 38 | 38
33183000-5 | 23 | Materiale pentru protezare | Adaptor tub pentru protezele membelor inferioare(gambă) |  |  |  | Adaptor tub pentru protezele membrelor inferioare Diametrul exterior: 30 mm Grosimea pereților țavei 2,5 mm Material:aluminiu de rezistență înaltă (pentru aeronave); Înălțimea min. a sistemului 97 mm; Înălţimea max. a sistemului:200 mm; Greutatea sistemului: 185 g; Masa corpului max. 125 kg; Produsele pe pozițiile de la 1 la 25 aparțin unui singur Producător, sunt compatibile între ele.Termen de garanție min. 24 luni Datele tehnice se referă la mărimea medie a piciorului. Ambalat fiecare separat. Condiţii de livrare a mărfii: Ambalat în pungi PVC. Livrare la solicitare, în termen de 5 zile lucrătoare, pe perioada anului 2025
33183000-5 | 24 | Materiale pentru protezare | Adaptor tub pentru protezele membelor inferioare(gambă+coapsă) |  |  |  | Adaptor tub pentru proteze inferioare Diametrul exterior: 30 mm; Grosimea pereților țavei 2,5 mm; Material: aluminiu cu rezistență înaltă (pentru aeronave); Înălțimea min. a sistemului 97 mm; Înălţimea max. a sistemului: 300 mm; Greutatea sistemului: 265 g; Masa corpului max. 125 kg; Termen de garanție min. 24 luni. Produsele pe pozițiile de la 1 la 25 aparțin unui singur Producător, sunt compatibile între ele. Datele tehnice se referă la mărimea medie a piciorului. Ambalat fiecare unitate separat. Condiţii de livrare a mărfii: Livrare la solicitare, în termen de 5 zile lucrătoare, pe perioada anului 2025
33183000-5 | 25 | Materiale pentru protezare | Articulație genunchi cu lacăt |  |  |  | Articulație de genunchi cu lacăt și o singură axă. Destinat pentru protezele de coapsă cu lungimea bontului medie și lungă. Destinat pentru pacienții cu nivel de activitate 1 și 2; Piramida Aluminiu, oțel, materiale compozite cu conținut de carbon; Modul de fixare în zona proximală cu piramidă; Modul de fixare în zona distală piramidă; Unghiul de îndoiere a articulației: 130°; Masa modulului 270 g.; Masa corpului max. 125 kg; Ambalat fiecare bucată separat. Produsele pe poizițiile de la 1 la 25 aparțin unui singur Producător, sunt compatibile între ele. Condiţii de livrare a mărfii: Livrare la solicitare, în termen de 5 zile lucrătoare, pe perioada anului 2025
33183000-5 | 26 | Materiale pentru protezare | Articulație de genunchi fără auto blocare bont lung |  |  |  | Modulul de genunchi este conceput pentru pacienții cu un nivel ridicat de activitate, cu amputație unilateral sau bilaterală de coapsă la orice nivel, inclusiv exarticulații, cu o greutate de cel mult 125 kg. Modulul pentru genunchi are ajustări separate de rezistență. Rezistenta la flexie/extensie si rezistenta la strut. Permite să mergeți cu viteze de până la 6 km/h. Închidere geometrică în modulul genunchiului ambele asigură securitate absolută în faza de poziție. Deschiderea modulului de genunchi are loc numai când sprijin pe degetul piciorului la finalul fazei de sprijin. Material: Aluminiu Greutatea produsului: 875g. Înălțimea construcției: 158 mm Greutataea maximă a pacientului: 125 kg Unghiul de îndoire a articulație: pînă la 150º În partea proximală fixarea prin piramidă. Livrare la solicitare, în termen de 5 zile lucrătoare, pe perioada anului 2025
33183000-5 | 27 | Materiale pentru protezare | Ancoră de laminare cu patru brațe |  |  |  | Ancoră de laminare cu patru aripi pentru confecționarea manșoanelor la protezele de gambă cu zonă de fixare în formă de piramidă. Materiale: oțel; Diametru maximal inclusiv aripi: 105 mm; Masa corpului max. 125 Kg; Greutatea construcției: 160 g; Termen de garanție min. 24 luni. Produsele pe pozițiile de la 1 la 25 aparțin unui singur Producător, sunt compatibile între ele. Fixarea în partea inferioară cu terminație sub formă de piramidă piramidă. Ambalat în pungi PVC. Livrare la solicitare, în termen de 5 zile lucrătoare, pe perioada anului 2025
33183000-5 | 28 | Materiale pentru protezare | Ancoră de laminare cu trei brațe cu miez de ajustare, rotativ |  |  |  | Ancorele de laminare se montează prin laminare într-o cupă de proteză. Ele folosesc ca elemente de racord între cupa protetică şi componentele protetice distale. Înălțimea sistemului: -3 mm; Greutatea: 180 g; Material: oțel aliaj inoxidabil; Greutatea corporală maximă: 125 kg Termen de garanție min. 24 luni. Ambalat în pungi PVC. Livrare la solicitare, în termen de 5 zile lucrătoare, pe perioada anului 2025
33183000-5 | 29 | Materiale pentru protezare | Ancoră de laminare cu trei brațe, rotativă |  |  |  | Ancoră de laminare cu trei aripi pentru manșoane cu posibilitate de rotație se utilizează în asociere cu un adaptor cu piramidă. Materiale: oțel inoxidabil, aluminiu; Diametru maximal inclusiv aripi: 108 mm; Masa corpului max. 125 Kg; Termen de garanție min. 24 luni Grutatea construcției: 160 g; Produsele pe pozițiile de la 1 la 25 aparțin unui singur Producător, sunt compatibile între ele. Fixarea în partea inferioară cu bucșă pentru adaptor cu piramidă. Ambalat în pungi PVC. Livrare la solicitare, în termen de 5 zile lucrătoare, pe perioada anului 2025
33183000-5 | 30 | Materiale pentru protezare | Picior protetic uniaxial din carbon 24253 |  |  |  | Piciorul din fibra de carbon este destinat pacientilor cu nivel de activitate 1-3 cu amputatie unilaterala sau bilaterala a femurului de toate nivelurile sau a piciorului inferior la marginea treimii superioare, mijlocii si inferioare si poate fi folosit si in proteze dupa dezarticulare in articulațiile genunchiului sau șoldului. Piciorul pentru versiunea dreapta și stânga, 6 categorii de rigiditate, care sunt selectate în funcție de greutatea corporală a pacientului în intervalul de la 45 la 125 kg. Amortizare îmbunătățita în faza de împingere înainte, rulare ușoară și lină. Utilizarea elementelor din plastic cu caracteristici de rigiditate neliniară în designul piciorului asigură o revenire a energiei proporțională cu ritmul de mers. Designul elementului elastic din față oferă stabilitate sporită în faza de sprijin pe întreg piciorul și recuperare de energie în faza de împingere din spate. Ambalat în pungi PVC. Livrare la solicitare, în termen de 5 zile lucrătoare, pe perioada anului 2025
33183000-5 | 31 | Materiale pentru protezare | Picior protetic uniaxial din carbon 26283
33183000-5 | 32 | Materiale pentru protezare | Înveliș picior protetic carbon 25L |  |  |  | Înveliș pentru picior protetic din fibre de carbon și plastic. Este fabricat din cauciuc rezistent la uzură, factori chimici și mecanici. Perimetrul palmei: 180 mm. Termen de garanție min.24 luni. Ambalat în pungi PVC . Livrare la solicitare, în termen de 5 zile lucrătoare, pe perioada anului 2025
33183000-5 | 33 | Materiale pentru protezare | Înveliș picior protetic carbon 26L
33183000-5 | 34 | Materiale pentru protezare | Înveliș picior protetic carbon 26R
33183000-5 | 35 | Materiale pentru protezare | Înveliș picior protetic carbon 27L
33183000-5 | 36 | Materiale pentru protezare | Înveliș picior protetic carbon 27R
33183000-5 | 37 | Materiale pentru protezare | Înveliș picior protetic carbon 28R
33183000-5 | 38 | Materiale pentru protezare | Înveliș picior protetic carbon 24R
33183000-5 | 39 | Materiale pentru protezare | Picior protetic uniaxial stîngul marimea-230 mm |  |  |  | Piciorul articulat uniaxial este destinat pacienților cu amputație unilaterală sau bilaterală a femurului de toate nivelurile sau a piciorului inferior la marginea treimii superioare, mijlocii și inferioare, putând fi utilizat și în proteze după dezarticulare la nivelul articulațiilor genunchiului sau șoldului. Are un element din plastic incorporat in partea frontala, care asigura elasticitatea si durabilitatea. Picioarele protetice pentru versiunea dreapta și stânga. Este alcătuit dintr-un picior și gleznă cu un amortizor reglabil la călcâi de duritate medie. Reglarea amortizorului călcâiului cu un șurub care sa permită reglarea fina la rigiditatea călcâiului fără a demonta proteza. În complect intră și adaptorul de fixare. Ambalat în pungi PVC. Livrare la solicitare, în termen de 5 zile lucrătoare, pe perioada anului 2025
33183000-5 | 40 | Materiale pentru protezare | Picior protetic uniaxial dreptul marimea-230 mm
33183000-5 | 41 | Materiale pentru protezare | Picior protetic uniaxial stîngul marimea-240 mm
33183000-5 | 42 | Materiale pentru protezare | Picior protetic uniaxial dreptul marimea-240 mm
33183000-5 | 43 | Materiale pentru protezare | Picior protetic uniaxial stîngul marimea-250 mm
33183000-5 | 44 | Materiale pentru protezare | Picior protetic uniaxial stîngul marimea-260 mm
33183000-5 | 45 | Materiale pentru protezare | Picior protetic uniaxial dreptul marimea-260 mm
33183000-5 | 46 | Materiale pentru protezare | Picior protetic uniaxial stîngul marimea-270 mm
33183000-5 | 47 | Materiale pentru protezare | Picior protetic uniaxial dreptul marimea-270 mm
33183000-5 | 48 | Materiale pentru protezare | Picior protetic uniaxial stîngul marimea-280 mm
33183000-5 | 49 | Materiale pentru protezare | Picior protetic uniaxial dreptul marimea-280 mm
33183000-5 | 50 | Materiale pentru protezare | Picior protetic cu reglarea înălțimii tocului dreptul marimea-220 mm |  |  |  | Piciorul articulat uniaxial este destinat pacienților cu amputație unilaterală sau bilaterală a femurului de toate nivelurile sau a piciorului inferior la marginea treimii superioare, mijlocii și inferioare, putând fi utilizat și în proteze după dezarticulare la nivelul articulațiilor genunchiului sau șoldului. Are un element din plastic incorporat in partea frontala, care asigura elasticitatea si durabilitatea. Fabricat pentru piciorul dreapt și stâng. Este alcătuit dintr-un picior și gleznă cu un amortizor reglabil la călcâi de duritate medie. Reglarea amortizorului călcâiului cu un șurub permite reglarea fina la rigiditatea călcâiului fără a demonta proteza. Piciorul are un comutator pentru înălțimea călcâiului care permite reglarea piciorului la una dintre cele două poziții fixe de înălțime a călcâiului. Ambalat în pungi PVC. Livrare la solicitare, în termen de 5 zile lucrătoare, pe perioada anului 2025
33183000-5 | 51 | Materiale pentru protezare | Picior protetic cu reglarea înălțimii toculuistîngul marimea-220 mm
33183000-5 | 52 | Materiale pentru protezare | Picior protetic cu reglarea înălțimii tocului stîngul marimea-230 mm
33183000-5 | 53 | Materiale pentru protezare | Picior protetic cu reglarea înălțimii tocului dreptul marimea-230 mm
33183000-5 | 54 | Materiale pentru protezare | Picior protetic cu reglarea înălțimii tocului stîngul marimea-240 mm
33183000-5 | 55 | Materiale pentru protezare | Picior protetic cu reglarea înălțimii tocului dreptul marimea-240 mm
33183000-5 | 56 | Materiale pentru protezare | Picior protetic cu reglarea înălțimii tocului stîngul marimea-250 mm
33183000-5 | 57 | Materiale pentru protezare | Picior protetic cu reglarea înălțimii tocului dreptul marimea-250 mm
33183000-5 | 58 | Materiale pentru protezare | Picior protetic cu reglarea înălțimii tocului stîngul marimea-260 mm
33183000-5 | 59 | Materiale pentru protezare | Picior protetic cu reglarea înălțimii tocului dreptul marimea-260 mm
33183000-5 | 60 | Materiale pentru protezare | Picior protetic cu reglarea înălțimii tocului stîngul marimea-270 mm
33183000-5 | 61 | Materiale pentru protezare | Picior protetic cu reglarea înălțimii tocului dreptul marimea-270 mm
33183000-5 | 62 | Materiale pentru protezare | Picior protetic cu reglarea înălțimii tocului stîngul marimea-280 mm
33183000-5 | 63 | Materiale pentru protezare | Picior protetic cu reglarea înălțimii tocului dreptul marimea-280 mm
33183000-5 | 64 | Materiale pentru protezare | Picior protetic cu reglarea înălțimii tocului stîngul marimea-290 mm
33183000-5 | 65 | Materiale pentru protezare | Picior protetic cu reglarea înălțimii tocului dreptul marimea-290 mm
33183000-5 | 66 | Materiale pentru protezare | Șaibă |  |  |  | Șaiba se utilizează pentru protecția pielii la protezele din piele în timpul nituirii nitului de alamă. Material: oțel inoxidabil. Ambalat în pungi PVC . Livrare la solicitare, în termen de 5 zile lucrătoare, pe perioada anului 2025
33183000-5 | 67 | Materiale pentru protezare | Atele cu articulație în genunchi pentru protezele din piele și a aparatelor membrelor inferioare (ansamblu) |  | L=320mm L1=140 mm L2=75mm B=20mm S=3mm S1=7mm S2=3mm H=10mm |  | Atelelel sunt utilizate la protezele de gambă, pentru fixarea protezei de picior. Material: oțel. Greutatea ansamblului: 0,654 kg. Ambalaj în cutii carton și pungi din PVC şi sigilate pentru fiecare bucată în parte. Condiţii de livrare a mărfii: Livrare la solicitare, în termen de 5 zile lucrătoare, pe perioada anului 2025
33183000-5 | 68 |  | Atele pentru încălțămintea ortopedică în cazul piciorului flaș (asamblu) |  | H=350 mm; H1=135mm; Б=18 mm; B=35 mm; a=3mm |  | Atele pentru pentru încălțămintea ortopedică în cazul piciorului flaș cît pot fi utilizate și în cazul fix aparatelor. Material confecționat: oțel. Ambalaj în cutii carton sau pungi din PVC şi sigilate pentru fiecare complect în parte. Condiţii de livrare a mărfii: Livrare la solicitare, în termen de 5 zile lucrătoare, pe perioada anului 2025
33183000-5 | 69 |  | Atele cu articulație în genunchi pentru protezele din piele și a aparatelor membrelor inferioare (ansamblu) pentru copii |  | L=250mm L1=120 mm L2=50mm B=14mm S=2,5mm S1=5mm S2=2mm H=6mm |  | Atelelel sunt utilizate la protezele de gambă, pentru fixarea protezei de picior. Material: oțel. Greutatea ansamblului: 0,2565 kg. Ambalaj în cutii carton și pungi din PVC şi sigilate pentru fiecare bucată în parte. Condiţii de livrare a mărfii: Livrare la solicitare, în termen de 5 zile lucrătoare, pe perioada anului 2025
33183000-5 | 70 | Materiale pentru protezare | Atele pentru fix aparate cu lacat |  |  |  | Atele pentru fix aparate cu lacăt în regiunea genunchiului cu blocare manuală cu inel, profil de bară plat, secțiuni superioare și inferioare din aluminiu, îmbinare din oțel inoxidabil. Diametul barei:18 mm. Lungimea atelei superioare: 300 mm, Lungimea atelei inferioare: 320 mm. Lățimea atelei: 14 mm. Grosimea atelei: 3 mm. Se livrează în complect. Ambalate în pungi din polietilenă. Condiţii de livrare a mărfii: Livrare la solicitare, în termen de 5 zile lucrătoare, pe perioada anului 2025
33183000-5 | 71 | Materiale pentru protezare | Tub tricotat din poliester diamentrul 8 cm |  |  |  | Utilizat la confecționarea cupei pentru protezele membrelor superioare și inferioare. Compoziție: 100% poliester Rezistență sporită la destrămare. 275% elasticitate. Ambalaj în cutii carton și pungi din PVC şi sigilate pentru fiecare bucată în parte. Condiţii de livrare a mărfii: Livrare la solicitare, în termen de 5 zile lucrătoare, pe perioada anului 2025
33183000-5 | 72 | Materiale pentru protezare | Tub tricotat din poliester diamentrul 10 cm
33183000-5 | 73 | Materiale pentru protezare | Tub tricotat din poliester diamentrul 12 cm
33183000-5 | 74 | Materiale pentru protezare | Tub tricotat din poliester diamentrul 15 cm
33183000-5 | 75 | Materiale pentru protezare | Tub tricotat din poliester diamentrul 20 cm
33183000-5 | 76 | Materiale pentru protezare | Manșon PVA 8′′ |  |  |  | Se utilizează la confecționarea cupelor din rășini acrilice pentru protezele membrelor superioare și inferioare. Material: alcool polivinil c/s. Se ambalează în pachete a cîte 20 buc. Condiţii de livrare a mărfii: Livrare la solicitare, în termen de 5 zile lucrătoare, pe perioada anului 2025.
33183000-5 | 77 | Materiale pentru protezare | Manșon PVA 10′′
33183000-5 | 78 | Materiale pentru protezare | Manșon PVA 12′′
33183000-5 | 79 | Materiale pentru protezare | Manșon PVA 14′′
33183000-5 | 80 | Materiale pentru protezare | Scripete pentru centură |  |  |  | Se utilizează la confecționarea protezelor de coapsă, și anume ajută la fixarea cu ajutorul centurii de fixare și ajutor a protezei de centură. Compozitia: Rotița: plastic; Suportul: oțel. Ambalaj în cutii carton și pungi din PVC şi sigilate pentru fiecare bucată în parte. Condiţii de livrare a mărfii: Livrare la solicitare, în termen de 5 zile lucrătoare, pe perioada anului 2025
33183000-5 | 81 | Materiale pentru protezare | Cătăramă cu portcataramă |  |  |  | Este destinată pentru fixarea protezelor membrelor inferioare și superioare. Lățimea portcataramă 16 mm, Lungimea portcataramă 60 mm. Lățimea cataramă 16 mm, Lungimea cataramă 20 mm Material: piele tăbăcită cu săruri minerale, oțel. Ambalaj în cutii carton și pungi din PVC. Condiţii de livrare a mărfii: Livrare la solicitare, în termen de 5 zile lucrătoare, pe perioada anului 2025
33183000-5 | 82 | Materiale pentru protezare | Semifabr. p-u manșon de probă grosimea 15 mm |  |  |  | Utilizat pentru fabricarea cupelor de probă pentru protezele membrelor inferioare. Temperatura de procesare pentru plăcile de încălzire, cuptoarele cu convecție și infrarosu este de 160 °C / 320 °F. Transparența cupei de probă facilitează verificarea precisă a potrivirii și a verificării presiunilor exercitate de cupă asupra bontului. Prin încălzirea cupei, este posibilă reformarea termoplasticului, de exemplu, punctele de presiune. Culoarea: transparentă. Dimensiunile plăcilor: 400×400 mm. Ambalaj în pungi din PVC. Condiţii de livrare a mărfii: Livrare la solicitare, în termen de 5 zile lucrătoare, pe perioada anului 2025
33183000-5 | 83 | Materiale pentru protezare | Material spumos pentru cupa interioară |  |  |  | Folosit pentru producerea de branțuri, căptușeli moi în cupele protezelor de gambă neperforat. Livrat în foi. Temperatura de lucru: 120-130 °C. Dimensiunile: 2000×1000×6 mm.; DuritateaᴼShor: 40 unități; Densitatea:170 kg/m3; Culoarea: bej. Condiţii de livrare a mărfii: Livrare la solicitare, în termen de 5 zile lucrătoare, pe perioada anului 2025
33183000-5 | 84 | Materiale pentru protezare | Centură dfixare a protezelor de coapsă |  |  |  | Este destinat pentru fixarea protezelor membrelor inferioare de centură. Material: piele crudă. Ambalaj în pungi din PVC. Condiţii de livrare a mărfii: Livrare la solicitare, în termen de 5 zile lucrătoare, pe perioada anului 2025
33183000-5 | 85 | Materiale pentru protezare | Centură pentru proteză de braț (prefabricată) |  |  |  | Piele pentru șelărie tip iuft, piele tăbăcită cu crom pentru proteze, bumbac; Lungimea 850-1300 mm; Este destinată pentru fixarea protezelor membrelor superioare. Ambalaj în pungi din PVC. Condiţii de livrare a mărfii: Livrare la solicitare, în termen de 5 zile lucrătoare, pe perioada anului 2025
33183000-5 | 86 | Materiale pentru protezare | Centură pentru fixare și ajutor |  |  |  | Centura destinată pentru fixarea protezelor de coapsă și dezarticularea șoldului. Materiale: bandă bumbac c/s, piele tăbăcită cu săruri minerale, lungimea 1700 mm, lățimea 45 mm. Ambalaj în pungi din PVC. Condiţii de livrare a mărfii: Livrare la solicitare, în termen de 5 zile lucrătoare, pe perioada anului 2025
33183000-5 | 87 | Materiale pentru protezare | Curelușă de fixare |  |  |  | Sunt destinate pentru fixarea protezelor membrelor inferioare și superioare. Materiale: piele crudă. Lungimea: 230 mm; lățimea 19 mm. Ambalaj în cutii de carton. Condiţii de livrare a mărfii: Livrare la solicitare, în termen de 5 zile lucrătoare, pe perioada anului 2025
33183000-5 | 88 | Materiale pentru protezare | Lacăt lainer pentru proteze de gambă |  |  |  | Utilizate la confecționarea potezelor de gambă. Conținutul complectului: Ancoră de laminare; Carcasă Shuttle Lock; Unitate de înclichetare; Ştift Protecţie din ghips pentru ştift Set şablon (1 şablon de formă semisferică, 1 machetă filetată, 1 şurub de ghips); Ştift filetat lungimea: 67,8 mm. Greutata sistemului: 425g; Înălțimea sistemului; 25 mm; Material ancoră de laminare: oțel; Material Shuttle Loc: aluminiu; Geutatea corporală maximă: 125 kg. Ambalaj în cutii de carton. Condiţii de livrare a mărfii: Livrare la solicitare, în termen de 5 zile lucrătoare, pe perioada anului 2025
33183000-5 | 89 | Materiale pentru protezare | Lacăt lainer pentru proteze de coapsă |  |  |  | Utilizate la confecționarea potezelor de coapsă cu liner. Conținutul complectului: Ancoră de laminare; Carcasă Shuttle Lock; Unitate de înclichetare; Ştift Protecţie din ghips pentru ştift; Set şablon (1 şablon de formă semisferică, 1 machetă filetată, 1 şurub de ghips); Ştift filetat lungimea: 31 mm. Greutata sistemului: 485g; Înălțimea sistemului: 79 mm; Material ancoră de laminare: oțel; Material Shuttle Loc: aluminiu; Geutatea corporală maximă: 125 kg. Ambalaj în cutii de carton. Condiţii de livrare a mărfii: Livrare la solicitare, în termen de 5 zile lucrătoare, pe perioada anului 2025
33183000-5 | 90 | Materiale pentru protezare | Material spongios/poros pentru pelot 12 mm |  |  |  | Folosit pentru producerea de branțuri, căptușeli moi în cupele protezelor de gambă neperforat. Livrat în foi. Temperatura de lucru: 120-130 °C. Dimensiunile: 2000×1000×12 mm.; DuritateaᴼShor:15 unități; Densitatea:45 kg/m3; Culoarea: bej. Condiţii de livrare a mărfii: Livrare la solicitare, în termen de 5 zile lucrătoare, pe perioada anului 2025
33183000-5 | 91 | Materiale pentru protezare | Material spongios/poros pentru strat intermediar de branț 4 mm |  |  |  | Folosit pentru producerea de branțuri, căptușeli moi în cupele protezelor de gambă neperforat. Livrat în foi. Temperatura de lucru: 120-130 °C. Dimensiunile: 2000×1000×4mm.; DuritateaᴼShor:15 unități; Densitatea:45 kg/m3; Culoarea: bej. Condiţii de livrare a mărfii: Livrare la solicitare, în termen de 5 zile lucrătoare, pe perioada anului 2025
33183000-5 | 92 | Materiale pentru protezare | Material spongios/poros pentru strat intermediar de branț 6 mm |  |  |  | Folosit pentru producerea de branțuri, căptușeli moi în cupele protezelor de gambă neperforat. Livrat în foi. Temperatura de lucru: 120-130 ° C. Dimensiunile: 2000×1000×6mm.; DuritateaᴼShor:15 unități; Densitatea:45 kg/m3; Culoarea: bej. Condiţii de livrare a mărfii: Livrare la solicitare, în termen de 5 zile lucrătoare, pe perioada anului 2025
33183000-5 | 93 | Materiale pentru protezare | Material spumos pentru cupa interioară non alergic 8 mm |  |  |  | Folosit pentru producerea de branțuri, căptușeli moi în cupele protezelor de gambă neperforat pentru pacienți cu diabet zaharat și non alergic. Livrat în foi. Temperatura de lucru: 120-130 °C. Dimensiunile: 2000×1000×8 mm.; DuritateaᴼShor: 35 unități; Densitatea:140 kg/m3; Culoarea: bej. Condiţii de livrare a mărfii: Livrare la solicitare, în termen de 5 zile lucrătoare, pe perioada anului 2025
33183000-5 | 94 | Materiale pentru protezare | Pîslă grosimea 7 mm |  |  |  | Se utilizează la confecționarea protezelor și a ortezelor din piele. Conform GOST 287-68 Pîslă semiaspră pentru șa. Condiții tehnice. Pâslele din lână și semi-lână sunt fabricate din lână spălată de culoare gri închis și deschis, cu un conținut de impurități vegetale care nu depășesc 1,0-2,5% și impurități minerale care nu depășesc 0,15-0,20%. Pâslă are o grosime și densitate uniformă pe toată lungimea țesăturii. Este moale. Livrare la solicitare, în termen de 5 zile lucrătoare, pe perioada anului 2025
33183000-5 | 95 | Materiale pentru protezare | Rășină orto-acrilică pentru cupă finiă (4,9 kg) |  |  |  | Rășină de laminare pentru fabricarea componentelor cu o proporție scăzută de rășină. Rășinile Orthoacryl sunt speciale pentru fabricarea straturilor de laminare din fibră de carbon, sticlă sau textil. Baza de metacrilat de metil oferă o rezistență excelentă pentru fiecare aplicație și utilizare specifică. Familia de rășini de laminare ortocrilă include opțiuni de vâscozitate redusă pentru a crește penetrarea sau a produce legături adezive de înaltă rezistență din carbon, sticlă sau textile. Rășină de laminare versatilă pentru utilizare cu carbon, sticlă sau textile: Permite fabricarea componentelor cu o proporție redusă de rășină Rășină incoloră, transparentă, bicomponentă. Baza de metacrilat de metil oferă o rezistență excelentă. Acest tip de resina perrmite utilizarea fibrei de carbon, laminate rigide sau flexibile. Ambalaj din metal. Volumul ambalajului 4,6 kg Condiţii de livrare a mărfii: Livrare la solicitare, în termen de 5 zile lucrătoare, pe perioada anului 2025
33183000-5 | 96 | Materiale pentru protezare | Solidificator praf (150 gr.) |  |  |  | Destinat pentru solidificarea rașinilor din orto-acril. Ambalat în sticlă de plastic. Cantitatea în sticlă: 150 g. Condiţii de livrare a mărfii: Livrare la solicitare, în termen de 5 zile lucrătoare, pe perioada anului 2025
33183000-5 | 97 | Materiale pentru protezare | Vopsea pentru cupe proteze, culoare bej |  |  |  | Vopsea densă de culoare pielii utilizată la turnarea cupelor din rășin pentru a reda culoare acestora (culoare bej). Ambalaj: cutie metalică 1 kg. Livrare la solicitare, în termen de 5 zile lucrătoare, pe perioada anului 2025.
33183000-5 | 98 | Materiale pentru protezare | Adeziv Dextrin |  |  |  | Dextrină acidă de porumb, solubilă în apă. Folosit pentru prepararea adezivilor cu proprietăți diferite conform ГОСТ 6034-74. Ambalat în saci de hîrtie a cîte 25kg. Condiţii de livrare a mărfii: Livrare la solicitare, în termen de 5 zile lucrătoare, pe perioada anului 2025.
33183000-5 | 99 | Materiale pentru protezare | Husă pentru amputație coapsei din bumbac 40x23,5x15 cm |  |  |  | Este destinat pentru protecția bontului amputațional de exercitarea presiunilor cupei protezei. Compoziție: bumbac 100% Culoarea: naturală. Lungimea 40 cm х Lățimea superioară 23,5 cm lățimea inferioară 15 cm. Ambalaj în pungi de polietilen a cîte 20 buc. Condiţii de livrare a mărfii: Livrare la solicitare, în termen de 5 zile lucrătoare, pe perioada anului 2025
33183000-5 | 100 | Materiale pentru protezare | Husă pentru amputație coapsei din bumbac 40x25x18 cm |  |  |  | Este destinat pentru protecția bontului amputațional de exercitarea presiunilor cupei protezei. Compoziție:bumbac 100 % Culoarea: naturală. Lungimea 40 cm х Lățimea superioară 25 cm lățimea inferioară 18 cm. Ambalaj în pungi de polietilen a cîte 20 buc. Condiţii de livrare a mărfii: Livrare la solicitare, în termen de 5 zile lucrătoare, pe perioada anului 2025
33183000-5 | 101 | Materiale pentru protezare | Husă din bumbac pentru amputație de gambă 58x18x9,5 cm |  |  |  | Este destinat pentru protecția bontului amputațional de exercitarea presiunilor cupei protezei. Compoziție: bumbac 100% Culoarea: naturală. Lungimea 58 cm х Lățimea superioară 18 cm lățimea inferioară 9,5 cm. Ambalaj în pungi de polietilen a cîte 20 buc. Condiţii de livrare a mărfii: Livrare la solicitare, în termen de 5 zile lucrătoare, pe perioada anului 2025
33183000-5 | 102 | Materiale pentru protezare | Husă din bumbac pentru amputație de gambă 63x22,5x9,5 cm |  |  |  | Este destinat pentru protecția bontului amputațional de exercitarea presiunilor cupei protezei. Compoziție:bumbac 100 % Culoarea: naturală. Lungimea 63cm х Lățimea superioară 22,5 cm lățimea inferioară 9,5 cm. Ambalaj în pungi de polietilen a cîte 20 buc. Condiţii de livrare a mărfii: -Livrare la solicitare, în termen de 5 zile lucrătoare, pe perioada anului 2025
33183000-5 | 103 | Materiale pentru protezare | Husă din bumbac pentru amputație ale membrelor superioare 24x14x11 cm |  |  |  | Este destinat pentru protecția bontului amputațional de exercitarea presiunilor cupei protezei. Compoziție:bumbac 100 % Culoarea: naturală. Lungimea 24 cm х Lățimea superioară 14 cm lățimea inferioară 11 cm. Ambalaj în pungi de polietilen a cîte 20 buc. Condiţii de livrare a mărfii: -Livrare la solicitare, în termen de 5 zile lucrătoare, pe perioada anului 2025
33183000-5 | 104 | Materiale pentru protezare | Husă din lină pentru amputație de coapsă 40x23,5x15 cm |  |  |  | Este destinat pentru protecția bontului amputațional de exercitarea presiunilor cupei protezei. Compoziție: bumbac lînă – 60 %, PA-10%; Culoarea: naturală. Lungimea 40 cm х Lățimea superioară 23,5cm lățimea inferioară 15 cm. Ambalaj în pungi de polietilen a cîte 20 buc. Condiţii de livrare a mărfii: -Livrare la solicitare, în termen de 5 zile lucrătoare, pe perioada anului 2025
33183000-5 | 105 | Materiale pentru protezare | Husă pentru amputație de coapsă din lină 40x25x18 cm |  |  |  | Este destinat pentru protecția bontului amputațional de exercitarea presiunilor cupei protezei. Compoziție: bumbac lînă – 60 %, PA-10%; Culoarea: naturală. Lungimea 40 cm х Lățimea superioară 25cm lățimea inferioară 18 cm. Ambalaj în pungi de polietilen a cîte 20 buc. Condiţii de livrare a mărfii: Livrare la solicitare, în termen de 5 zile lucrătoare, pe perioada anului 2025
33183000-5 | 106 | Materiale pentru protezare | Husă pentru amputație de coapsă din lină 60x19x7,5 cm |  |  |  | Este destinat pentru protecția bontului amputațional de exercitarea presiunilor cupei protezei. Compoziție: bumbac lînă – 60 %, PA-10%; Culoarea: naturală. Lungimea 60cm х Lățimea superioară 19cm lățimea inferioară 7,5cm. Ambalaj în pungi de polietilen a cîte 20 buc. Condiţii de livrare a mărfii: Livrare la solicitare, în termen de 5 zile lucrătoare, pe perioada anului 2025
33183000-5 | 107 | Materiale pentru protezare | Husă pentru amputație de coapsă din lină 63x19x9,5 cm |  |  |  | Este destinat pentru protecția bontului amputațional de exercitarea presiunilor cupei protezei. Compoziție: bumbac lînă – 60 %, PA-10%; Culoarea: naturală. Lungimea 63cm х Lățimea superioară 19cm lățimea inferioară 9,5 cm Ambalaj în pungi de polietilen a cîte 20 buc. Condiţii de livrare a mărfii: Livrare la solicitare, în termen de 5 zile lucrătoare, pe perioada anului 2025
33183000-5 | 108 | Materiale pentru protezare | Husă pentru amputație de coapsă din lină 63x22,5x9,5 cm |  |  |  | Este destinat pentru protecția bontului amputațional de exercitarea presiunilor cupei protezei. Compoziție: bumbac lînă – 60 %, PA-10%; Culoarea: naturală. Lungimea 63 cm х Lățimea superioară 22,5cm lățimea inferioară 9,5 cm. Ambalaj în pungi de polietilen a cîte 20 buc. Condiţii de livrare a mărfii: Livrare la solicitare, în termen de 5 zile lucrătoare, pe perioada anului 2025
33183000-5 | 109 | Materiale pentru protezare | genunchere S |  |  | Perimetru partea distală 40mm, perimetrul partea proximală 50mm | Genunchera trebuie folosită exclusiv pentru ajustarea protezelor transtibiale. Genunchera asigură o susţinere îmbunătăţită a protezelor transtibiale, în timp ce permite libertatea de mişcare a genunchilui. Stratul interior din silicon. Stratul exterior din tricot. Ambalat în pungi de polietilen. Condiţii de livrare a mărfii: Livrare la solicitare, în termen de 5 zile lucrătoare, pe perioada anului 2025
33183000-5 | 110 | Materiale pentru protezare | genunchere M |  |  | Perimetru partea distală 50mm, perimetrul partea proximală 60mm
33183000-5 | 111 | Materiale pentru protezare | genunchere L |  |  | Perimetru partea distală 60mm, perimetrul partea proximală 70mm
33183000-5 | 112 | Materiale pentru protezare | Pudră de talc |  |  |  | Pudra de talc utilizată la confecționarea protezelor și cupelor de probă. Abalaj în pungi de plastic a cîte 1 kg. Ambalat în pungi de polietilen a cîte 50 m. Condiţii de livrare a mărfii: Livrare la solicitare, în termen de 5 zile lucrătoare, pe perioada anului 2025.
33183000-5 | 113 | Materiale pentru protezare | Holniten complet înălțimea piciorușului 10 mm |  |  |  | Material: metal; Culoare: nichel; Diametrul inferior al capului piciorușului (D1): 7 mm; Diametrul inferior al capului piciorușului (D2): 3,3 mm; Inălțimea capului de nit (h1): 5 mm; Diametrul piciorușului(d):3,2; Diametrul flanșei piciorușului(D3): 8,8 mm; Inălțimea piciorușului(h2): 10 mm. Ambalat în pungi de polietilen. Condiţii de livrare a mărfii: Livrare la solicitare, în termen de 5 zile lucrătoare, pe perioada anului 2025
33183000-5 | 114 | Materiale pentru protezare | Holniten complet înălțimea piciorușului 12 mm |  |  |  | Material: metal; Culoare: nichel; Diametrul inferior al capului piciorușului (D1): 7 mm; Diametrul inferior al capului piciorușului (D2): 3,3 mm; Inălțimea capului de nit (h1): 5 mm; Diametrul piciorușului(d): 3,2; Diametrul flanșei piciorușului(D3): 8,8 mm; Inălțimea piciorușului(h2): 12,3 mm Ambalat în pungi de polietilen. Condiţii de livrare a mărfii: Livrare la solicitare, în termen de 5 zile lucrătoare, pe perioada anului 2025
33183000-5 | 115 | Materiale pentru protezare | Fașă gipsată 15cm×270cm |  |  |  | Se folosește pentru obținerea negativului. Termenul pentru formarea unei forme stabile este de 5 ... 10 minute. Este ambalat în pungă de plastic. Lungimea rolei 270 cm lățimea 15 cm. Ambalat în pungi de PVC. Condiţii de livrare a mărfii: Livrare la solicitare, în termen de 5 zile lucrătoare, pe perioada anului 2025
33183000-5 | 116 | Materiale pentru protezare | Manșon de șlefuit, granulatia 40, ø 45mm |  |  |  | Semisferă din hîrtie abrazivă cu granulația 40, diametrul 45 mm. Livrare la solicitare, în termen de 5 zile lucrătoare, pe perioada anului 2025
33183000-5 | 117 | Materiale pentru protezare | Manșon de șlefuit granulatia 40, lungimea 70 mm, ø 45 mm |  |  |  | Cilindru din hîrtie abraziva granulatia 40, lungimea 70 mm, diametrul 45 mm. Livrare la solicitare, în termen de 5 zile lucrătoare, pe perioada anului 2025
33183000-5 | 118 | Materiale pentru protezare | Manșon de șlefuit granulatia 40, lungimea 200 mm, ø 73 mm |  |  |  | Cilindru din hîrtie abraziva granulatia 40, lungimea 200 mm, diametrul 73 mm. Livrare la solicitare, în termen de 5 zile lucrătoare, pe perioada anului 2025
33183000-5 | 119 | Materiale pentru protezare | Manșon de șlefuit granulatia 100, lungimea 200 mm, ø 73 mm |  |  |  | Cilindru din hîrtie abraziva granulatia 100, lungimea 200 mm, diametrul 73 mm. Livrare la solicitare, în termen de 5 zile lucrătoare, pe perioada anului 2025
33183000-5 | 120 | Materiale pentru protezare | Manșon de șlefuit granulatia 60, lungimea 200 mm, ø 73 mm |  |  |  | Cilindru din hîrtie abraziva granulatia 60, lungimea 200 mm, diametrul 73 mm. Livrare la solicitare, în termen de 5 zile lucrătoare, pe perioada anului 2025
33183000-5 | 121 |  | Bandă de șlefuit dimensiuni 1480x100 mm, granulatia 36 |  |  |  | Bandă abrazivă fixată integral sub formă de curea lungimea 1480 mm; lațimea 100 mm; granulația 36. Livrare la solicitare, în termen de 5 zile lucrătoare, pe perioada anului 2025
33183000-5 | 122 |  | Bandă de șlefuit dimensiuni 1480x100 mm, granulatia 60 |  |  |  | Bandă abrazivă fixată integral sub formă de curea lengimea 1480 mm; lațimea 100 mm; granulația 60. Livrare la solicitare, în termen de 5 zile lucrătoare, pe perioada anului 2025
33183000-5 | 123 |  | Sistema RevoFit |  |  |  | Cu RevoFit2™ puteți regla volumul zonei de recepție cupei protetice. Kiturile RevoFit2 sunt disponibile pentru cupele protetice obținute prin metoda vacumare cît și cea de laminare. Fiecare „clic” al discului asigură o reducere a volumului cu 1 mm. Sistemul RevoLock™ permite asigura o fixare sigura carcasa din silicon. Oferă fixare fiabilă indiferent de poziţia ciotului în manşon. Previne apariția miscarile pistonului in priza protetica. Sistemul poate fi controlat prin îmbrăcăminte, ceea ce permite pacientul să ajusteze fixarea căptușelii în mânecă proteza pe cont propriu. RevoLock oferă pacientului o completare permanentă contact în mânecă atunci când mergeți și chiar șezând, ghidează ciotul în mânecă când punerea unei proteze, care permite pacientului să nu-și facă griji cu privire la potrivirea ciotului, sistemul elimină problemele legate de blocarea pinului. Ambalat în pungi de PVC. Condiţii de livrare a mărfii: Livrare la solicitare, în termen de 5 zile lucrătoare, pe perioada anului 2025
33183000-5 | 124 | Materiale pentru protezare | Sistema Kiss |  |  |  | Sistem de șnur KISS Sistemele de șnur KISS pentru fixare în priza transfemurală. Sistemele de curele KISS sunt utilizate pentru fixarea în priza transfemurală. Datorită combinației unice a conexiunii proximale și distale dintre priză și căptușeală, mișcările de pistonare și rotație sunt reduse. KISS poate fi pus pe scaun, ceea ce îl face potrivit pentru utilizatorii cu grad scăzut de mobilitate. Ambalat în pungi de PVC. Condiţii de livrare a mărfii: Livrare la solicitare, în termen de 5 zile lucrătoare, pe perioada anului 2025
33183000-5 | 125 | Materiale pentru protezare | Dacron filț, neilon |  |  |  | Dacronul este o țesătură compusă din fire de neylon. Tesăturile create prin diferite tipuri de țesut din astfel de fire au nu numai rezistență, ci și capacitatea de a respinge apa, murdăria. Diferite tipuri de prelucrare conferă părții frontale a țesăturii diferite texturi, de la perfect netedă la mată, cu o structură nisipoasă. Dacronul are o greutate specifică scăzută, o gamă largă de densități. Acesta se utiliziază la laminarea cupelor pentru protezele membrelor inferioare și superioare. Culoare albă. Ambalat în pungi de PVC. Condiţii de livrare a mărfii: Livrare la solicitare, în termen de 5 zile lucrătoare, pe perioada anului 2025
33183000-5 | 126 | Materiale pentru protezare | Modul de genunchi pneumatic monocentric |  |  |  | Destinat pacienților care nu cântăresc mai mult de 125kg cu amputație unilaterală sau bilaterală de șold la orice nivel, inclusiv la exarticulație de articulația genunchiului, este recomandată pacienților cu niveluri ridicate de activitate. Greutatea modulului 1,1 kg, greutatea maximă a corpului 125 kg, înălțămea construcției 176 mm, Unghiul maxim de flexie 150º, la partea superioiară prevăzut cu piramidă la partea inferioară este prexentă bucșa. Ambalat în pungi de PVC. Condiţii de livrare a mărfii: Livrare la solicitare, în termen de 5 zile lucrătoare, pe perioada anului 2025
33183000-5 | 127 | Materiale pentru protezare | Modul de genunchi monocentric cu fixare sub greutate |  |  |  | Modulul de genunchi cu o singură axă este conceput pentru pacienții cu activitate scăzută până la moderată, amputaţii unilaterale şi bilaterale la orice nivel. La unghiuri de flexie ale modulului de până la 15° sub sarcină, flexia lui ulterioară este blocată, ceea ce asigură rezistența la flexie a genunchiului în faza de sprijin a mersului. Modulul pentru genunchi este echipat cu un dispozitiv de eliberare a gleznei încorporat și un blocaj. Există două opțiuni de operare - un modul cu fixare sub sarcină sau un modul de blocare. Excelent pentru pacienții începători. Greutatea modului 0,520 kg, unghiul maxim de flexie 130 ⁰, Material. Ambalat în pungi de PVC. Condiţii de livrare a mărfii: Livrare la solicitare, în termen de 5 zile lucrătoare, pe perioada anului 2025
33183000-5 | 128 | Materiale pentru protezare | Picior protetic pentru protezele din piele 22L |  |  |  | Destinat confecționării protezelor din piele. Material exterior: Fabricat din spumă poliuretanică de culoare bej; Material interior: Polimer pe bază de carbon; Înălțimea tocului: 15 mm; Masa maximă a corpului admisă: 100 kg. Ambalat în pungi de PVC. Condiţii de livrare a mărfii: Livrare la solicitare, în termen de 5 zile lucrătoare, pe perioada anului 2025
33183000-5 | 129 | Materiale pentru protezare | Picior protetic pentru protezele din piele 22R
33183000-5 | 130 | Materiale pentru protezare | Laba pentru protezele din piele 23L
33183000-5 | 131 | Materiale pentru protezare | Laba pentru protezele din piele 23R
33183000-5 | 132 | Materiale pentru protezare | Laba pentru protezele din piele 24L
33183000-5 | 133 | Materiale pentru protezare | Laba pentru protezele din piele 24R
33183000-5 | 134 | Materiale pentru protezare | Laba pentru protezele din piele 25L
33183000-5 | 135 | Materiale pentru protezare | Laba pentru protezele din piele 25R
33183000-5 | 136 | Materiale pentru protezare | Laba pentru protezele din piele 26L
33183000-5 | 137 | Materiale pentru protezare | Laba pentru protezele din piele 26R
33183000-5 | 138 | Materiale pentru protezare | Laba pentru protezele din piele 27R
33183000-5 | 139 | Materiale pentru protezare | Laba pentru protezele din piele 28L
33183000-5 | 140 | Materiale pentru protezare | Laba pentru protezele din piele 28R
33183000-5 | 141 | Materiale pentru protezare | Ansamblu de atele pentru aparate ortopedice |  |  |  | Se utilizează la confecționarea protezelor și ortezelor membrelor inferioare din piele. Fabricat din clase de oțel structural. • realizate din oțel rezistent la coroziune (inoxidabil); • realizate din oțel rezistent la coroziune cu grade îmbunătățite finisarea suprafețelor. Lungimea 1000 mm, Lățimea 35 mm. Ambalat în pungi de PVC. Condiţii de livrare a mărfii: Livrare la solicitare, în termen de 5 zile lucrătoare, pe perioada anului 2025
33183000-5 | 142 | Materiale pentru protezare | Seminel |  |  |  | Seiinel configurat destinat pentru confecționare protezelor de gambă, protezelor pentru amputație după Pirogof cu descărcare sub genunchi cît și la confecționarea protezelor membrelor inferioare după amputația tip Șopar sau fix aparate. Sunt utilizate pentru conferirea rigidității manșoanelor din piele. Material: oțel. Dimensiuni: c= 18 mm; a=1,2 mm. Ambalat în pungi de PVC. Condiţii de livrare a mărfii: Livrare la solicitare, în termen de 5 zile lucrătoare, pe perioada anului 2025
33183000-5 | 143 | Materiale pentru protezare | Ansamblu de atele pentru fixaparate |  |  |  | Atele pentru fix aparate cu lacăt în regiunea genunchiului cu blocare manuală cu inel, profil de bară plat, secțiuni superioare și inferioare din oțel inoxidabil, îmbinare din oțel inoxidabil. Diametul barei:18 mm; Lungimea atelei superioare: 410 mm; Lungimea atelei inferioare: 410 mm; Lățimea atelei: 20 mm. Grosimea atelei: 3 mm. Se livrează în complect. Ambalate în pungi din polietilenă. Condiţii de livrare a mărfii: Livrare la solicitare, în termen de 5 zile lucrătoare, pe perioada anului 2025
33183000-5 | 144 | Materiale pentru protezare | Ansamblu de atele pentru fixaparate |  |  |  | Atele pentru fix aparate cu lacăt în regiunea genunchiului cu lăcată, secțiuni superioare și inferioare din oțel inoxidabil, îmbinare din oțel inoxidabil. Diametul barei:18 mm; Lungimea atelei superioare: 410 mm; Lungimea atelei inferioare:390 mm; Lățimea atelei:16 mm; Grosimea atelei: 4 mm. Se livrează în complect. Ambalate în pungi din polietilenă. Condiţii de livrare a mărfii: Livrare la solicitare, în termen de 5 zile lucrătoare, pe perioada anului 2025
33183000-5 | 145 | Materiale pentru protezare | Rolă din cauciuc pentru mașina de șlefuit |  |  |  | Material poliuritan. Lungimea 200 mm; Diametru 72,5 mm; Se livrează în complect. Ambalate în pungi din polietilenă. Ambalate în pungi din polietilenă. Condiţii de livrare a mărfii: Livrare la solicitare, în termen de 5 zile lucrătoare, pe perioada anului 2025
33183000-5 | 146 | Materiale pentru protezare | gleznă din aluminiu |  | V= 250 mm, pentru lungimea piciorului 260-285mm |  | Construcţia este prevăzută cu o bălăma cu rulmenţi din plastic. Glezna este destinată pentru confecționarea protezelor din piele și talpă artificială cu amortizor în formă de clin. Sunt confecționate din lemn de tei. Pentru lungimea piciorului 260-280 mm; Înălțimea 150mm; Termen de garanție min. 24 luni. Ambalaj în cutii carton și pungi din PVC şi sigilate pentru fiecare bucată în parte. Ambalate în pungi PVC. Condiţii de livrare a mărfii: Livrare la solicitare, în termen de 5 zile lucrătoare, pe perioada anului 2025
33183000-5 | 147 | Materiale pentru protezare | Panglică țesută lațimea 45 mm mm (rigidă) |  |  |  | Se utilizează la confecționarea bandajelor, corsetelor și protezelor din piele. Este țesută din bumbac sau pliester, lățimea 45 mm, culoare: albă. Conform GOST 18827-88. Livrat în rolă a cîte 50 m. Livrare la solicitare, în termen de 5 zile lucrătoare, pe perioada anului 2025
33183000-5 | 148 | Materiale pentru protezare | Pasta goia |  |  |  | Pasta GOI Nr. 3 este un material abraziv folosit pentru șlefuirea și lustruirea suprafețelor de oțel, plastic, metale neferoase, sticlă, ceramică etc. Creat pe baza de oxid de crom cu adăugarea unui număr de alte materiale pentru a îmbunătăți proprietățile. Materialul este realizat sub formă de bare dreptunghiulare de culoare verde cu o nuanță închisă sau deschisă. Dimensiuni: 25cm x 8cm x 4cm Ambalate în pungi din polietilenă. Condiţii de livrare a mărfii: Livrare la solicitare, în termen de 5 zile lucrătoare, pe perioada anului 2025
33183000-5 | 149 | Materiale pentru protezare | Glenă pentru picior uniaxial |  |  |  | Gleznă pentru picior protetic uniaxial. Material: oțel inoxidabil și aliaj din alumin. Inălțimea construcției 20 mm, masa 0,295 kg, greutatea maximă a pacientului 100 kg. Ambalate în pungi din polietilenă. Condiţii de livrare a mărfii: Livrare la solicitare, în termen de 5 zile lucrătoare, pe perioada anului 2025
33183000-5 | 150 | Materiale pentru protezare | Cauciuc microporos tip НПШ 1200×770×19,5 mm, culoare neagră |  |  |  | Conform normativelor tehnice TY Y 22.1-40095627-003:2018, GOST 12632-79 Forma de prezentare: plăci prefabricate de dimensiuni prestabilite 1200x770x7,5mm Caracrestici de bază: • Densitatea -0,4-0,5 gr/cm³; • Duritate- 35-80º Shore Reguli pentru verificarea calităţii -la fiecare lot se verifică: ambalarea, marcarea, proprietăţile organoleptice, fizico-mecanice şi tehnologice. Ambalaj în pachete legate a câte 10 buc. cu marcarea corespunzătoare. Condiţii de livrare a mărfii: -Operatorii economici participanţi la procedura de achiziţie, vor indica în ofertă adresa de e-mail, la care vor fi primite comenzile şi vor prezenta mostre de control. - La livrare se va prezenta, pentru fiecare partidă, copia certificatului de provenienţă confirmată prin ştampila umedă a solicitantului certificatului şi a Ofertantului. -Livrare la solicitare, în termen de 5 zile lucrătoare, pe perioada anului 2025
33183000-5 | 151 | Materiale pentru protezare | Cauciuc microporos tip НПШ 1200×770×7,5 mm, culoare bej
33183000-5 | 152 | Materiale pentru protezare | Pana (Element de corecție) |  |  |  | Elementul de corecție se utilizează la confecționarea branțurilor ortopedice pentru aplatizarea bolții longitudinale. Se confeționează din cauciuc conform TY 38-5-815-67, pentru piciorul drept și stîng. Masa complectului 0,03-0,04 kg; Este compus din trei bucăți. Condiţii de livrare a mărfii: Livrare la solicitare, în termen de 5 zile lucrătoare, pe perioada anului 2025.
33183000-5 | 153 | Materiale pentru protezare | Pana (Element de corecție pentru copii) |  |  |  | DSE utilizează la confecționarea branțurilor ortopedice pentru copii în cazul aplatizării bolții longitudinale. Se confecționează din cauciuc Nr. 44 conform TY 38-5-815-67. Datele tehnice sunt indicate în tabel. Condiţii de livrare a mărfii: Livrare la solicitare, în termen de 5 zile lucrătoare, pe perioada anului 2025.
33183000-5 | 154 | Materiale pentru protezare | Derma Seal, lungimea ciorapului 40 cm, lungimea gelului 25 cm, circumferinta distala 20-31cm, circumferinta proximala 20-35 cm |  |  |  | Acest ciorap cu 3 straturi din material CoolMax® oferă durabilitate sporită și confort sporit purtătorului. Gelul polimeric moale este aplicat pe interiorul materialului textil. Sau analogii Ambalat în pungi de ploietilen. Condiţii de livrare a mărfii: Livrare la solicitare, în termen de 5 zile lucrătoare, pe perioada anului 2025
33183000-5 | 155 | Materiale pentru protezare | Derma Seal lungimea ciorapului 45 cm, lungimea gelului 33 cm, circumferinta distala 20-31cm, circumferinta proximala 20-35 cm
33183000-5 | 156 | Materiale pentru protezare | Derma Seal lungimea ciorapului 45 cm, lungimea gelului 25 cm, circumferinta distala 23-35cm, circumferinta proximala 23-40 cm
33183000-5 | 157 | Materiale pentru protezare | Derma Seal lungimea ciorapului 30 cm, lungimea gelului 25 cm, circumferinta distala 20-26cm, circumferinta proximala 28-42 cm
33183000-5 | 158 | Materiale pentru protezare | Derma Seal lungimea ciorapului 40 cm, lungimea gelului 30 cm, circumferinta distala 20-26 cm, circumferinta proximala 28-45 cm
33183000-5 | 159 | Materiale pentru protezare | Derma Seal lungimea ciorapului 70 cm, lungimea gelului 25 cm, circumferinta distala 15-22 cm, circumferinta proximala 20-32 cm
33183000-5 | 160 | Materiale pentru protezare | Adaptor uniaxial pentru picior protetic 220-250 mm |  |  |  | Adaptor uniaxial Material: oțel inoxidabil; Masa corpului max. 125 Kg; Greutatea adaptorului: 285 g. Termen de garanție min. 24 luni. Ambalat in pungi PVC sub vid. -Livrare la solicitare, în termen de 5 zile lucrătoare, pe perioada anului 2025
33183000-5 | 161 | Materiale pentru protezare | Orto-acril (4,9Kg) |  |  |  | Această rășină este utilizată numai pentru etanșare și lipire. Combinat cu umpluturi, poate fi folosit pentru a produce umpluturi. Condiţii de livrare a mărfii: Livrare la solicitare, în termen de 5 zile lucrătoare, pe perioada anului 2025
33183000-5 | 162 | Materiale pentru protezare | Plastilină pentru confecționarea protezelor modulare |  |  |  | Pentru pregătirea modelelor Pentru formarea manechinelor temporare când nu există contact direct cu rășina Ușor de formabil Usor de aplicat, chiar si pe suprafete mai mari. Ambalat în pungi de polietilen. Condiţii de livrare a mărfii: Livrare la solicitare, în termen de 5 zile lucrătoare, pe perioada anului 2025
33183000-5 | 163 | Materiale pentru protezare | Modul pentru proteze în cazul dezarticulației șoldului |  |  |  | Se utilizează în cazul protezelor pentru dezarticulație de șold. Date tehnice: Nivelul de activitate: 2-3; Material: Titan; Fixarea la partea distală cu țeavă ᴓ30 mm; Fixarea la partea proximală placă cu găuri; Înălțimea minimă a sistemului: 33 mm; Înălțimea maximă a sistemului: 360 mm; Unghiul de îndoire: 140ᴼ; Greutatea sistemului:875 g; Masa corporală maximă: 100 Kg; Ambalat în pungi PVC. Livrare la solicitare, în termen de 5 zile lucrătoare, pe perioada anului 2025.
33183000-5 | 164 | Materiale pentru protezare | Aglomerat din plută |  |  |  | Conceput pentru fabricarea de branțuri și scurtări în încălțăminte ortopedic. Livrare în foi: 500mm х 1000mm x 45 mm, densitatea 240 kg/m3.Condiţii de livrare a mărfii: Livrare la solicitare, în termen de 5 zile lucrătoare, pe perioada anului 2025.
33183000-5 | 165 | Materiale pentru protezare | Mîner pentru rașpeli plat sau semirotund |  |  |  | Mîner pentru rașpeli plat sau semirotund tip Surform. Lungimea 270mm. Masa: 0,270 kg. Ambalate în pungi din polietilenă. Condiţii de livrare a mărfii: Livrare la solicitare, în termen de 5 zile lucrătoare, pe perioada anului 2025
33183000-5 | 166 | Materiale pentru protezare | Mîner pentru rașpeli rotund |  |  |  | Mîner pentru rașpeli rotund tip Surform. Lungimea 270mm. Masa: 0,150 kg. Ambalate în pungi din polietilenă. Condiţii de livrare a mărfii: Livrare la solicitare, în termen de 5 zile lucrătoare, pe perioada anului 2025
LOTUL II Semifabricate pentru proteze membre superioare
33183000-6 | 1 | Materiale pentru protezare | Mînă pentru protezarea membrului superior din plastisol medical | Mînă pentru protezarea membrului superior din plastisol medical pentru femei (dreapta), Nr.17 plinătatea 1 |  |  | Mînă cosmetică destinată protezelor bărbaților, femeilor și copiilor, după amputarea membrelor superioare. Material: plastisol medical; Culoare: palitra bej. Carcasă monostrat; Cavitate internă: umplută cu spumă poliuretanică cu ramă metalică la toate cinci degete. Termen de garanție min. 12 luni Ambalat în pungi de polietilen. Condiţii de livrare a mărfii: Livrare la solicitare, în termen de 5 zile lucrătoare, pe perioada anului 2025
33183000-6 | 2 | Materiale pentru protezare |  | Mînă pentru protezarea membrului superior din plastisol medical pentru femei (dreapta), Nr.18 plinătatea 1
33183000-6 | 3 | Materiale pentru protezare |  | Mînă pentru protezarea membrului superior din plastisol medical pentru femei (stînga), Nr.18, plinătatea 1
33183000-6 | 4 | Materiale pentru protezare |  | Mînă pentru protezarea membrului superior din plastisol medical pentru bărbați(stînga) Nr.19, plinătatea 1
33183000-6 | 5 | Materiale pentru protezare |  | Mînă pentru protezarea membrului superior din plastisol medical pentru bărbați (stînga) Nr.21, plinătatea 1
33183000-6 | 6 | Materiale pentru protezare |  | Mînă pentru protezarea membrului superior din plastisol medical pentru bărbați (stînga) Nr.21, plinătatea 2
33183000-6 | 7 | Materiale pentru protezare |  | Mînă pentru protezarea membrului superior din plastisol medical pentru bărbați (stînga) Nr.22, plinătatea 1
33183000-6 | 8 | Materiale pentru protezare |  | Mînă pentru protezarea membrului superior din plastisol medical pentru bărbați (dreapta) Nr.22, plinătatea 1
33183000-6 | 9 | Materiale pentru protezare |  | Mînă pentru protezarea membrului superior din plastisol medical pentru bărbați (stînga) Nr.23, plinătatea 1
33183000-6 | 10 | Materiale pentru protezare |  | Mînă pentru protezarea membrului superior din plastisol medical pentru bărbați (dreapta) Nr.23, plinătatea 1
33183000-6 | 11 | Materiale pentru protezare |  | Mînă pentru protezarea membrului superior din plastisol medical pentru bărbați (dreapta) Nr.24, plinătatea 2
33183000-6 | 12 | Materiale pentru protezare |  | Mînă pentru protezarea membrului superior din plastisol medical pentru bărbați (dreapta) Nr.24, plinătatea 1
33183000-6 | 13 | Materiale pentru protezare | Mînă artificilă pentru protezarea antebrațului membrului superior (activa) | tipo dimensiunea 4 | dreapta |  | Mînă artificială din plastic (activa), destinată pentru protezarea membrului superioare. Carcasa și degetele sunt din plastic; manetele și elementele de fixare din metal. În construcția mînii este prevăzut un mecanism de apucare pasivă și o deschidere a degetelor activă care se activează cu ajutorul manete. În complect intră centura de susținere 1buc, capse 2 buc. și inelușe - 2buc. Termen de garanție min. 12 luni Ambalat în pungi de ploietilen. Condiţii de livrare a mărfii: Livrare la solicitare, în termen de 5 zile lucrătoare, pe perioada anului 2025.
33183000-6 | 14 | Materiale pentru protezare | Mînă artificilă pentru protezarea antebrațului membrului superior (activa) | tipo dimensiunea 4 | stinga
33183000-6 | 15 | Materiale pentru protezare | Mînă artificilă pentru protezarea antebrațului membrului superior (activa) | tipo dimensiunea 5 | dreapta
33183000-6 | 16 | Materiale pentru protezare | Mînă artificilă pentru protezarea antebrațului membrului superior (activa) | tipo dimensiunea 5 | stinga
33183000-6 | 17 | Materiale pentru protezare | Înveliș pentru protezele membrelor superioare | Tipo-dimensiunea Nr.5 dreapta |  |  | Înveliș pentru protezele membrelor superioare din plastisol medicinal. Grosimea pereților: 1,0-1,5 mm; Compatibil cu mîina artificială (p. 12-17) Perimetrul palmei: 180 mm. Termen de garanție min.12 luni. Ambalat în pungi de polietilen. Condiţii de livrare a mărfii: Livrare la solicitare, în termen de 5 zile lucrătoare, pe perioada anului 2025.
33183000-6 | 18 | Materiale pentru protezare |  | Tipo-dimensiunea Nr.5 stînga
33183000-6 | 19 | Materiale pentru protezare |  | Tipo-dimensiunea Nr.6 dreapta
33183000-6 | 20 | Materiale pentru protezare |  | Tipo-dimensiunea Nr.6 stînga
33183000-6 | 21 | Materiale pentru protezare | Complet de semifabricate pentru proteza de braț dreptul |  |  |  | Modulul este destinat pentru protezele de braț și umăr. Manșonul brațului și antebrațului sunt confecționate din plastic, mecanismul de direcție din metal. Mișcarea în articulația cotului este activă, cu fixarea poziției antebrațului față de braț în 7 poziții. Unirea specială permite o rotație pasivă a umărului și cotului. Dimensiunile de bază: D=70; L=270. Ambalat în pungi de polietilen. Condiţii de livrare a mărfii: Livrare la solicitare, în termen de 5 zile lucrătoare, pe perioada anului 2025.
33183000-6 | 22 | Materiale pentru protezare | Complet de semifabricate pentru proteza de braț stîngul
33183000-6 | 23 | Materiale pentru protezare | Semifabricat pentru protezele membrelor superioare |  |  |  | Semifabricat pentru protezele membrelor superioare. Ambalat în pungi de polietilen. Condiţii de livrare a mărfii: Livrare la solicitare, în termen de 5 zile lucrătoare, pe perioada anului 2025.
LOT III Materiale și semifabricate pentru bandaje și corsete
33183000-6 | 1 |  | Bandă elastică pentru corsete 60 mm, bej |  |  |  | Bandă elastică pentru corsete cu straturi intermediare împletite cu monofilament. Culoare: bej; Polyamid: 53%; Elastic: 24%; Plyester: 12%; Bumbac: 11%; Livrat în rolă a cîte 100 m. Livrare la solicitare, în termen de 5 zile lucrătoare, pe perioada anului 2025
33183000-6 | 2 | Materiale pentru protezare | Ramă metalică 50 mm |  |  |  | Ramă metalică utilizată la confecționarea corsetelor și reclinatoarelor. Material: oțel; Dimensiuni: Lungimea: 50mm; Lățimea: 19 mm. Ambalat în pungi de polietilen. Condiţii de livrare a mărfii: Livrare la solicitare, în termen de 5 zile lucrătoare, pe perioada anului 2025.
33183000-6 | 3 | Materiale pentru protezare | Ramă metalică 25 mm |  |  |  | Ramă metalică utilizată la confecționarea corsetelor și reclinatoarelor. Material: oțel; Dimensiuni: Lungimea: 25 mm mm; Lățimea: 10 mm. Ambalat în pungi de polietilen. Condiţii de livrare a mărfii: Livrare la solicitare, în termen de 5 zile lucrătoare, pe perioada anului 2025.
33183000-6 | 4 | Materiale pentru protezare | Bandă lipicioasă Velcro 25 mm(protezare), 25m/cut |  |  |  | Bandă velcro lățimea 25 mm culoare negru. Este formată în complect din două bucăți o parte cu cîrlige și o partea flaușată. Material: Poliester 100 %. Conform GOST 3001.1-93. Se livrează în role a cîte 25 m. Livrare la solicitare, în termen de 5 zile lucrătoare, pe perioada anului 2025
33183000-6 | 5 | Materiale pentru protezare | Bandă lipicioasă (Velcro) 25 mm, 25m/cut |  |  |  | Bandă velcro lățimea 25 mm culoare bej. Este formată în complect din două bucăți o parte cu cîrlige și o partea flaușată. Material: Poliester 100 %. Conform GOST 3001.1-93. Se livrează în role a cîte 25 m. Livrare la solicitare, în termen de 5 zile lucrătoare, pe perioada anului 2025
33183000-6 | 6 | Materiale pentru protezare | Element de susținere normal dreptul |  |  |  | Element de susținere pentru bandajele inghinale normal. Material: amestec de cauciuc. Greutatea:0,050 kg Ambalat în pungi de polietilen. Condiţii de livrare a mărfii: Livrare la solicitare, în termen de 5 zile lucrătoare, pe perioada anului 2025.
33183000-6 | 7 | Materiale pentru protezare | Element de susținere normal stingul
33183000-6 | 8 | Materiale pentru protezare | Element de susținere normal dreptul |  |  |  | Element de susținere pentru bandajele inghinale mărit. Material: amestec de cauciuc. Greutatea:0,080 kg. Ambalat în pungi de polietilen. Condiţii de livrare a mărfii: Livrare la solicitare, în termen de 5 zile lucrătoare, pe perioada anului 2025
33183000-6 | 9 | Materiale pentru protezare | Element de susținere mărit stingul
33183000-6 | 10 | Materiale pentru protezare | Capac fără arcă normal dreptul |  |  |  | Se utilizează la confecționarea bandajelor pentru hernii inghinale și socrale, pot fi pentru partea dreaptă sau stîngă. Sunt confecționate din metal marca 65Г. Grosimea metalului 1,2 mmm. Pentru capac mărit dimensiunile: Lungimea 97 mm; Lățimea 61 mm; Greutatea: 0,05 Kg Pentru capac normal dimensiunile: Lungimea 121 mm; Lățimea 74 mm; Lungimea arcului 82 cm; Greutatea: 0,03 kg Ambalat în pungi de polietilen. Condiţii de livrare a mărfii: Livrare la solicitare, în termen de 5 zile lucrătoare, pe perioada anului 2025
33183000-6 | 11 | Materiale pentru protezare | Capac fără arcă normal stîngul
33183000-6 | 12 | Materiale pentru protezare | Capac fără arcă mărit dreptul
33183000-6 | 13 | Materiale pentru protezare | Capac fără arcă mărit stîngul
33183000-6 | 14 | Materiale pentru protezare | Cîrlig pentru bandaje mic |  |  |  | Se utilizează la fixarea bandajelor inghinale. Se confecționează din metal oțel inoxidabil. Greutatea 0,006 g. Se livrează în bucăți. Ambalat în pungi de polietilen. Condiţii de livrare a mărfii: Livrare la solicitare, în termen de 5 zile lucrătoare, pe perioada anului 2025
33183000-6 | 15 | Materiale pentru protezare | Cîrlig pentru bandaje mare |  |  |  | Se utilizează la fixarea bandajelor inghinale. Se confecționează din metal oțel noxidabil. Greutatea 0,008 g. Se livrează în bucăți. Ambalat în pungi de polietilen. Condiţii de livrare a mărfii: Livrare la solicitare, în termen de 5 zile lucrătoare, pe perioada anului 2025
33183000-6 | 16 | Materiale pentru protezare | Atele pentru corsete 220x12x1 mm |  |  |  | Atele pentru corset cu marginile rotungite Lungimea: 220 mm; Lățimea: 12 mm Grosimea: 1 mm. Material: oțel acoperit cu un strat de vopsea; Ambalat a cîte 50 buc. Ambalat în pungi de polietilen. Condiţii de livrare a mărfii: Livrare la solicitare, în termen de 5 zile lucrătoare, pe perioada anului 2025.
33183000-6 | 17 | Materiale pentru protezare | Atele pentru corsete 230x12x1 mm |  |  |  | Atele pentru corset cu marginile rotungite Lungimea: 230 mm; Lățimea: 12 mm; Grosimea: 1 mm. Material: oțel acoperit cu un strat de vopsea; Ambalat a cîte 50 buc. Ambalat în pungi de polietilen. Condiţii de livrare a mărfii: Livrare la solicitare, în termen de 5 zile lucrătoare, pe perioada anului 2025.
33183000-6 | 18 | Materiale pentru protezare | Atele pentru corsete 240x12x1 mm |  |  |  | Atele pentru corset cu marginile rotungite Material: oțel acoperit cu un strat de vopsea; Lungimea: 240 mm; Lățimea:12 mm; Grosimea: 1 mm. Ambalat a cîte 50 buc. Ambalat în pungi de polietilen. Condiţii de livrare a mărfii: Livrare la solicitare, în termen de 5 zile lucrătoare, pe perioada anului 2025
33183000-6 | 19 | Materiale pentru protezare | Atele pentru corsete 250x12x1 mm |  |  |  | Atele pentru corset cu marginile rotungite Material: oțel acoperit cu un strat de vopsea; Lungimea: 250 mm; Lățimea: 12 mm; Grosimea: 1 mm. Ambalat a cîte 50 buc. Ambalat în pungi de polietilen. Condiţii de livrare a mărfii: Livrare la solicitare, în termen de 5 zile lucrătoare, pe perioada anului 2025
33183000-6 | 20 | Materiale pentru protezare | Atele pentru corsete 260x12x1 mm |  |  |  | Atele pentru corset cu marginile rotungite Material: oțel acoperit cu un strat de vopsea; Lungime: 260 mm; Lățimea: 12 mm; Grosimea: 1 mm. Ambalat a cîte 50 buc. Ambalat în pungi de polietilen. Condiţii de livrare a mărfii: Livrare la solicitare, în termen de 5 zile lucrătoare, pe perioada anului 2025
33183000-6 | 21 | Materiale pentru protezare | Atele pentru corsete 300x12x1 mm |  |  |  | Atele pentru corset cu marginile rotungite Material: oțel acoperit cu un strat de vopsea; Lungime 300 mm. Lățimea: 12 mm; Grosimea 1 mm. Ambalat a cîte 50 buc. Ambalat în sacoșe de ploietilen. Condiţii de livrare a mărfii: -Livrare la solicitare, în termen de 5 zile lucrătoare, pe perioada anului 2025
33183000-6 | 22 | Materiale pentru protezare | Atele pentru corsete 340x12x1 mm |  |  |  | Atele pentru corset cu marginile rotungite Material: oțel acoperit cu un strat de vopsea; Lungime: 340 mm; Lățimea: 12 mm; Grosimea: 1 mm. Ambalat a cîte 50 buc. Ambalat în pungi de polietilen. Condiţii de livrare a mărfii: Livrare la solicitare, în termen de 5 zile lucrătoare, pe perioada anului 2025
33183000-6 | 23 | Materiale pentru protezare | Atele pentru corsete 510x12x1 mm |  |  |  | Atele pentru corset cu marginile rotungite Material: oțel acoperit cu un strat de vopsea; Lungimea: 510mm; Lățimea: 12 mm; Grosimea: 1 mm; Ambalat a cîte 50 buc. Condiţii de livrare a mărfii: Livrare la solicitare, în termen de 5 zile lucrătoare, pe perioada anului 2025
33183000-6 | 24 | Materiale pentru protezare | Atele pentru corsete 240x12x0,5 mm |  |  |  | Atele pentru corset cu marginile rotungite Material: oțel acoperit cu un strat de vopsea; Lungime: 240 mm; Lățimea: 12 mm; Grosimea: 0,5 mm. Ambalat a cîte 50 buc. Ambalat în pungi de polietilen. Condiţii de livrare a mărfii: Livrare la solicitare, în termen de 5 zile lucrătoare, pe perioada anului 2025
33183000-6 | 25 | Materiale pentru protezare | Atele pentru corsete 250x12x0,5 mm |  |  |  | Atele pentru corset cu marginile rotungite Material: oțel acoperit cu un strat de vopsea; Lungime: 250 mm; Lățimea: 12 mm; Grosimea: 0,5 mm. Ambalat a cîte 50 buc. Ambalat în pungi de polietilen. Condiţii de livrare a mărfii: Livrare la solicitare, în termen de 5 zile lucrătoare, pe perioada anului 2025
33183000-6 | 26 | Materiale pentru protezare | Atele pentru corsete 260x12x0,5 mm |  |  |  | Atele pentru corset cu marginile rotungite Material: oțel acoperit cu un strat de vopsea; Lungime: 260 mm; Lățimea: 12 mm; Grosimea: 0,5 mm. Ambalat a cîte 50 buc. Ambalat în pungi de polietilen. Condiţii de livrare a mărfii: Livrare la solicitare, în termen de 5 zile lucrătoare, pe perioada anului 2025
33183000-6 | 27 | Materiale pentru protezare | Atele pentru corsete 270x12x0,5 mm |  |  |  | Atele pentru corset cu marginile rotungite Material: oțel acoperit cu un strat de vopsea; Lungime: 270 mm; Lățimea: 12 mm; Grosimea: 0,5 mm. Ambalat a cîte 50 buc. Ambalat în pungi de polietilen. Condiţii de livrare a mărfii: Livrare la solicitare, în termen de 5 zile lucrătoare, pe perioada anului 2025
33183000-6 | 28 | Materiale pentru protezare | Atele pentru corsete 280x12x0,5 mm |  |  |  | Atele pentru corset cu marginile rotungite Material: oțel acoperit cu un strat de vopsea; Lungime: 280 mm; Lățimea: 12 mm; Grosimea: 0,5 mm. Ambalat a cîte 50 buc. Ambalat în pungi de polietilen. Condiţii de livrare a mărfii: Livrare la solicitare, în termen de 5 zile lucrătoare, pe perioada anului 2025
33183000-6 | 29 | Materiale pentru protezare | Atele pentru corsete 300x12x0,5 mm |  |  |  | Atele pentru corset cu marginile rotungite Material: oțel acoperit cu un strat de vopsea; Lungime: 300 mm; Lățimea: 12 mm; Grosimea: 0,5 mm. Ambalat a cîte 50 buc. Ambalat în pungi de polietilen. Condiţii de livrare a mărfii: Livrare la solicitare, în termen de 5 zile lucrătoare, pe perioada anului 2025.
33183000-6 | 30 | Materiale pentru protezare | Atele pentru corsete 510x12x0,5 mm |  |  |  | Atele pentru corset cu marginile rotungite Material: oțel acoperit cu un strat de vopsea; Lungimea: 510 mm; Lățimea: 12 mm; Grosimea: 0,5 mm; Ambalat a cîte 50 buc. Ambalat în pungi de polietilen. Condiţii de livrare a mărfii: Livrare la solicitare, în termen de 5 zile lucrătoare, pe perioada anului 2025
33183000-6 | 31 | Materiale pentru protezare | Capse din aramă pentru corsete rigide |  |  |  | Capsele sunt destinate pentru înșirtarea protezelor din piele, fix aparatelor, ortezelor și corsetelor. Material utilizat: foaie subțire din alamă. Ambalaj în cutii carton și pungi din PVC şi sigilate pentru fiecare bucată în parte. Condiţii de livrare a mărfii: Livrare la solicitare, în termen de 5 zile lucrătoare, pe perioada anului 2025
33183000-6 | 32 | Materiale pentru protezare | Capse Б26 |  |  |  | Capsele sunt destinate pentru bandaje și corsete. Material utilizat: foaie subțire din oțel. Ambalaj în cutii carton și pungi din PVC şi sigilate pentru fiecare bucată în parte. Condiţii de livrare a mărfii: Livrare în cutii la solicitare, în termen de 5 zile lucrătoare, pe perioada anului 2025
33183000-6 | 33 |  | Blană artificială |  |  |  | Să corespundă TУ BY 400076540. 286-2017 sau reglamentărilor tehnice aprobate în țara producătorului. Se va indica preţul pentru 1 m2 de material, calitatea I. Compoziţie: 100% poliester PE. Înălțimea spicului - 12mm. Densitatea: 320-450 ± 10% gr/m². Lăţimea - 151 cm, lungimea- 24,8 m. Suprafaţa ruloului- max.100 m2. Ambalaj în rulouri. Reguli pentru verificarea calităţii - la fiecare lot se verifică: ambalarea, marcarea, proprietăţile organoleptice, fizico-mecanice şi tehnologice. Condiţii de livrare a mărfii: - Operatorii economici participanţi la procedura de achiziţie, vor prezenta mostre de control. - La livrare se va prezenta, pentru fiecare partidă, copia certificatului de provenienţă. Livrare la solicitare, în termen de 5 zile lucrătoare, pe perioada anului 2025
33183000-6 | 34 | Materiale pentru protezare | Capse pentru încălțăminte Б 98 nichel |  |  |  | Capsele sunt destinate pentru fabricarea încălțămintei. Culoare Nichel. Material utilizat: foaie subțire din oțel. Ambalaj în cutii carton și pungi din PVC şi sigilate pentru fiecare bucată în parte. Condiţii de livrare a mărfii: Livrare în cutii, la solicitare, în termen de 5 zile lucrătoare, pe perioada anului 2025
33183000-6 | 35 | Materiale pentru protezare | Capse pentru încălțăminte Б 98 negre |  |  |  | Capsele sunt destinate pentru încălțămintei. Culoare Negru. Material utilizat: foaie subțire din oțel. Ambalaj în cutii carton și pungi din PVC. Condiţii de livrare a mărfii: Livrare în cutii, la solicitare, în termen de 5 zile lucrătoare, pe perioada anului 2025
33183000-6 | 36 | Materiale pentru protezare | Catarame 16 mm |  |  |  | Cătăramă din oțel, ștanțată. Lungimea: 18 mm; lățimea: 16 mm. Ambalaj în cutii carton și pungi din PVC. Condiţii de livrare a mărfii: Livrare în cutii la solicitare, în termen de 5 zile lucrătoare, pe perioada anului 2025
33183000-6 | 37 | Materiale pentru protezare | Catarame 18 mm |  |  |  | Cătăramă din oțel, ștanțată. Lungimea: 20 mm; lățimea: 18 mm. Ambalaj în cutii carton și pungi din PVC. Condiţii de livrare a mărfii: Livrare în cutii, la solicitare, în termen de 5 zile lucrătoare, pe perioada anului 2025
33183000-6 | 38 | Materiale pentru protezare | Catarame 14 mm |  |  |  | Cătăramă din oțel, ștanțată. Lungimea: 18 mm; lățimea: 14 mm. Ambalaj în cutii carton și pungi din PVC. Condiţii de livrare a mărfii: Livrare în cutii, la solicitare, în termen de 5 zile lucrătoare, pe perioada anului 2025
33183000-6 | 39 | Materiale pentru protezare | Supinator Г92 |  |  |  | TY-Y-19358098.01-96 Glencul reprezintă o lamelă prefabricată din oțel călit tratat termic prevăzut cu orificii pentru fixare. Dimensiunile de bază: Lungimea: 113 mm, lățimea: 14±1,0 mm, ondularea - 2 Reguli pentru verificarea calităţii - la fiecare lot se verifică: ambalarea, marcarea, proprietăţile organoleptice, fizico-mecanice şi tehnologice. Ambalaj - pachete sigilate a câte 1000 buc. cu marcarea corespunzătoare. Condiţii de livrare a mărfii: - Operatorii economici participanţi la procedura de achiziţie, vor indica în ofertă adresa de e-mail, la care vor fi primite comenzile şi vor prezenta mostre de control. Ambalaj în cutii carton și pungi din PVC. Condiţii de livrare a mărfii: Livrare în cutii la solicitare, în termen de 5 zile lucrătoare, pe perioada anului 2025
33183000-6 | 40 | Materiale pentru protezare | Supinator Г93 |  |  |  | TY-Y-19358098.01-96 Glencul reprezintă o lamelă prefabricată din oțel călit tratat termic prevăzut cu orificii pentru fixare. Dimensiunile de bază: Lungimea: 125 mm, lățimea: 14±1,0 mm, ondularea - 2 Reguli pentru verificarea calităţii - la fiecare lot se verifică: ambalarea, marcarea, proprietăţile organoleptice, fizico-mecanice şi tehnologice. Ambalaj - pachete sigilate a câte 1000 buc. cu marcarea corespunzătoare. Condiţii de livrare a mărfii: - Operatorii economici participanţi la procedura de achiziţie, vor indica în ofertă adresa de e-mail, la care vor fi primite comenzile şi vor prezenta mostre de control. Ambalaj în cutii carton și pungi din PVC. Condiţii de livrare a mărfii: -Livrare în cutii la solicitare, în termen de 5 zile lucrătoare, pe perioada anului 2025
33183000-6 | 41 | Materiale pentru protezare | Cuie pentru încălțăminte K26 |  |  |  | Cuie pentru confecționarea încălțămintei. Lungimea: 26 mm; grosimea: 1,5mm. Material: oțel. Condiţii de livrare a mărfii: Livrare în cutii la solicitare, în termen de 5 zile lucrătoare, pe perioada anului 2025
| 42 | Materiale pentru protezare | Aţa 45 ЛЛ (5000m) 20 bobine -culoarea negru, 20 bobine - culoarea alb |  |  |  | Ață de cusut conform GOST 6309-93. Se livraeză în bobine a cîte 5000 m. Livrat în bucăți. Condiţii de livrare a mărfii: Livrare la solicitare, în termen de 5 zile lucrătoare, pe perioada anului 2025
| 43 | Materiale pentru protezare | Aţa de lavsan 70 ЛЛ (2500 m)(45 bobine-bej;70 bobine - negre, 50 bobine-albe;15 bobine albastru închis; 5 bobine-cafenii;5 bobine-roșu;10 bobine - gri) |  |  |  | Ață de cusut conform GOST 6309-93. Se livraeză în bobine a cîte 2500 m. Livrat în bucăți. Condiţii de livrare a mărfii: Livrare la solicitare, în termen de 5 zile lucrătoare, pe perioada anului 2025
33183000-6 | 44 | Materiale pentru protezare | Cuie pentru încălțăminte K24 |  |  |  | Cuie pentru confecționarea încălțămintei, Lungimea: 24 mm; grosimea: 1,5mm, Material: oțel. Condiţii de livrare a mărfii: Livrare în cutii la solicitare, în termen de 5 zile lucrătoare, pe perioada anului 2025
33183000-6 | 45 | Materiale pentru protezare | Neopren 4mm |  |  |  | Neoprenul este o țesătură sintetică ușoară concepută pentru uz industrial. Produsele pe bază de cauciuc/cauciuc spumat -se caracterizează prin rezistență și elasticitate, rezistență la rupere. Principalele proprietăți ale unei astfel de țesături includ următoarele: Elasticitate ridicată. Greutate redusă. Capacitatea de a reține căldura. Rezistență la deteriorări mecanice și uzură. Hipoalergenic, poate fi folosit de persoanele cu piele sensibilă. Rezistența la apă. Lațimea: 130 mm. Livrat în role. Condiţii de livrare a mărfii: Livrare la solicitare, în termen de 5 zile lucrătoare, pe perioada anului 2025
33183000-6 | 46 | Materiale pentru protezare | Semifabricate-Carcase pentru confecționarea branțurilor ortopedice 230 mm |  |  |  | Utilizate la confecționarea branțurilor ortopedice. Material: poliamid. Se livrează în perechi prefabricate (stînga/dreapta) Ambalat în pungi de polietilen. Livrat în perechi. Condiţii de livrare a mărfii: Livrare la solicitare, în termen de 5 zile lucrătoare, pe perioada anului 2025.
33183000-6 | 47 | Materiale pentru protezare | Semifabricate-Carcase pentru confecționarea branțurilor ortopedice 240 mm
33183000-6 | 48 | Materiale pentru protezare | Semifabricate-Carcase pentru confecționarea branțurilor ortopedice 250 mm
33183000-6 | 49 | Materiale pentru protezare | Semifabricate-Carcase pentru confecționarea branțurilor ortopedice 260 mm
33183000-6 | 50 | Materiale pentru protezare | Semifabricate-Carcase pentru confecționarea branțurilor ortopedice 270 mm
33183000-6 | 51 | Materiale pentru protezare | Semifabricate-Carcase pentru confecționarea branțurilor ortopedice 280 mm
LOT IV Spuma poliuritanica
44110000-0 | 1 | Materiale de construcții | Spumă poliuritanică grosimea 1400х2000х5 mm |  |  |  | Destinată pentru confecționare învelișului cosmetic al protezelor membrelor inferioare și superioare. Densitatea: 30 kg/m3. Dimensiune foaie: 1000×2000 mm. Culoarea: bej Ambalat în pungi de polietilen. Condiţii de livrare a mărfii: Livrare la solicitare, în termen de 5 zile lucrătoare, pe perioada anului 2025
44110000-0 | 2 | Materiale de construcții | Spumă poliuritanică grosimea 1400х2000х80 mm |  |  |  | Destinată pentru confecționare învelișului cosmetic al protezelor membrelor inferioare și superioare. Densitatea: 30 kg/m3. Dimensiune foaie: 1000×2000 mm. Culoarea: bej. Ambalat în pungi de polietilen. Condiţii de livrare a mărfii: -Livrare la solicitare, în termen de 5 zile lucrătoare, pe perioada anului 2025