## Лист1
Nr. Lot | Denumire Lot | Specificație tehnică | Preț fără TVA | Unitatea de măsură | ADMINISTRATIA NATIONALA A PENITENCIARELOR | CABINETUL INDIVIDUAL AL MEDICULUI DE FAMILIE CORJAN VIORICA | CABINETUL INDIVIDUAL AL MEDICULUI DE FAMILIE PLESCA ELENA | CABINETUL INDIVIDUAL AL MEDICULUI DE FAMILIE SAPTEFRATI LUDMILA | CENTRUL CONSULTATIV - DIAGNOSTIC AL MINISTERULUI APARARII | CENTRUL DE PLASAMENT PENTRU PERSOANE VIRSTNICE SI PERSOANE CU DIZABILITATI CHISINAU | CENTRUL DE PLASAMENT PENTRU PERSOANE VIRSTNICE SI PERSOANE CU DIZABILITATI COM COCIERI | CENTRUL DE PLASAMENT TEMPORAR PENTRU PERSOANE CU DIZABILITATI (ADULTE) BADICENI | CENTRUL DE PLASAMENT TEMPORAR PENTRU PERSOANE CU DIZABILITATI (ADULTE) BALTI | CENTRUL DE PLASAMENT TEMPORAR PENTRU PERSOANE CU DIZABILITATI (ADULTE) BRINZENI | CENTRUL DE PLASAMENT TEMPORAR PENTRU PERSOANE CU DIZABILITATI HINCESTI | CENTRUL DE PLASAMENT SI REABILITARE PENTRU COPII DE VARSTA FRAGEDA MUN CHISINAU | CENTRUL DE PLASAMENT TEMPORAR PENTRU PERSOANE CU DIZABILITATI MUN ORHEI | II CABINETUL INDIVIDUAL AL MEDICULUI DE FAMILIE BLEGA LILIA | CENTRUL MEDICILOR DE FAMILIE PANFILI PAVEL | IM CENTRUL STOMATOLOGIC MUNICIPAL CHISINAU | CENTRUL DE RECUPERARE PENTRU COPII CEADIR-LUNGA | IM CENTRUL STOMATOLOGIC RAIONAL CIMISLIA | IM CENTRUL STOMATOLOGIC RAIONAL CRIULENI | IM CENTRUL STOMATOLOGIC RAIONAL OCNITA | IM CENTRUL STOMATOLOGIC RAIONAL SOROCA | IM CLINICA STOMATOLOGICA DIN ORHEI | IM CENTRUL STOMATOLOGIC RAIONAL TELENESTI | CENTRUL NATIONAL DE TRANSFUZIE A SANGELUI | CMF SATIAMED | IMSP ASOCIATIA MEDICALA TERITORIALA BOTANICA | IMSP ASOCIATIA MEDICALA TERITORIALA BUIUCANI | IMSP ASOCIATIA MEDICALA TERITORIALA CIOCANA | IMSP ASOCIATIA MEDICALA TERITORIALA RASCANI | IMSP CENTRUL DE SANATATE BACIOI | IMSP CENTRUL DE SANATATE BADICENI | IMSP CENTRUL DE SANATATE BAIMACLIA | IMSP CENTRUL DE SANATATE BALABANESTI | IMSP CENTRUL DE SANATATE BARDAR | IMSP CENTRUL DE SANATATE BASARABEASCA | IMSP CENTRUL DE SANATATE BASCALIA | IMSP CENTRUL DE SANATATE BIRUINTA | IMSP CENTRUL DE SANATATE BOROGANI | IMSP CENTRUL DE SANATATE BRAVICEA | IMSP CENTRUL DE SANATATE BRAVICENI | IMSP CENTRUL DE SANATATE BRICENI | IMSP CENTRUL DE SANATATE BUBUIECI | IMSP CENTRUL DE SANATATE BUDESTI | IMSP CENTRUL DE SANATATE BUJOR | IMSP CENTRUL DE SANATATE CAHUL | IMSP CENTRUL DE SANATATE CAZANESTI | IMSP CENTRUL DE SANATATE CAUSENI | IMSP CENTRUL DE SANATATE CHETROSU | IMSP CENTRUL DE SANATATE CAZACLIA | IMSP CENTRUL DE SANATATE CHIPERCENI | IMSP CENTRUL DE SANATATE CHISCARENI | IMSP CENTRUL DE SANATATE CHIRSOVA | IMSP CENTRUL DE SANATATE CIOBALACCIA | IMSP CENTRUL DE SANATATE CIOLACU NOU | IMSP CENTRUL DE SANATATE CIUCIULENI | IMSP CENTRUL DE SANATATE COSTESTI RASCANI | IMSP CENTRUL DE SANATATE COLONITA | IMSP CENTRUL DE SANATATE COJUSNA | IMSP CENTRUL DE SANATATE COPANCA | IMSP CENTRUL DE SANATATE CONGAZ | IMSP CENTRUL DE SANATATE CIMISLIA | IMSP CENTRUL DE SANATATE CINISEUTI | IMSP CENTRUL DE SANATATE COMRAT | IMSP CENTRUL DE SANATATE CORLATENI | IMSP CENTRUL DE SANATATE CORJEUTI | IMSP CENTRUL DE SANATATE COSAUTI | IMSP CENTRUL DE SANATATE CIORESCU | IMSP CENTRUL DE SANATATE CIUCIULEA | IMSP CENTRUL DE SANATATE COSTESTI IALOVENI | IMSP CENTRUL DE SANATATE NISPORENI | IMSP CENTRUL DE SANATATE CRIULENI | IMSP CENTRUL DE SANATATE CORTEN | IMSP CENTRUL DE SANATATE CRIHANA VECHE | IMSP CENTRUL DE SANATATE CUPCINI | IMSP CENTRUL DE SANATATE DONDUSENI | IMSP CENTRUL DE SANATATE DROCHIA A MANZIUC | IMSP CENTRUL DE SANATATE DURLESTI | IMSP CENTRUL DE SANATATE FALESTI | IMSP CENTRUL DE SANATATE GHIDIGHICI | IMSP CENTRUL DE SANATATE FILIPENI | IMSP CENTRUL DE SANATATE FRUNZA | IMSP CENTRUL DE SANATATE GOTESTI | IMSP CENTRUL DE SANATATE HASNASENII MARI | IMSP CENTRUL DE SANATATE GAVANOASA | IMSP CENTRUL DE SANATATE HARBOVAT | IMSP CENTRUL DE SANATATE HORESTI | IMSP CENTRUL DE SANATATE ISACOVA | IMSP CENTRUL DE SANATATE IVANCEA | IMSP CENTRUL DE SANATATE HRUSOVA | IMSP CENTRUL DE SANATATE IARGARA | IMSP CENTRUL DE SANATATE OLANESTI | IMSP CENTRUL DE SANATATE GRATIESTI | IMSP CENTRUL DE SANATATE ISCALAU | IMSP CENTRUL DE SANATATE LAPUSNA PASCANI | IMSP CENTRUL DE SANATATE LARGA | IMSP CENTRUL DE SANATATE LARGA NOUA | IMSP CENTRUL DE SANATATE LIMBENII VECHI | IMSP CENTRUL DE SANATATE LOZOVA | IMSP CENTRUL DE SANATATE MACARESTI-COSTULENI | IMSP CENTRUL DE SANATATE MARAMONOVCA | IMSP CENTRUL DE SANATATE MIHAILENI | IMSP CENTRUL DE SANATATE MILESTII MICI | IMSP CENTRUL DE SANATATE MINDIC | IMSP CENTRUL DE SANATATE MATEUTI | IMSP CENTRUL DE SANATATE OCHIUL ALB | IMSP CENTRUL DE SANATATE ONISCANI | IMSP CENTRUL DE SANATATE ORHEI NR 1 | IMSP CENTRUL DE SANATATE OTACI | IMSP CENTRUL DE SANATATE PARCANI | IMSP CENTRUL DE SANATATE PARJOLTENI | IMSP CENTRUL DE SANATATE PEPENI | IMSP CENTRUL DE SANATATE PUHOI | IMSP CENTRUL DE SANATATE PRIPICENI RAZESI | IMSP CENTRUL DE SANATATE RACOVAT | IMSP CENTRUL DE SANATATE RADOAIA | IMSP CENTRUL DE SANATATE RASCANI | IMSP CENTRUL DE SANATATE RASPOPENI | IMSP CENTRUL DE SANATATE ROSCANI | IMSP CENTRUL DE SANATATE SALCUTA | IMSP CENTRUL DE SANATATE SANGEREI | IMSP CENTRUL DE SANATATE SANGEREII NOI | IMSP CENTRUL DE SANATATE SIRETI | IMSP CENTRUL DE SANATATE SLOBOZIA MARE | IMSP CENTRUL DE SANATATE SOFIA | IMSP CENTRUL DE SANATATE SOROCA-NOUA | IMSP CENTRUL DE SANATATE SOROCA | IMSP CENTRUL DE SANATATE STAUCENI | IMSP CENTRUL DE SANATATE STURZOVCA | IMSP CENTRUL DE SANATATE SARATENII VECHI | IMSP CENTRUL DE SANATATE TVARDITA | IMSP CENTRUL DE SANATATE TARACLIA | IMSP CENTRUL DE SANATATE TARACLIA CAUSENI | IMSP CENTRUL DE SANATATE TARIGRAD | IMSP CENTRUL DE SANATATE TELENESTI | IMSP CENTRUL DE SANATATE TOCUZ | IMSP CENTRUL DE SANATATE TAUL | IMSP CENTRUL DE SANATATE TRUSENI | IMSP CENTRUL DE SANATATE VALCINET | IMSP CENTRUL DE SANATATE VALEA MARE | IMSP CENTRUL DE SANATATE VARATIC | IMSP CENTRUL DE SANATATE VASILCAU | IMSP CENTRUL DE SANATATE VATRA | IMSP CENTRUL DE SANATATE VORNICENI | IMSP CENTRUL DE SANATATE VADUL LUI VODĂ | IMSP CENTRUL DE SANATATE ZARNESTI | IMSP CENTRUL DE SANATATE ZGURITA | IMSP CENTRUL DE SANATATE ZUBRESTI | IMSP CENTRUL MEDICILOR DE FAMILIE FLORESTI | IMSP CENTRUL MEDICILOR DE FAMILIE MUNICIPAL BALTI | IMSP CENTRUL NATIONAL DE ASISTENTA MEDICALA URGENTA PRESPITALICEASCA | IMSP CENTRUL REPUBLICAN DE DIAGNOSTICARE MEDICALA | IMSP CENTRUL REPUBLICAN DE REABILITARE PENTRU COPII | IMSP CENTRUL STOMATOLOGIC MUNICIPAL DE COPII | IMSP CLINICA UNIVERSITARA DE ASISTENTA MEDICALA PRIMARA A USMF N TESTIMITANU | IMSP INSTITUTUL DE CARDIOLOGIE | IMSP INSTITUTUL DE PNEUMOLOGIE CHIRIL DRAGANIUC | IMSP INSTITUTUL DE MEDICINA URGENTA | IMSP INSTITUTUL MAMEI SI COPILULUI | IMSP INSTITUTUL ONCOLOGIC | IMSP POLICLINICA DE STAT | IMSP POLICLINICA STOMATOLOGICA REPUBLICANA | IMSP INSTITUTUL DE NEUROLOGIE și NEUROCHIRURGIE DIOMID GHERMAN | IMSP SPITALUL CARPINENI | IMSP SPITALUL CLINIC BALTI | IMSP SPITALUL CLINIC DE BOLI INFECTIOASE T CIORBA, locația de pe bd.Ștefan cel Mare și Sfânt, 163, mun.Chișinău | IMSP SPITALUL CLINIC DE BOLI INFECTIOASE T CIORBA, locația de pe str.Costiujeni 51, or.Codru, mun.Chișinău | IMSP SPITALUL CLINIC DE PSIHIATRIE | IMSP SPITALUL CLINIC DE TRAUMATOLOGIE SI ORTOPEDIE | IMSP SPITALUL CLINIC MUNICIPAL DE BOLI CONTAGIOASE DE COPII | IMSP SPITALUL CLINIC MUNICIPAL DE COPII NR 1 | IMSP SPITALUL CLINIC MUNICIPAL DE COPII V IGNATENCO | IMSP SPITALUL CLINIC MUNICIPAL DE FTIZIOPNEUMOLOGIE | IMSP SPITALUL CLINIC MUNICIPAL GHEORGHE PALADI | IMSP SPITALUL CLINIC MUNICIPAL SFANTA TREIME | IMSP SPITALUL CLINIC MUNICIPAL SFANTUL ARHANGHEL MIHAIL | IMSP SPITALUL CLINIC REPUBLICAN TIMOFEI MOSNEAGA | IMSP SPITALUL DE PSIHIATRIE BALTI | IMSP SPITALUL DE PSIHIATRIE ORHEI | IMSP SPITALUL DE STAT | IMSP SPITALUL RAIONAL ANENII NOI | IMSP SPITALUL RAIONAL BASARABEASCA | IMSP SPITALUL RAIONAL BRICENI | IMSP SPITALUL RAIONAL CAHUL | IMSP SPITALUL RAIONAL CALARASI | IMSP SPITALUL RAIONAL CANTEMIR | IMSP SPITALUL RAIONAL CAUSENI ANA SI ALEXANDRU | IMSP SPITALUL RAIONAL CEADIR-LUNGA | IMSP SPITALUL RAIONAL CIMISLIA | IMSP SPITALUL RAIONAL COMRAT ISAAC GURFINCHEL | IMSP SPITALUL RAIONAL CRIULENI | IMSP SPITALUL RAIONAL DONDUSENI | IMSP SPITALUL RAIONAL DROCHIA NICOLAE TESTEMITANU | IMSP SPITALUL RAIONAL EDINET | IMSP SPITALUL RAIONAL FALESTI | IMSP SPITALUL RAIONAL FLORESTI | IMSP SPITALUL RAIONAL GLODENI | IMSP SPITALUL RAIONAL HANCESTI | IMSP SPITALUL RAIONAL IALOVENI | IMSP SPITALUL RAIONAL LEOVA | IMSP SPITALUL RAIONAL NISPORENI | IMSP SPITALUL RAIONAL OCNITA | IMSP SPITALUL RAIONAL ORHEI | IMSP SPITALUL RAIONAL RASCANI | IMSP SPITALUL RAIONAL REZINA | IMSP SPITALUL RAIONAL SANGEREI | IMSP SPITALUL RAIONAL SOLDANESTI | IMSP SPITALUL RAIONAL SOROCA A PRISACARI | IMSP SPITALUL RAIONAL STEFAN VODA | IMSP SPITALUL RAIONAL STRASENI | IMSP SPITALUL RAIONAL TARACLIA | IMSP SPITALUL RAIONAL TELENESTI | IMSP SPITALUL RAIONAL UNGHENI | IMSP SPITALUL RAIONAL VULCANESTI | IP STOMATOLOGIE COMRAT | SERVICIUL DE INFORMATII SI SECURITATE AL REPUBLICII MOLDOVA | SERVICIUL MEDICAL AL MINISTERULUI AFACERILOR INTERNE | SPITALUL CLINIC MILITAR CENTRAL | IMSP SPITALUL CLINIC DE RECUPERARE ȘI ÎNGRIJIRI CRONICE | IMSP CENTRUL DE SANATATE PRODANESTI | Total | Categorie | Nr. Lot procedură inițială
1 | Ac chirurgical B 501 - 0 (7) | Ac chirurgical B 501 - 0 (7) | 8.2733 | Bucată | [163 empty] | 24 | [19 empty] | 24 | [35 empty] | 48 | Consumabile medicale chirurgicale | 01-18 | 397.12
| Ac chirurgical B 501 - 00 (6) | Ac chirurgical B 501 - 00 (6) | 8.2733 | Bucată | [163 empty] | 24 | [55 empty] | 24 | Consumabile medicale chirurgicale | 01-18 | 198.56
| Ac chirurgical B 501 - 000 (5) | Ac chirurgical B 501 - 000 (5) | 8.2733 | Bucată | [163 empty] | 24 | [55 empty] | 24 | Consumabile medicale chirurgicale | 01-18 | 198.56
| Ac chirurgical B 501 - 1 (8) | Ac chirurgical B 501 - 1 (8) | 8.2733 | Bucată | [188 empty] | 12 | [16 empty] | 12 | [13 empty] | 24 | Consumabile medicale chirurgicale | 01-18 | 198.56
| Ac chirurgical B 501 - 10 (17) | Ac chirurgical B 501 - 10 (17) | 8.2733 | Bucată | [188 empty] | 12 |  |  | 12 | [6 empty] | 12 | [20 empty] | 36 | Consumabile medicale chirurgicale | 01-18 | 297.84
| Ac chirurgical B 501 - 11 (18) | Ac chirurgical B 501 - 11 (18) | 8.2733 | Bucată | [183 empty] | 36 | [7 empty] | 12 | [27 empty] | 48 | Consumabile medicale chirurgicale | 01-18 | 397.12
| Ac chirurgical B 501 - 12 (19) | Ac chirurgical B 501 - 12 (19) | 8.2733 | Bucată | [183 empty] | 36 | [7 empty] | 12 | [6 empty] | 12 | [20 empty] | 60 | Consumabile medicale chirurgicale | 01-18 | 496.4
| Ac chirurgical B 501 - 13 (20) | Ac chirurgical B 501 - 13 (20) | 8.2733 | Bucată | [183 empty] | 24 | [35 empty] | 24 | Consumabile medicale chirurgicale | 01-18 | 198.56
| Ac chirurgical B 501 - 14 (21) | Ac chirurgical B 501 - 14 (21) | 8.2733 | Bucată | [183 empty] | 24 | [14 empty] | 12 | [20 empty] | 36 | Consumabile medicale chirurgicale | 01-18 | 297.84
| Ac chirurgical B 501 - 16 (23) | Ac chirurgical B 501 - 16 (23) | 8.2733 | Bucată | [173 empty] | 12 | [14 empty] | 12 | [9 empty] | 12 | [20 empty] | 36 | Consumabile medicale chirurgicale | 01-18 | 297.84
| Ac chirurgical B 501 - 2 (9) | Ac chirurgical B 501 - 2 (9) | 8.2733 | Bucată | [163 empty] | 24 | [37 empty] | 12 |  |  |  | 12 | [13 empty] | 48 | Consumabile medicale chirurgicale | 01-18 | 397.12
| Ac chirurgical B 501 - 3 (10) | Ac chirurgical B 501 - 3 (10) | 8.2733 | Bucată | [163 empty] | 24 | [17 empty] | 12 |  | 24 | [21 empty] | 12 | [13 empty] | 72 | Consumabile medicale chirurgicale | 01-18 | 595.68
| Ac chirurgical B 501 - 4 (11) | Ac chirurgical B 501 - 4 (11) | 8.2733 | Bucată | [152 empty] | 12 | [30 empty] | 24 | [21 empty] | 12 | [13 empty] | 48 | Consumabile medicale chirurgicale | 01-18 | 397.12
| Ac chirurgical B 501 - 5 (12) | Ac chirurgical B 501 - 5 (12) | 8.2733 | Bucată | [152 empty] | 12 | [35 empty] | 12 | [30 empty] | 24 | Consumabile medicale chirurgicale | 01-18 | 198.56
| Ac chirurgical B 501 - 6 (13) | Ac chirurgical B 501 - 6 (13) | 8.2733 | Bucată | [152 empty] | 12 | [10 empty] | 24 | [19 empty] | 24 | [10 empty] | 12 | [6 empty] | 12 | [17 empty] | 84 | Consumabile medicale chirurgicale | 01-18 | 694.96
| Ac chirurgical B 501 - 7 (14) | Ac chirurgical B 501 - 7 (14) | 8.2733 | Bucată | [163 empty] | 24 | [19 empty] | 24 | [35 empty] | 48 | Consumabile medicale chirurgicale | 01-18 | 397.12
| Ac chirurgical B 501 - 8 (15) | Ac chirurgical B 501 - 8 (15) | 8.2733 | Bucată | [182 empty] | 12 | [8 empty] | 12 | [6 empty] | 12 | [20 empty] | 36 | Consumabile medicale chirurgicale | 01-18 | 297.84
| Ac chirurgical B 501 - 9 (16) | Ac chirurgical B 501 - 9 (16) | 8.2733 | Bucată | [173 empty] | 12 | [9 empty] | 24 | [7 empty] | 12 | [27 empty] | 48 | Consumabile medicale chirurgicale | 01-18 | 397.12
2 | Ac chirurgical BE 559 - 1 (43) | Ac chirurgical BE 559 - 1 (43) | 8.2733 | Bucată | [205 empty] | 12 | [13 empty] | 12 | Consumabile medicale chirurgicale | 38-50 | 99.28
| Ac chirurgical BE 559 - 10 (52) | Ac chirurgical BE 559 - 10 (52) | 8.2733 | Bucată | [181 empty] | 12 | [6 empty] | 12 | [30 empty] | 24 | Consumabile medicale chirurgicale | 38-50 | 198.56
| Ac chirurgical BE 559 - 16 (58) | Ac chirurgical BE 559 - 16 (58) | 8.2733 | Bucată | [188 empty] | 12 | [30 empty] | 12 | Consumabile medicale chirurgicale | 38-50 | 99.28
| Ac chirurgical BE 559 - 2 (44) | Ac chirurgical BE 559 - 2 (44) | 8.2733 | Bucată | [205 empty] | 12 | [13 empty] | 12 | Consumabile medicale chirurgicale | 38-50 | 99.28
| Ac chirurgical BE 559 - 22 (64) | Ac chirurgical BE 559 - 22 (64) | 8.2733 | Bucată | [173 empty] | 12 | [45 empty] | 12 | Consumabile medicale chirurgicale | 38-50 | 99.28
| Ac chirurgical BE 559 - 3 (45) | Ac chirurgical BE 559 - 3 (45) | 8.2733 | Bucată | [181 empty] | 12 | [6 empty] | 12 | [16 empty] | 12 | [13 empty] | 36 | Consumabile medicale chirurgicale | 38-50 | 297.84
| Ac chirurgical BE 559 - 4 (46) | Ac chirurgical BE 559 - 4 (46) | 8.2733 | Bucată | [152 empty] | 12 | [41 empty] | 12 | [24 empty] | 24 | Consumabile medicale chirurgicale | 38-50 | 198.56
| Ac chirurgical BE 559 - 5 (47) | Ac chirurgical BE 559 - 5 (47) | 8.2733 | Bucată | [152 empty] | 12 | [66 empty] | 12 | Consumabile medicale chirurgicale | 38-50 | 99.28
| Ac chirurgical BE 559 - 6 (48) | Ac chirurgical BE 559 - 6 (48) | 8.2733 | Bucată | [152 empty] | 12 | [66 empty] | 12 | Consumabile medicale chirurgicale | 38-50 | 99.28
| Ac chirurgical BE 559 - 9 (51) | Ac chirurgical BE 559 - 9 (51) | 8.2733 | Bucată | [173 empty] | 12 | [45 empty] | 12 | Consumabile medicale chirurgicale | 38-50 | 99.28
3 | Ac chirurgical BER 561 - 1 (87) | Ac chirurgical BER 561 - 1 (87) | 8.2733 | Bucată | [163 empty] | 24 | [55 empty] | 24 | Consumabile medicale chirurgicale | 73-86 | 198.56
| Ac chirurgical BER 561 - 10 (96) | Ac chirurgical BER 561 - 10 (96) | 8.2733 | Bucată | [163 empty] | 24 | [19 empty] | 36 | [35 empty] | 60 | Consumabile medicale chirurgicale | 73-86 | 496.4
| Ac chirurgical BER 561 - 11 (97) | Ac chirurgical BER 561 - 11 (97) | 8.2733 | Bucată | [163 empty] | 24 | [19 empty] | 36 | [35 empty] | 60 | Consumabile medicale chirurgicale | 73-86 | 496.4
| Ac chirurgical BER 561 - 12 (98) | Ac chirurgical BER 561 - 12 (98) | 8.2733 | Bucată | [183 empty] | 36 | [35 empty] | 36 | Consumabile medicale chirurgicale | 73-86 | 297.84
| Ac chirurgical BER 561 - 15 (101) | Ac chirurgical BER 561 - 15 (101) | 8.2733 | Bucată | [163 empty] | 24 | [55 empty] | 24 | Consumabile medicale chirurgicale | 73-86 | 198.56
| Ac chirurgical BER 561 - 16 (102) | Ac chirurgical BER 561 - 16 (102) | 8.2733 | Bucată | [163 empty] | 24 | [55 empty] | 24 | Consumabile medicale chirurgicale | 73-86 | 198.56
| Ac chirurgical BER 561 - 17 (103) | Ac chirurgical BER 561 - 17 (103) | 8.2733 | Bucată | [188 empty] | 12 | [30 empty] | 12 | Consumabile medicale chirurgicale | 73-86 | 99.28
| Ac chirurgical BER 561 - 2 (88) | Ac chirurgical BER 561 - 2 (88) | 8.2733 | Bucată | [163 empty] | 24 | [55 empty] | 24 | Consumabile medicale chirurgicale | 73-86 | 198.56
| Ac chirurgical BER 561 - 22 (108) | Ac chirurgical BER 561 - 22 (108) | 8.2733 | Bucată | [163 empty] | 24 | [55 empty] | 24 | Consumabile medicale chirurgicale | 73-86 | 198.56
| Ac chirurgical BER 561 - 3 (89) | Ac chirurgical BER 561 - 3 (89) | 8.2733 | Bucată | [163 empty] | 24 | [55 empty] | 24 | Consumabile medicale chirurgicale | 73-86 | 198.56
| Ac chirurgical BER 561 - 4 (90) | Ac chirurgical BER 561 - 4 (90) | 8.2733 | Bucată | [152 empty] | 12 | [10 empty] | 24 | [17 empty] | 12 | [37 empty] | 48 | Consumabile medicale chirurgicale | 73-86 | 397.12
| Ac chirurgical BER 561 - 5 (91) | Ac chirurgical BER 561 - 5 (91) | 8.2733 | Bucată | [152 empty] | 12 | [10 empty] | 24 | [55 empty] | 36 | Consumabile medicale chirurgicale | 73-86 | 297.84
| Ac chirurgical BER 561 - 6 (92) | Ac chirurgical BER 561 - 6 (92) | 8.2733 | Bucată | [152 empty] | 12 | [41 empty] | 12 | [24 empty] | 24 | Consumabile medicale chirurgicale | 73-86 | 198.56
| Ac chirurgical BER 561 - 7 (93) | Ac chirurgical BER 561 - 7 (93) | 8.2733 | Bucată | [152 empty] | 12 | [10 empty] | 24 | [55 empty] | 36 | Consumabile medicale chirurgicale | 73-86 | 297.84
4 | Ac chirurgical BER 562 - 20 (128) | Ac chirurgical BER 562 - 20 (128) | 8.2733 | Bucată | [188 empty] | 12 | [30 empty] | 12 | Consumabile medicale chirurgicale | 103 | 99.28
5 | Ac chirurgical BR 509 - 0 (133) | Ac chirurgical BR 509 - 0 (133) | 8.2733 | Bucată | [194 empty] | 12 | [24 empty] | 12 | Consumabile medicale chirurgicale | 105-118 | 99.28
| Ac chirurgical BR 509 - 1 (134) | Ac chirurgical BR 509 - 1 (134) | 8.2733 | Bucată | [205 empty] | 12 | [13 empty] | 12 | Consumabile medicale chirurgicale | 105-118 | 99.28
| Ac chirurgical BR 509 - 10 (143) | Ac chirurgical BR 509 - 10 (143) | 8.2733 | Bucată | [152 empty] | 12 | [30 empty] | 36 | [7 empty] | 12 | [9 empty] | 12 | [17 empty] | 72 | Consumabile medicale chirurgicale | 105-118 | 595.68
| Ac chirurgical BR 509 - 11 (144) | Ac chirurgical BR 509 - 11 (144) | 8.2733 | Bucată | [191 empty] | 12 | [27 empty] | 12 | Consumabile medicale chirurgicale | 105-118 | 99.28
| Ac chirurgical BR 509 - 12 (145) | Ac chirurgical BR 509 - 12 (145) | 8.2733 | Bucată | [183 empty] | 36 | [35 empty] | 36 | Consumabile medicale chirurgicale | 105-118 | 297.84
| Ac chirurgical BR 509 - 15 (148) | Ac chirurgical BR 509 - 15 (148) | 8.2733 | Bucată | [175 empty] | 12 | [43 empty] | 12 | Consumabile medicale chirurgicale | 105-118 | 99.28
| Ac chirurgical BR 509 - 2 (135) | Ac chirurgical BR 509 - 2 (135) | 8.2733 | Bucată | [205 empty] | 12 | [13 empty] | 12 | Consumabile medicale chirurgicale | 105-118 | 99.28
| Ac chirurgical BR 509 - 3 (136) | Ac chirurgical BR 509 - 3 (136) | 8.2733 | Bucată | [181 empty] | 12 |  | 36 | [21 empty] | 12 | [13 empty] | 60 | Consumabile medicale chirurgicale | 105-118 | 496.4
| Ac chirurgical BR 509 - 4 (137) | Ac chirurgical BR 509 - 4 (137) | 8.2733 | Bucată | [205 empty] | 12 | [13 empty] | 12 | Consumabile medicale chirurgicale | 105-118 | 99.28
| Ac chirurgical BR 509 - 5 (138) | Ac chirurgical BR 509 - 5 (138) | 8.2733 | Bucată | [188 empty] | 36 | [16 empty] | 12 | [13 empty] | 48 | Consumabile medicale chirurgicale | 105-118 | 397.12
| Ac chirurgical BR 509 - 6 (139) | Ac chirurgical BR 509 - 6 (139) | 8.2733 | Bucată | [183 empty] | 36 |  |  |  |  | 24 | [12 empty] | 12 | [17 empty] | 72 | Consumabile medicale chirurgicale | 105-118 | 595.68
| Ac chirurgical BR 509 - 7 (140) | Ac chirurgical BR 509 - 7 (140) | 8.2733 | Bucată | [188 empty] | 36 | [5 empty] | 12 | [24 empty] | 48 | Consumabile medicale chirurgicale | 105-118 | 397.12
| Ac chirurgical BR 509 - 8 (141) | Ac chirurgical BR 509 - 8 (141) | 8.2733 | Bucată | [152 empty] | 12 | [35 empty] | 36 | [30 empty] | 48 | Consumabile medicale chirurgicale | 105-118 | 397.12
| Ac chirurgical BR 509 - 9 (142) | Ac chirurgical BR 509 - 9 (142) | 8.2733 | Bucată | [152 empty] | 12 | [32 empty] | 24 | [5 empty] | 12 | [27 empty] | 48 | Consumabile medicale chirurgicale | 105-118 | 397.12
6 | Ac chirurgical BR 510 - 11 (163) | Ac chirurgical BR 510 - 11 (163) | 8.2733 | Bucată | [179 empty] | 12 | [39 empty] | 12 | Consumabile medicale chirurgicale | 130 | 99.28
7 | Ac chirurgical BT 511 - 0 (171) | Ac chirurgical BT 511 - 0 (171) | 8.2733 | Bucată | [194 empty] | 12 | [24 empty] | 12 | Consumabile medicale chirurgicale | 136-149 | 99.28
| Ac chirurgical BT 511 - 000 (169) | Ac chirurgical BT 511 - 000 (169) | 8.2733 | Bucată | [188 empty] | 12 | [30 empty] | 12 | Consumabile medicale chirurgicale | 136-149 | 99.28
| Ac chirurgical BT 511 - 10 (181) | Ac chirurgical BT 511 - 10 (181) | 8.2733 | Bucată | [191 empty] | 12 | [23 empty] | 48 |  |  |  | 60 | Consumabile medicale chirurgicale | 136-149 | 496.4
| Ac chirurgical BT 511 - 11 (182) | Ac chirurgical BT 511 - 11 (182) | 8.2733 | Bucată | [215 empty] | 48 |  |  |  | 48 | Consumabile medicale chirurgicale | 136-149 | 397.12
| Ac chirurgical BT 511 - 12 (183) | Ac chirurgical BT 511 - 12 (183) | 8.2733 | Bucată | [183 empty] | 36 | [31 empty] | 48 |  |  |  | 84 | Consumabile medicale chirurgicale | 136-149 | 694.96
| Ac chirurgical BT 511 - 13 (184) | Ac chirurgical BT 511 - 13 (184) | 8.2733 | Bucată | [215 empty] | 48 |  |  |  | 48 | Consumabile medicale chirurgicale | 136-149 | 397.12
| Ac chirurgical BT 511 - 14 (185) | Ac chirurgical BT 511 - 14 (185) | 8.2733 | Bucată | [215 empty] | 48 |  |  |  | 48 | Consumabile medicale chirurgicale | 136-149 | 397.12
| Ac chirurgical BT 511 - 2 (173) | Ac chirurgical BT 511 - 2 (173) | 8.2733 | Bucată | [183 empty] | 36 | [35 empty] | 36 | Consumabile medicale chirurgicale | 136-149 | 297.84
| Ac chirurgical BT 511 - 3 (174) | Ac chirurgical BT 511 - 3 (174) | 8.2733 | Bucată | [188 empty] | 12 | [30 empty] | 12 | Consumabile medicale chirurgicale | 136-149 | 99.28
| Ac chirurgical BT 511 - 4 (175) | Ac chirurgical BT 511 - 4 (175) | 8.2733 | Bucată | [183 empty] | 36 | [35 empty] | 36 | Consumabile medicale chirurgicale | 136-149 | 297.84
| Ac chirurgical BT 511 - 6 (177) | Ac chirurgical BT 511 - 6 (177) | 8.2733 | Bucată | [194 empty] | 12 | [24 empty] | 12 | Consumabile medicale chirurgicale | 136-149 | 99.28
| Ac chirurgical BT 511 - 7 (178) | Ac chirurgical BT 511 - 7 (178) | 8.2733 | Bucată | [152 empty] | 12 | [66 empty] | 12 | Consumabile medicale chirurgicale | 136-149 | 99.28
| Ac chirurgical BT 511 - 8 (179) | Ac chirurgical BT 511 - 8 (179) | 8.2733 | Bucată | [152 empty] | 12 | [38 empty] | 12 | [23 empty] | 48 |  |  |  | 72 | Consumabile medicale chirurgicale | 136-149 | 595.68
| Ac chirurgical BT 511 - 9 (180) | Ac chirurgical BT 511 - 9 (180) | 8.2733 | Bucată | [152 empty] | 12 | [30 empty] | 36 | [7 empty] | 12 | [23 empty] | 48 |  |  |  | 108 | Consumabile medicale chirurgicale | 136-149 | 893.52
8 | Ac chirurgical E 529 - 0 (209) | Ac chirurgical E 529 - 0 (209) | 8.2733 | Bucată | [163 empty] | 24 | [55 empty] | 24 | Consumabile medicale chirurgicale | 161-169 | 198.56
| Ac chirurgical E 529 - 00 (208) | Ac chirurgical E 529 - 00 (208) | 8.2733 | Bucată | [163 empty] | 24 | [55 empty] | 24 | Consumabile medicale chirurgicale | 161-169 | 198.56
| Ac chirurgical E 529 - 1 (210) | Ac chirurgical E 529 - 1 (210) | 8.2733 | Bucată | [163 empty] | 24 | [55 empty] | 24 | Consumabile medicale chirurgicale | 161-169 | 198.56
| Ac chirurgical E 529 - 2 (211) | Ac chirurgical E 529 - 2 (211) | 8.2733 | Bucată | [163 empty] | 24 | [55 empty] | 24 | Consumabile medicale chirurgicale | 161-169 | 198.56
| Ac chirurgical E 529 - 4 (213) | Ac chirurgical E 529 - 4 (213) | 8.2733 | Bucată | [163 empty] | 24 | [55 empty] | 24 | Consumabile medicale chirurgicale | 161-169 | 198.56
| Ac chirurgical E 529 - 6 (215) | Ac chirurgical E 529 - 6 (215) | 8.2733 | Bucată | [194 empty] | 12 | [24 empty] | 12 | Consumabile medicale chirurgicale | 161-169 | 99.28
9 | Ac chirurgical ET 527 - 0 (231) | Ac chirurgical ET 527 - 0 (231) | 8.2733 | Bucată | [194 empty] | 12 | [24 empty] | 12 | Consumabile medicale chirurgicale | 181-191 | 99.28
| Ac chirurgical ET 527 - 00 (230) | Ac chirurgical ET 527 - 00 (230) | 8.2733 | Bucată | [163 empty] | 24 | [55 empty] | 24 | Consumabile medicale chirurgicale | 181-191 | 198.56
| Ac chirurgical ET 527 - 000 (229) | Ac chirurgical ET 527 - 000 (229) | 8.2733 | Bucată | [163 empty] | 24 | [55 empty] | 24 | Consumabile medicale chirurgicale | 181-191 | 198.56
| Ac chirurgical ET 527 - 1 (232) | Ac chirurgical ET 527 - 1 (232) | 8.2733 | Bucată | [163 empty] | 24 | [55 empty] | 24 | Consumabile medicale chirurgicale | 181-191 | 198.56
| Ac chirurgical ET 527 - 2 (233) | Ac chirurgical ET 527 - 2 (233) | 8.2733 | Bucată | [163 empty] | 24 | [55 empty] | 24 | Consumabile medicale chirurgicale | 181-191 | 198.56
| Ac chirurgical ET 527 - 3 (234) | Ac chirurgical ET 527 - 3 (234) | 8.2733 | Bucată | [163 empty] | 24 | [55 empty] | 24 | Consumabile medicale chirurgicale | 181-191 | 198.56
| Ac chirurgical ET 527 - 4 (235) | Ac chirurgical ET 527 - 4 (235) | 8.2733 | Bucată | [163 empty] | 24 | [55 empty] | 24 | Consumabile medicale chirurgicale | 181-191 | 198.56
| Ac chirurgical ET 527 - 5 (236) | Ac chirurgical ET 527 - 5 (236) | 8.2733 | Bucată | [194 empty] | 12 | [24 empty] | 12 | Consumabile medicale chirurgicale | 181-191 | 99.28
| Ac chirurgical ET 527 - 6 (237) | Ac chirurgical ET 527 - 6 (237) | 8.2733 | Bucată | [163 empty] | 24 | [55 empty] | 24 | Consumabile medicale chirurgicale | 181-191 | 198.56
| Ac chirurgical ET 527 - 7 (238) | Ac chirurgical ET 527 - 7 (238) | 8.2733 | Bucată | [163 empty] | 24 | [55 empty] | 24 | Consumabile medicale chirurgicale | 181-191 | 198.56
| Ac chirurgical ET 527 - 8 (239) | Ac chirurgical ET 527 - 8 (239) | 8.2733 | Bucată | [163 empty] | 24 | [55 empty] | 24 | Consumabile medicale chirurgicale | 181-191 | 198.56
10 | Ac chirurgical G 503 - 10 (263) | Ac chirurgical G 503 - 10 (263) | 8.2733 | Bucată | [191 empty] | 12 | [27 empty] | 12 | Consumabile medicale chirurgicale | 203-216 | 99.28
| Ac chirurgical G 503 - 11 (264) | Ac chirurgical G 503 - 11 (264) | 8.2733 | Bucată | [156 empty] | 180 | [62 empty] | 180 | Consumabile medicale chirurgicale | 203-216 | 1489.2
| Ac chirurgical G 503 - 12 (265) | Ac chirurgical G 503 - 12 (265) | 8.2733 | Bucată | [156 empty] | 60 | [6 empty] | 24 | [55 empty] | 84 | Consumabile medicale chirurgicale | 203-216 | 694.96
| Ac chirurgical G 503 - 13 (266) | Ac chirurgical G 503 - 13 (266) | 8.2733 | Bucată | [156 empty] | 120 | [62 empty] | 120 | Consumabile medicale chirurgicale | 203-216 | 992.8
| Ac chirurgical G 503 - 14 (267) | Ac chirurgical G 503 - 14 (267) | 8.2733 | Bucată | [156 empty] | 60 | [62 empty] | 60 | Consumabile medicale chirurgicale | 203-216 | 496.4
| Ac chirurgical G 503 - 15 (268) | Ac chirurgical G 503 - 15 (268) | 8.2733 | Bucată | [163 empty] | 24 | [55 empty] | 24 | Consumabile medicale chirurgicale | 203-216 | 198.56
| Ac chirurgical G 503 - 16 (269) | Ac chirurgical G 503 - 16 (269) | 8.2733 | Bucată | [201 empty] | 12 | [17 empty] | 12 | Consumabile medicale chirurgicale | 203-216 | 99.28
| Ac chirurgical G 503 - 2 (255) | Ac chirurgical G 503 - 2 (255) | 8.2733 | Bucată | [163 empty] | 24 | [55 empty] | 24 | Consumabile medicale chirurgicale | 203-216 | 198.56
| Ac chirurgical G 503 - 5 (258) | Ac chirurgical G 503 - 5 (258) | 8.2733 | Bucată | [163 empty] | 24 | [55 empty] | 24 | Consumabile medicale chirurgicale | 203-216 | 198.56
| Ac chirurgical G 503 - 8 (261) | Ac chirurgical G 503 - 8 (261) | 8.2733 | Bucată | [156 empty] | 120 | [62 empty] | 120 | Consumabile medicale chirurgicale | 203-216 | 992.8
| Ac chirurgical G 503 - 9 (262) | Ac chirurgical G 503 - 9 (262) | 8.2733 | Bucată | [191 empty] | 12 |  |  | 12 | [24 empty] | 24 | Consumabile medicale chirurgicale | 203-216 | 198.56
11 | Ac chirurgical GA 507 - 0 (291) | Ac chirurgical GA 507 - 0 (291) | 8.2733 | Bucată | [194 empty] | 12 | [24 empty] | 12 | Consumabile medicale chirurgicale | 236-246 | 99.28
| Ac chirurgical GA 507 - 1 (292) | Ac chirurgical GA 507 - 1 (292) | 8.2733 | Bucată | [205 empty] | 12 | [13 empty] | 12 | Consumabile medicale chirurgicale | 236-246 | 99.28
| Ac chirurgical GA 507 - 2 (293) | Ac chirurgical GA 507 - 2 (293) | 8.2733 | Bucată | [205 empty] | 12 | [13 empty] | 12 | Consumabile medicale chirurgicale | 236-246 | 99.28
| Ac chirurgical GA 507 - 3 (294) | Ac chirurgical GA 507 - 3 (294) | 8.2733 | Bucată | [163 empty] | 24 | [55 empty] | 24 | Consumabile medicale chirurgicale | 236-246 | 198.56
| Ac chirurgical GA 507 - 5 (296) | Ac chirurgical GA 507 - 5 (296) | 8.2733 | Bucată | [163 empty] | 24 | [55 empty] | 24 | Consumabile medicale chirurgicale | 236-246 | 198.56
| Ac chirurgical GA 507 - 7 (298) | Ac chirurgical GA 507 - 7 (298) | 8.2733 | Bucată | [163 empty] | 24 | [55 empty] | 24 | Consumabile medicale chirurgicale | 236-246 | 198.56
| Ac chirurgical GA 507 - 8 (299) | Ac chirurgical GA 507 - 8 (299) | 8.2733 | Bucată | [194 empty] | 12 | [24 empty] | 12 | Consumabile medicale chirurgicale | 236-246 | 99.28
12 | Ac chirurgical GAR 497 - 0 (319) | Ac chirurgical GAR 497 - 0 (319) | 6.8633 | Bucată | [194 empty] | 12 | [24 empty] | 12 | Consumabile medicale chirurgicale | 261-267 | 82.36
| Ac chirurgical GAR 497 - 3 (322) | Ac chirurgical GAR 497 - 3 (322) | 6.8633 | Bucată | [194 empty] | 12 | [24 empty] | 12 | Consumabile medicale chirurgicale | 261-267 | 82.36
| Ac chirurgical GAR 497 - 4 (323) | Ac chirurgical GAR 497 - 4 (323) | 6.8633 | Bucată | [194 empty] | 12 | [24 empty] | 12 | Consumabile medicale chirurgicale | 261-267 | 82.36
| Ac chirurgical GAR 497 - 5 (324) | Ac chirurgical GAR 497 - 5 (324) | 6.8633 | Bucată | [157 empty] | 24 | [61 empty] | 24 | Consumabile medicale chirurgicale | 261-267 | 164.72
| Ac chirurgical GAR 497 - 6 (325) | Ac chirurgical GAR 497 - 6 (325) | 6.8633 | Bucată | [157 empty] | 24 | [61 empty] | 24 | Consumabile medicale chirurgicale | 261-267 | 164.72
| Ac chirurgical GAR 497 - 8 (327) | Ac chirurgical GAR 497 - 8 (327) | 6.8633 | Bucată | [157 empty] | 24 | [61 empty] | 24 | Consumabile medicale chirurgicale | 261-267 | 164.72
| Ac chirurgical GAR 497 - 9 (328) | Ac chirurgical GAR 497 - 9 (328) | 6.8633 | Bucată | [157 empty] | 24 | [61 empty] | 24 | Consumabile medicale chirurgicale | 261-267 | 164.72
13 | Ac chirurgical GAT 499 - 0 (347) | Ac chirurgical GAT 499 - 0 (347) | 8.2733 | Bucată | [194 empty] | 12 | [24 empty] | 12 | Consumabile medicale chirurgicale | 280 | 99.28
| Ac chirurgical GAT 499 - 6 (353) | Ac chirurgical GAT 499 - 6 (353) | 8.2733 | Bucată | [194 empty] | 12 | [24 empty] | 12 | Consumabile medicale chirurgicale | 280 | 99.28
14 | Ac chirurgical GE 547 - 10 (382) | Ac chirurgical GE 547 - 10 (382) | 8.2733 | Bucată | [215 empty] | 48 |  |  |  | 48 | Consumabile medicale chirurgicale | 294-301 | 397.12
| Ac chirurgical GE 547 - 11 (383) | Ac chirurgical GE 547 - 11 (383) | 8.2733 | Bucată | [194 empty] | 12 | [20 empty] | 48 |  |  |  | 60 | Consumabile medicale chirurgicale | 294-301 | 496.4
| Ac chirurgical GE 547 - 12 (384) | Ac chirurgical GE 547 - 12 (384) | 8.2733 | Bucată | [215 empty] | 48 |  |  |  | 48 | Consumabile medicale chirurgicale | 294-301 | 397.12
| Ac chirurgical GE 547 - 13 (385) | Ac chirurgical GE 547 - 13 (385) | 8.2733 | Bucată | [215 empty] | 48 |  |  |  | 48 | Consumabile medicale chirurgicale | 294-301 | 397.12
| Ac chirurgical GE 547 - 14 (386) | Ac chirurgical GE 547 - 14 (386) | 8.2733 | Bucată | [215 empty] | 48 |  |  |  | 48 | Consumabile medicale chirurgicale | 294-301 | 397.12
| Ac chirurgical GE 547 - 15 (387) | Ac chirurgical GE 547 - 15 (387) | 8.2733 | Bucată | [215 empty] | 48 |  |  |  | 48 | Consumabile medicale chirurgicale | 294-301 | 397.12
| Ac chirurgical GE 547 - 8 (380) | Ac chirurgical GE 547 - 8 (380) | 8.2733 | Bucată | [215 empty] | 48 |  |  |  | 48 | Consumabile medicale chirurgicale | 294-301 | 397.12
| Ac chirurgical GE 547 - 9 (381) | Ac chirurgical GE 547 - 9 (381) | 8.2733 | Bucată | [215 empty] | 48 |  |  |  | 48 | Consumabile medicale chirurgicale | 294-301 | 397.12
15 | Ac chirurgical GE 548 - 18 (412) | Ac chirurgical GE 548 - 18 (412) | 8.2733 | Bucată | 12 | [218 empty] | 12 | Consumabile medicale chirurgicale | 318 | 99.28
16 | Ac chirurgical GER 565 - 10 (426) | Ac chirurgical GER 565 - 10 (426) | 8.2733 | Bucată | [215 empty] | 48 |  |  |  | 48 | Consumabile medicale chirurgicale | 320-327 | 397.12
| Ac chirurgical GER 565 - 11 (427) | Ac chirurgical GER 565 - 11 (427) | 8.2733 | Bucată | [215 empty] | 48 |  |  |  | 48 | Consumabile medicale chirurgicale | 320-327 | 397.12
| Ac chirurgical GER 565 - 12 (428) | Ac chirurgical GER 565 - 12 (428) | 8.2733 | Bucată | [194 empty] | 12 | [20 empty] | 48 |  |  |  | 60 | Consumabile medicale chirurgicale | 320-327 | 496.4
| Ac chirurgical GER 565 - 13 (429) | Ac chirurgical GER 565 - 13 (429) | 8.2733 | Bucată | [215 empty] | 48 |  |  |  | 48 | Consumabile medicale chirurgicale | 320-327 | 397.12
| Ac chirurgical GER 565 - 14 (430) | Ac chirurgical GER 565 - 14 (430) | 8.2733 | Bucată | [215 empty] | 48 |  |  |  | 48 | Consumabile medicale chirurgicale | 320-327 | 397.12
| Ac chirurgical GER 565 - 15 (431) | Ac chirurgical GER 565 - 15 (431) | 8.2733 | Bucată | [215 empty] | 48 |  |  |  | 48 | Consumabile medicale chirurgicale | 320-327 | 397.12
| Ac chirurgical GER 565 - 8 (424) | Ac chirurgical GER 565 - 8 (424) | 8.2733 | Bucată | [215 empty] | 48 |  |  |  | 48 | Consumabile medicale chirurgicale | 320-327 | 397.12
| Ac chirurgical GER 565 - 9 (425) | Ac chirurgical GER 565 - 9 (425) | 8.2733 | Bucată | [215 empty] | 48 |  |  |  | 48 | Consumabile medicale chirurgicale | 320-327 | 397.12
17 | Ac chirurgical GER 566 - 20 (458) | Ac chirurgical GER 566 - 20 (458) | 8.2733 | Bucată | 12 | [218 empty] | 12 | Consumabile medicale chirurgicale | 343 | 99.28
18 | Ac chirurgical GR 513 - 10 (473) | Ac chirurgical GR 513 - 10 (473) | 7.1162 | Bucată | [215 empty] | 48 |  |  |  | 48 | Consumabile medicale chirurgicale | 346-355 | 341.58
| Ac chirurgical GR 513 - 11 (474) | Ac chirurgical GR 513 - 11 (474) | 7.1162 | Bucată | [175 empty] | 24 | [39 empty] | 48 |  |  |  | 72 | Consumabile medicale chirurgicale | 346-355 | 512.37
| Ac chirurgical GR 513 - 12 (475) | Ac chirurgical GR 513 - 12 (475) | 7.1162 | Bucată | [215 empty] | 48 |  |  |  | 48 | Consumabile medicale chirurgicale | 346-355 | 341.58
| Ac chirurgical GR 513 - 13 (476) | Ac chirurgical GR 513 - 13 (476) | 7.1162 | Bucată | [175 empty] | 24 | [39 empty] | 48 |  |  |  | 72 | Consumabile medicale chirurgicale | 346-355 | 512.37
| Ac chirurgical GR 513 - 14 (477) | Ac chirurgical GR 513 - 14 (477) | 7.1162 | Bucată | [201 empty] | 12 | [13 empty] | 48 |  |  |  | 60 | Consumabile medicale chirurgicale | 346-355 | 426.975
| Ac chirurgical GR 513 - 15 (478) | Ac chirurgical GR 513 - 15 (478) | 7.1162 | Bucată | [215 empty] | 48 |  |  |  | 48 | Consumabile medicale chirurgicale | 346-355 | 341.58
| Ac chirurgical GR 513 - 16 (479) | Ac chirurgical GR 513 - 16 (479) | 7.1162 | Bucată | [194 empty] | 12 | [24 empty] | 12 | Consumabile medicale chirurgicale | 346-355 | 85.395
| Ac chirurgical GR 513 - 4 (467) | Ac chirurgical GR 513 - 4 (467) | 7.1162 | Bucată | [175 empty] | 24 | [43 empty] | 24 | Consumabile medicale chirurgicale | 346-355 | 170.79
| Ac chirurgical GR 513 - 8 (471) | Ac chirurgical GR 513 - 8 (471) | 7.1162 | Bucată | [156 empty] | 48 | [18 empty] | 24 | [43 empty] | 72 | Consumabile medicale chirurgicale | 346-355 | 512.37
| Ac chirurgical GR 513 - 9 (472) | Ac chirurgical GR 513 - 9 (472) | 7.1162 | Bucată | [156 empty] | 48 | [58 empty] | 48 |  |  |  | 96 | Consumabile medicale chirurgicale | 346-355 | 683.16
19 | Ac chirurgical GT 515 - 1 (502) | Ac chirurgical GT 515 - 1 (502) | 7.83 | Bucată | [194 empty] | 12 | [24 empty] | 12 | Consumabile medicale chirurgicale | 372-384 | 93.96
| Ac chirurgical GT 515 - 10 (511) | Ac chirurgical GT 515 - 10 (511) | 7.83 | Bucată | [215 empty] | 48 |  |  |  | 48 | Consumabile medicale chirurgicale | 372-384 | 375.84
| Ac chirurgical GT 515 - 11 (512) | Ac chirurgical GT 515 - 11 (512) | 7.83 | Bucată | [215 empty] | 48 |  |  |  | 48 | Consumabile medicale chirurgicale | 372-384 | 375.84
| Ac chirurgical GT 515 - 12 (513) | Ac chirurgical GT 515 - 12 (513) | 7.83 | Bucată | [215 empty] | 48 |  |  |  | 48 | Consumabile medicale chirurgicale | 372-384 | 375.84
| Ac chirurgical GT 515 - 13 (514) | Ac chirurgical GT 515 - 13 (514) | 7.83 | Bucată | [215 empty] | 48 |  |  |  | 48 | Consumabile medicale chirurgicale | 372-384 | 375.84
| Ac chirurgical GT 515 - 14 (515) | Ac chirurgical GT 515 - 14 (515) | 7.83 | Bucată | [215 empty] | 48 |  |  |  | 48 | Consumabile medicale chirurgicale | 372-384 | 375.84
| Ac chirurgical GT 515 - 15 (516) | Ac chirurgical GT 515 - 15 (516) | 7.83 | Bucată | [215 empty] | 48 |  |  |  | 48 | Consumabile medicale chirurgicale | 372-384 | 375.84
| Ac chirurgical GT 515 - 16 (517) | Ac chirurgical GT 515 - 16 (517) | 7.83 | Bucată | [215 empty] | 48 |  |  |  | 48 | Consumabile medicale chirurgicale | 372-384 | 375.84
| Ac chirurgical GT 515 - 5 (506) | Ac chirurgical GT 515 - 5 (506) | 7.83 | Bucată | [193 empty] | 24 | [25 empty] | 24 | Consumabile medicale chirurgicale | 372-384 | 187.92
| Ac chirurgical GT 515 - 6 (507) | Ac chirurgical GT 515 - 6 (507) | 7.83 | Bucată | [201 empty] | 12 | [17 empty] | 12 | Consumabile medicale chirurgicale | 372-384 | 93.96
| Ac chirurgical GT 515 - 8 (509) | Ac chirurgical GT 515 - 8 (509) | 7.83 | Bucată | [156 empty] | 48 | [62 empty] | 48 | Consumabile medicale chirurgicale | 372-384 | 375.84
| Ac chirurgical GT 515 - 9 (510) | Ac chirurgical GT 515 - 9 (510) | 7.83 | Bucată | [156 empty] | 48 | [58 empty] | 48 |  |  |  | 96 | Consumabile medicale chirurgicale | 372-384 | 751.68
20 | Ac chirurgical H 521 - 3 (541) | Ac chirurgical H 521 - 3 (541) | 7.83 | Bucată | [193 empty] | 24 | [25 empty] | 24 | Consumabile medicale chirurgicale | 400 | 187.92
| Ac chirurgical H 521 - 4 (542) | Ac chirurgical H 521 - 4 (542) | 7.83 | Bucată | [163 empty] | 24 | [55 empty] | 24 | Consumabile medicale chirurgicale | 400 | 187.92
| Ac chirurgical H 521 - 5 (543) | Ac chirurgical H 521 - 5 (543) | 7.83 | Bucată | [163 empty] | 24 | [55 empty] | 24 | Consumabile medicale chirurgicale | 400 | 187.92
21 | Ac chirurgical Hernia 571 - 1 (551) | Ac chirurgical Hernia 571 - 1 (551) | 7.83 | Bucată | [163 empty] | 24 | [30 empty] | 12 | [24 empty] | 36 | Consumabile medicale chirurgicale | 408 | 281.88
| Ac chirurgical Hernia 571 - 2 (552) | Ac chirurgical Hernia 571 - 2 (552) | 7.83 | Bucată | [163 empty] | 24 | [30 empty] | 12 | [24 empty] | 36 | Consumabile medicale chirurgicale | 408 | 281.88
| Ac chirurgical Hernia 571 - 3 (553) | Ac chirurgical Hernia 571 - 3 (553) | 7.83 | Bucată | [163 empty] | 24 | [55 empty] | 24 | Consumabile medicale chirurgicale | 408 | 187.92
| Ac chirurgical Hernia 571 - 4 (554) | Ac chirurgical Hernia 571 - 4 (554) | 7.83 | Bucată | [163 empty] | 24 | [29 empty] | 24 | [5 empty] | 12 | [19 empty] | 60 | Consumabile medicale chirurgicale | 408 | 469.8
22 | Ac chirurgical HR 421 - 3 (563) | Ac chirurgical HR 421 - 3 (563) | 7.83 | Bucată | [194 empty] | 12 | [24 empty] | 12 | Consumabile medicale chirurgicale | 413 | 93.96
| Ac chirurgical HR 421 - 5 (565) | Ac chirurgical HR 421 - 5 (565) | 7.83 | Bucată | [193 empty] | 24 | [25 empty] | 24 | Consumabile medicale chirurgicale | 413 | 187.92
23 | Ac chirurgical Mayo T 441 - 3 (583) | Ac chirurgical Mayo T 441 - 3 (583) | 7.83 | Bucată | [194 empty] | 12 | [24 empty] | 12 | Consumabile medicale chirurgicale | 424 | 93.96
24 | Ac chirurgical Mayo T 442 - 1 (585) | Ac chirurgical Mayo T 442 - 1 (585) | 7.83 | Bucată | [163 empty] | 96 | [55 empty] | 96 | Consumabile medicale chirurgicale | 425-428 | 751.68
| Ac chirurgical Mayo T 442 - 2 (586) | Ac chirurgical Mayo T 442 - 2 (586) | 7.83 | Bucată | [163 empty] | 48 | [55 empty] | 48 | Consumabile medicale chirurgicale | 425-428 | 375.84
| Ac chirurgical Mayo T 442 - 3 (587) | Ac chirurgical Mayo T 442 - 3 (587) | 7.83 | Bucată | [163 empty] | 48 | [55 empty] | 48 | Consumabile medicale chirurgicale | 425-428 | 375.84
| Ac chirurgical Mayo T 442 - 4 (588) | Ac chirurgical Mayo T 442 - 4 (588) | 7.83 | Bucată | [163 empty] | 48 | [55 empty] | 48 | Consumabile medicale chirurgicale | 425-428 | 375.84
25 | Ac chirurgical PB 537 - 4 (594) | Ac chirurgical PB 537 - 4 (594) | 6.9267 | Bucată | [193 empty] | 24 | [25 empty] | 24 | Consumabile medicale chirurgicale | 429 | 166.24
26 | Ac chirurgical PD 533 - 1 (615) | Ac chirurgical PD 533 - 1 (615) | 6.9267 | Bucată | [206 empty] | 12 | [12 empty] | 12 | Consumabile medicale chirurgicale | 441 | 83.12
| Ac chirurgical PD 533 - 2 (616) | Ac chirurgical PD 533 - 2 (616) | 6.9267 | Bucată | [206 empty] | 12 | [12 empty] | 12 | Consumabile medicale chirurgicale | 441 | 83.12
| Ac chirurgical PD 533 - 4 (618) | Ac chirurgical PD 533 - 4 (618) | 6.9267 | Bucată | [193 empty] | 24 | [12 empty] | 12 | [12 empty] | 36 | Consumabile medicale chirurgicale | 441 | 249.36
| Ac chirurgical PD 533 - 6 (620) | Ac chirurgical PD 533 - 6 (620) | 6.9267 | Bucată | [194 empty] | 12 | [24 empty] | 12 | Consumabile medicale chirurgicale | 441 | 83.12
27 | Ac chirurgical PH 543 - 6 (644) | Ac chirurgical PH 543 - 6 (644) | 6.9267 | Bucată | [193 empty] | 24 | [25 empty] | 24 | Consumabile medicale chirurgicale | 451 | 166.24
| Ac chirurgical PH 543 - 7 (645) | Ac chirurgical PH 543 - 7 (645) | 6.9267 | Bucată | [194 empty] | 12 | [24 empty] | 12 | Consumabile medicale chirurgicale | 451 | 83.12
28 | Ac de tip Luer Lock Hub (662) | Ac de tip Luer Lock Hub, din oțel inoxidabil, reutilizabil, autoclavabil, de dimensiunea 1,4x50mm, în set a câte 6 bucăți. | 1179.17 | Bucată | [157 empty] | 3 | [61 empty] | 3 | Consumabile medicale parafarmaceutice | 2 | 3537.51
29 | Ac jetabil p-u ORL 23G (ac lung pentru anestezie locală) (suplimentar) | Ac jetabil p-u ORL 23G (ac lung pentru anestezie locală). 23G x 2⅜'', Ø 0,60 x 60 mm | 20.8333 | Bucată | [175 empty] | 500 | [43 empty] | 500 | Consumabile medicale suplimentare | 2 | 10416.6667
30 | Ac pentru acupunctură 0,18x7mm (suplimentar) | Ac pentru acupunctură 0,18 x 7mm. De unică folosință, steril. Cu tub de ghidaj. Ambalare până la 100buc. | 0.5 | Bucată | [198 empty] | 400 | [20 empty] | 400 | Consumabile medicale pentru diagnosticare și proceduri |  | 200
| Ac pentru acupunctură 0,30x25mm(680) | Ac pentru acupunctură 0,30 x 25mm. De unică folosință, steril. Cu tub de ghidaj. Ambalare până la 100buc. | 0.5 | Bucată | [198 empty] | 800 | [20 empty] | 800 | Consumabile medicale pentru diagnosticare și proceduri | 7 | 400
31 | Ac pentru amniocenteză 18G, 120mm(689) | Ace pentru amniocenteză 18G, lungimea 120mm (±5mm), de unică folosință, apirogene, în ambalaj individual, sterile, cu marcaj special ultrapoint. Pentru colectarea lichidului amniotic. Luer-lock | 190.75 | Bucată | [194 empty] | 10 | [24 empty] | 10 | Consumabile medicale pentru diagnosticare și proceduri | 12 | 1907.5
32 | Ac pentru amniocenteză 18G, 180mm(691) | Ace pentru amniocenteză 18G, lungimea 180mm (±5mm), de unică folosință, apirogene, în ambalaj individual, sterile, cu marcaj special ultrapoint. Pentru colectarea lichidului amniotic. Luer-lock | 190.75 | Bucată | [194 empty] | 10 | [24 empty] | 10 | Consumabile medicale pentru diagnosticare și proceduri | 13 | 1907.5
33 | Ac pentru amniocenteză 20G, 120mm(695) | Ace pentru amniocenteză 20G, lungimea 120mm (±10mm), de unică folosință, apirogene, în ambalaj individual, sterile, cu marcaj special ultrapoint. Pentru colectarea lichidului amniotic. Luer-lock | 190.75 | Bucată | [208 empty] | 2 | [10 empty] | 2 | Consumabile medicale pentru diagnosticare și proceduri | 15 | 381.5
34 | Ac pentru amniocenteză 20G, 150mm(696) | Ace pentru amniocenteză 20G, lungimea 150mm (±10mm), de unică folosință, apirogene, în ambalaj individual, sterile, cu marcaj special ultrapoint. Pentru colectarea lichidului amniotic. Luer-lock | 190.75 | Bucată | [208 empty] | 2 | [10 empty] | 2 | Consumabile medicale pentru diagnosticare și proceduri | 16 | 381.5
35 | Ac pentru amniocenteză 20G, 80mm(693) | Ace pentru amniocenteză 20G, lungimea 80mm (±5mm), de unică folosință, apirogene, în ambalaj individual, sterile, cu marcaj special ultrapoint. Pentru colectarea lichidului amniotic. Luer-lock | 190.75 | Bucată | [193 empty] | 10 | [25 empty] | 10 | Consumabile medicale pentru diagnosticare și proceduri | 14 | 1907.5
36 | Ac pentru anestezie epidurală 24G(708) | Ac pentru anestezie epidurală 24G. Steril, în ambalaj individual. Compatibil cu seringi și catetere epidurale standard. Ac cu vârf ascuțit și unghiuri adecvate pentru a facilita inserția în spațiul epidural. Prevăzut cu un mandren pentru a ajuta la ghidarea și menținerea stabilității în timpul inserției. | 47.05 | Bucată | [157 empty] | 6 | [23 empty] | 10 | [11 empty] | 20 | [25 empty] | 36 | Consumabile medicale pentru diagnosticare și proceduri | 22 | 1693.8
37 | Ac pentru puncție și aspirație din creasta iliacă 18G, 10-45mm(754) | Dimensiune ac: 18G, lungimea acului - ajustabilă de la minim 1 până la 40mm, mâner ergonomic, port Luer Lock pentru conectare seringă, Stilet pentru introducerea și curățarea acului, Steril, de unică folosință. Ambalare individuală. | 335.5596 | Bucată | [182 empty] | 10 | [36 empty] | 10 | Consumabile medicale pentru diagnosticare și proceduri | 47 | 3355.5957
38 | Ac pentru puncție transseptala | Ac pentru puncție transseptala disponibil in 2 tipuri anatomice (adulti si copii), unghi de tesire 50 grade, Indicatorul de pe protecția acului arată direcția curbei acului. Acul sa fie cu stilet in complect. Dimensiuni 18 ga, lungimea uzabila 71 cm, sa fie compatibila cu teaca introductoare transseptala cu lungimea 63 cm | 4580 | Bucată | [154 empty] | 20 | [64 empty] | 20 |  |  | 91600
39 | Ac pentru stiloul de insulină 4mm(771) | Ac pentru utilizarea împreună cu stilourile (pen) pentru injectarea subcutanată a insulinei. Lungimea 4mm, diametrul 32G, steril, de unică folosință, ambalare individuală. | 0.56667 | Bucată | [157 empty] | 60 | [17 empty] | 500 |  |  | 300 | [40 empty] | 860 | Consumabile medicale pentru diagnosticare și proceduri | 61 | 487.3333
40 | Ac pentru stiloul de insulină 6mm(772) | Ac pentru utilizarea împreună cu stilourile (pen) pentru injectarea subcutanată a insulinei. Lungimea 6mm, diametrul 32G, steril, de unică folosință, ambalare individuală. | 0.56667 | Bucată | 300 | [37 empty] | 20 | [134 empty] | 100 |  | 500 | [43 empty] | 920 | Consumabile medicale pentru diagnosticare și proceduri | 62 | 521.3333
41 | Ac pentru stiloul de insulină 8mm(773) | Ac pentru utilizarea împreună cu stilourile (pen) pentru injectarea subcutanată a insulinei. Lungimea 8mm, diametrul 32G, steril, de unică folosință, ambalare individuală. | 0.56667 | Bucată | [157 empty] | 9120 | [57 empty] | 100 |  |  |  | 9220 | Consumabile medicale pentru diagnosticare și proceduri | 63 | 5224.6667
42 | Ace chirurgicale 2B1 - 0,8 x 32 (suplimentar) | Ace chirurgicale 2B1 - 0,8 x 32 | 108.3333 | Bucată | [172 empty] | 60 | [46 empty] | 60 | Consumabile medicale suplimentare | 5 | 6500
| Ace chirurgicale 2B1- 0,9 x 40 (suplimentar) | Ace chirurgicale 2B1- 0,9 x 40 | 58.3333 | Bucată | [172 empty] | 30 | [46 empty] | 30 | Consumabile medicale suplimentare | 6 | 1750
43 | Ansa pentru rezecție (suplimentar) | Ansa pentru rezecție monopolară 22Fr 12/30⁰ Richard Wolf / 8422,351 | 1625 | Bucată | [175 empty] | 15 | [43 empty] | 15 | Consumabile medicale suplimentare | 21 | 24375
44 | Balon Bakri (suplimentar) | Balon hemostatic, Bakri ПВ XL-450mm, latex, balon 300ml | 1916.6667 | Bucată | [157 empty] | 3 | [61 empty] | 3 | Consumabile medicale suplimentare | 25 | 5750
45 | Bandaj (Feșe) de tifon, 10m x 10cm, nesterilă, densitatea min. 18g/m2 (803) | Bandaj (Feșe) de tifon, lățimea 10cm-11cm, NESTERILĂ, hidrofil, densitatea min. 18 g/m2. - Bumbac 100%, - este rulată și condiționată în ambalaj individual, fără cusături și defecte de țesere - țesătura feșii nu permite desprinderea de fire libere pe margini Caracteristici fizico-mecanice: - lățimea 10cm-11cm - lungime admisibilă 10 m - densitate minim 18 g/m2 - legătura țesăturii=pânză - caracteristici fizico-chimice: hidrofilie max 10 secunde - agentul de albire utilizat: non-toxic, non-alergic, non-inflamabil - Aciditate și alcalinitate absente; - Cloruri absente; - Fluorescență absentă; - fabricat conform standardului EN 14079:2003 sau echivalentul cu prezentarea documentelor confirmative în care se va regăsi specificația tehnică solicitată, precum certificate, rapoarte de testare, cataloage, data sheet, altele. | 2.22 | Bucată |  |  | 20 | 100 | [8 empty] | 50 | 20 |  |  |  |  | 20 | 300 | 50 | [11 empty] | 20 |  |  |  |  | 10 | [7 empty] | 100 |  |  | 50 |  |  | 100 | 50 |  | 200 | 100 | 30 | [15 empty] | 50 | 20 |  |  |  |  | 20 | 10 | [6 empty] | 50 |  | 150 | 100 | 100 | 30 |  |  |  | 20 | 15 |  | 100 | 50 | 50 | 100 | 20 |  | 10 |  |  |  | 10 |  |  |  | 30 |  |  |  | 100 |  |  |  | 60 |  | 50 |  |  |  | 50 |  | 200 | 20 |  |  | 30 |  | 30 |  |  |  | 50 |  |  | 100 |  | 200 | 50 |  | 30 |  |  |  | 100 |  |  | 50 |  |  |  | 900 | 300 |  |  |  | 20 | 800 | [6 empty] | 300 |  |  | 7000 |  |  |  | 500 |  |  | 1000 |  | 2500 |  | 1000 | [12 empty] | 100 | [8 empty] | 100 |  |  |  | 600 |  |  | 20 |  |  |  |  | 30 | 18445 | Consumabile medicale parafarmaceutice | 14 | 40947.9
46 | Bandaj (Feșe) de tifon, 10m x 14-15cm, nesterilă, densitatea min. 18 g/m2 (804) | Bandaj (Feșe) de tifon, lățimea 14cm-15cm, NESTERILĂ, hidrofil, densitatea min. 18 g/m2. - Bumbac 100%, - este rulată și condiționată în ambalaj individual, fără cusături și defecte de țesere - țesătura feșii nu permite desprinderea de fire libere pe margini Caracteristici fizico-mecanice: - lățimea 14-15cm - lungime admisibilă 10 m - densitate minim 18 g/m2 - legătura țesăturii=pânză - caracteristici fizico-chimice: hidrofilie max 10 secunde - agentul de albire utilizat: non-toxic, non-alergic, non-inflamabil - Aciditate și alcalinitate absente; - Cloruri absente; - Fluorescență absentă; - fabricat conform standardului EN 14079:2003 sau echivalentul cu prezentarea documentelor confirmative în care se va regăsi specificația tehnică solicitată, precum certificate, rapoarte de testare, cataloage, data sheet, altele. | 4.06 | Bucată | [13 empty] | 10 |  |  |  | 10 | [10 empty] | 30 | [19 empty] | 50 |  |  | 100 |  |  | 100 |  |  |  |  | 800 |  | 100 | [10 empty] | 50 | [5 empty] | 20 |  |  |  | 40 | [7 empty] | 100 |  |  |  |  | 20 |  |  |  |  | 30 | [19 empty] | 60 |  | 50 | [34 empty] | 2955 | 2000 | [11 empty] | 50 |  |  | 100 | [8 empty] | 5000 | 100 | 2000 | [33 empty] | 40 | 13815 | Consumabile medicale parafarmaceutice | 15 | 56088.9
47 | Bandaj elastic - 2 m x 8cm (810) | 1.Nesteril 2.lățime:8cm ± 2cm (stare liberă) 3.lungime: 2 m (stare liberă) 4.cleme de fixare 5.ambalaj individual 6.țesătură: bumbac-min 60%, poliamidă și/sau elastan 7. elasticitate: ≥ 100%. Densitatea nu mai mică de 80 g/m2 | 10 | Bucată | [9 empty] | 10 | [6 empty] | 25 | [36 empty] | 30 | [15 empty] | 20 |  |  |  | 10 | [32 empty] | 10 | [12 empty] | 10 | [22 empty] | 10 | [10 empty] | 6 |  |  |  | 30 | 150 | 6 | [10 empty] | 100 |  |  | 4 |  | 60 |  |  |  | 100 | [5 empty] | 10 | [17 empty] | 10 | [6 empty] | 5 |  |  |  |  | 50 |  |  |  | 656 | Consumabile medicale parafarmaceutice | 21 | 6560
48 | Bandaj elastic - 3 m x 20cm (811) | 1.Nesteril 2.Dimensiune: lățime 20cm ± 2cm (stare liberă) x lungime 3-4 m (stare liberă) 3.Elastictate ≥ 100% 4.cleme de fixare 5.ambalaj individual 6.țesătură: bumbac-min 60%, poliamidă și/sau elastan. Densitatea nu mai mică de 80 g/m2 | 15 | Bucată | [5 empty] | 10 | [6 empty] | 5 | [74 empty] | 10 | [32 empty] | 2 | [32 empty] | 6 |  | 60 | 1000 | 30 | [5 empty] | 800 | [6 empty] | 100 |  |  | 3000 | 50 | 800 | [6 empty] | 50 | 50 |  | 400 | 20 | [16 empty] | 15 |  |  |  |  | 10 |  | 5 | 5 |  |  |  | 10 |  |  |  | 6438 | Consumabile medicale parafarmaceutice | 22 | 96570
49 | Bandaj elastic - 3-4 m x 10cm (812) | 1.Nesteril 2.lățime:10cm ± 2cm (stare liberă) 3.lungime: 3-4 m (stare liberă) 4.cleme de fixare 5.ambalaj individual 6.țesătură: bumbac-min 60%, poliamidă și/sau elastan 7. elasticitate: ≥ 100%. Densitatea nu mai mică de 80 g/m2 | 7.87 | Bucată | 9 | [7 empty] | 50 |  | 10 |  |  | 1 |  |  | 25 | [9 empty] | 40 | [46 empty] | 5 | [27 empty] | 10 | [18 empty] | 2 | [5 empty] | 10 | [26 empty] | 6 |  |  | 200 | 79 | 200 |  |  |  |  | 200 | [9 empty] | 4 | 500 | [7 empty] | 251 |  |  | 200 | 60 |  |  |  | 20 |  | 200 | [5 empty] | 10 | 10 |  |  |  | 15 | 50 |  |  |  | 10 |  | 5 |  |  |  | 30 | 510 |  |  |  | 2722 | Consumabile medicale parafarmaceutice | 23 | 21422.14
50 | Câmp chirurgical utilitar steril 90x75cm cu bandă adezivă (suplimentar) | Câmp chirurgical utilitar, material - nețesut SMS, utilitar steril 90x75cm (±5cm) cu bandă adezivă bandă de poziționare- pe toată suprafața zonei de incizie, impregnate în țesătura, lățimea de 5 cm;• Zona absorbantă - pe toată suprafaţa de incizie; rezistența la penetrare lichide de min. 145 cm (±10cm) de H2O/cm2. Zona de incizie 10cm/10cm Ambalajul și eticheta conform Directivei 93/42 CEE (modificată prin Directiva 2007/47/CE), cu indicarea denumirii și adresei producătorului, denumirea și codul produsului, numărului lotului, data fabricării lotului, data expirării lotului, țara de origine. | 13.33 | Bucată | [161 empty] | 500 | [57 empty] | 500 | Consumabile medicale suplimentare | 32 | 6665
51 | Canulă de aspirație fină (suplimentar) | Canulă de aspirație tip Yankauer 12Fr diametru intern 2mm; diametrul extern 4mm. Canulă aspirator care se adaptează la aspiratorul standard de la unit, vârfului este conceput pentru a nu aspira și a se bloca aspirația cu țesuturile moi. Steril. material PVC transparent, cu orificii cu vacuum control. L-300mm (± 10mm) | 21.2333 | Bucată | [175 empty] | 100 | [43 empty] | 100 | Consumabile medicale suplimentare | 35 | 2123.3333
52 | Canulă ginecologică pentru vacuum aspirație la Seringă Karman, N10 (863) | Canulă la Seringă Karman pentru VAM, mărimea N10. De unică folosință, sterilă, ambalat individual | 13.59 | Bucată | [182 empty] | 10 | [14 empty] | 5 | [21 empty] | 15 | Consumabile medicale pentru ATI, catetere, sonde și tuburi | 4 | 203.85
| Canulă ginecologică pentru vacuum aspirație la Seringă Karman, N11 (864) | Canulă la Seringă Karman pentru VAM, mărimea N11. De unică folosință, sterilă, ambalat individual | 13.59 | Bucată | [182 empty] | 10 | [36 empty] | 10 | Consumabile medicale pentru ATI, catetere, sonde și tuburi | 5 | 135.9
| Canulă ginecologică pentru vacuum aspirație la Seringă Karman, N12 (865) | Canulă la Seringă Karman pentru VAM, mărimea N12. De unică folosință, sterilă, ambalat individual | 13.59 | Bucată | [182 empty] | 10 | [14 empty] | 5 | [21 empty] | 15 | Consumabile medicale pentru ATI, catetere, sonde și tuburi | 6 | 203.85
| Canulă ginecologică pentru vacuum aspirație la Seringă Karman, N4 (866) | Canulă la Seringă Karman pentru VAM, mărimea N4. De unică folosință, sterilă, ambalat individual | 13.59 | Bucată | [188 empty] | 5 | [30 empty] | 5 | Consumabile medicale pentru ATI, catetere, sonde și tuburi | 7 | 67.95
| Canulă ginecologică pentru vacuum aspirație la Seringă Karman, N5 (867) | Canulă la Seringă Karman pentru VAM, mărimea N5. De unică folosință, sterilă, ambalat individual | 13.59 | Bucată | [172 empty] | 4 | [46 empty] | 4 | Consumabile medicale pentru ATI, catetere, sonde și tuburi | 8 | 54.36
| Canulă ginecologică pentru vacuum aspirație la Seringă Karman, N6 (868) | Canulă la Seringă Karman pentru VAM, mărimea N6. De unică folosință, sterilă, ambalat individual | 13.59 | Bucată | [172 empty] | 4 | [9 empty] | 50 | [14 empty] | 5 |  |  |  | 10 | [17 empty] | 69 | Consumabile medicale pentru ATI, catetere, sonde și tuburi | 9 | 937.71
| Canulă ginecologică pentru vacuum aspirație la Seringă Karman, N7 (869) | Canulă la Seringă Karman pentru VAM, mărimea N7. De unică folosință, sterilă, ambalat individual | 13.59 | Bucată | [182 empty] | 50 | [5 empty] | 5 | [30 empty] | 55 | Consumabile medicale pentru ATI, catetere, sonde și tuburi | 10 | 747.45
| Canulă ginecologică pentru vacuum aspirație la Seringă Karman, N8 (870) | Canulă la Seringă Karman pentru VAM, mărimea N8. De unică folosință, sterilă, ambalat individual | 13.59 | Bucată | [172 empty] | 4 | [9 empty] | 50 | [5 empty] | 5 | [30 empty] | 59 | Consumabile medicale pentru ATI, catetere, sonde și tuburi | 11 | 801.81
| Canulă ginecologică pentru vacuum aspirație la Seringă Karman, N9 (871) | Canulă la Seringă Karman pentru VAM, mărimea N9. De unică folosință, sterilă, ambalat individual | 13.59 | Bucată | [188 empty] | 5 | [30 empty] | 5 | Consumabile medicale pentru ATI, catetere, sonde și tuburi | 12 | 67.95
53 | Canulă nazală pentru oxigen, pediatrică (883) | Pediatrice, diametru nările nu mai mare de 4mm, înălțimea 5 - 8mm, distanța între nările 5-7mm. Fabricat din PVC moale, netoxic, latex free. Nesterilă. | 3.9 | Bucată | [198 empty] | 10 | [20 empty] | 10 | Consumabile medicale pentru ATI, catetere, sonde și tuburi | 24 | 39
54 | Canulă pentru clistere 200ml (884) | Canulă pentru clistere, 200 ml | 9.45 | Bucată | [156 empty] | 30 | 138 | 20 |  |  |  |  | 500 |  |  |  | 20 |  |  | 71 |  | 155 | 10 | 20 |  |  |  |  | 15 |  |  | 4 |  |  | 2 | [7 empty] | 50 | [7 empty] | 500 |  | 10 | 100 |  | 5 | 30 | 30 |  | 140 |  |  |  |  | 40 |  | 15 |  | 1905 | Consumabile medicale pentru ATI, catetere, sonde și tuburi | 25 | 18002.25
55 | Canulă pentru clistere 400ml (885) | Canulă pentru clistere, 400 ml | 9.45 | Bucată | [154 empty] | 1000 |  | 30 | 168 | 120 |  |  |  |  | 400 |  |  |  | 20 |  |  | 58 |  | 90 | 1000 | 20 |  |  |  |  | 50 |  |  | 2 |  |  | 2 | 2 | 60 | [5 empty] | 50 | [10 empty] | 100 |  | 5 | 30 | 20 | [6 empty] | 40 |  | 5 |  | 3272 | Consumabile medicale pentru ATI, catetere, sonde și tuburi | 26 | 30920.4
56 | Canulă port venos implantabilă cu cateter 8,5FR (suplimentar) | 1.Cateter cu cameră implantabilă tip LOW profil pentru administrare de chimioterapice, antibiotice, nutriție parenterală, prelevare sanguină, transfuzii. Cameră conține trei puncte de sutura pentru o fixare cât mai bună; material: rezervor din titan îmbrăcat în polysulfone (PSU), rezistentă la injectare sub presiune de max 325 pși (22.4 bari), prevăzută cu cateter radioopac din silicon cu marcaj la 5cm pentru a facilita implantarea, conține un inel de conectare radiopaque fiabil cu protecție anti kink, design anatomic pentru o inserție simplificata și pentru confortul pacientului, cameră este prevăzută cu o membrana din silicon medical, de înaltă calitate, ce permite un număr cât mai mare de puncții. Compatibile CT, RMN. Tehnica de implantare este Seldinger. Camerele și cateterele să fie disponibile în următoarele dimensiuni: Dimensiunea Standard (greutate cameră 9 gr, dimensiune suprafața /la baza cameră 35x27mm, înălțime cameră 12 mm, diametru membrana silicon 10-12 mm, volum intern 0.5 ml). Cateter disponibil în varianta de 8, 5 F din Silicon sau poliuretan, lungime 600-800 mm. Fiecare cateter cu cameră implantabilă conține setul de implantare format din: o 1 ac de puncție 18Gx70mm o 1 introducator tip “tear-away”L180/140mm o 1 ghd în J de 0,035” și 500mm lungime o 1 Seringă x10 ml o 2 ace drepte 22Gx30mm o 1 ac de administrare tip Huber prevăzut cu aripioare de fixare 20Gx20mm. Nu conțin latex, pvc și deHP. - Termen de valabilitate - minim 3 ani în momentul livrării | 12.5 | Bucată | [158 empty] | 4116 | [60 empty] | 4116 | Consumabile medicale suplimentare | 37 | 51450
57 | Canule nazale pentru nou-născuți | Canule nazale pentru nou-născuți. Dimensiuni: S, M, L, XL. | 15 | Bucată | [201 empty] | 100 | [17 empty] | 100 |  |  | 1500
58 | Cateter cu mandren (set) (suplimentar) | Cateter cu mandren (set) - Cateter cu dublu lumen, adaptat pentru flux sporit, calibru 11Fr, lungime 200mm (± 10mm) și cu 2 porturi de injecție tip Luer-Lock; Ghid (de plastic sau metalic) cu o lungime de 700mm sau mai mult; Dilatator calibru 12Fr și lungime de 150mm; Ac de puncție calibru 8G. Dimensiunile și calibrele sunt date ca fiind compatibile între ele și nu pot fi înlocuite fără a lua în considerație caracteristicile întregului set. | 1405.8333 | Bucată | [158 empty] | 10 | [60 empty] | 10 | Consumabile medicale suplimentare | 38 | 14058.3333
59 | Cateter de aspirație a căilor endotraheale superioare FR10, cu supapă (892) | FR10, L-60cm (±5cm), steril; vârf deschis; Vârf fluier cu supapă de control pentru aspirație precisă; Material: PVC, transparent; Vizibilitate la Raze-X. Nepirogenic, netoxic. Cu 2 ochi mari laterali. Ambalaj individual | 2.1 | Bucată | [154 empty] | 330 |  |  | 5790 | [5 empty] | 2000 |  |  |  | 20 |  |  | 540 |  | 70 | 500 |  | 300 |  |  |  |  | 200 |  | 200 |  |  | 700 | 100 | [5 empty] | 500 | 30 | [9 empty] | 100 |  |  | 65 | 20 | [11 empty] | 11465 | Consumabile medicale pentru ATI, catetere, sonde și tuburi | 33 | 24076.5
60 | Cateter de aspirație a căilor endotraheale superioare FR12, cu supapă (893) | FR12, L-60cm (±5cm), steril; vârf deschis; Vârf fluier cu supapă de control pentru aspirație precisă; Material: PVC, transparent; Vizibilitate la Raze-X. Nepirogenic, netoxic. Cu 2 ochi mari laterali. Ambalaj individual | 2.1 | Bucată | [154 empty] | 330 | 400 | 300 | 840 | 20 |  |  |  |  | 300 |  |  |  | 20 |  |  | 1040 |  |  | 500 |  | 1500 | [9 empty] | 500 | [7 empty] | 50 | [9 empty] | 200 | [7 empty] | 30 | [7 empty] | 6030 | Consumabile medicale pentru ATI, catetere, sonde și tuburi | 34 | 12663
61 | Cateter de aspirație a căilor endotraheale superioare FR14, cu supapă (894) | FR14, L-60cm (±5cm), steril; vârf deschis; Vârf fluier cu supapă de control pentru aspirație precisă; Material: PVC, transparent; Vizibilitate la Raze-X. Nepirogenic, netoxic. Cu 2 ochi mari laterali. Ambalaj individual | 2.1 | Bucată | [154 empty] | 1150 | 400 | 5000 | 270 | 500 |  |  |  |  | 500 |  |  |  | 20 |  |  | 540 |  |  | 1500 | 1000 | 3000 | [9 empty] | 300 |  | 40 | [5 empty] | 50 | [9 empty] | 200 |  |  | 60 |  | 100 |  |  | 70 | [7 empty] | 14700 | Consumabile medicale pentru ATI, catetere, sonde și tuburi | 35 | 30870
62 | Cateter de aspirație a căilor endotraheale superioare FR16, cu supapă (895) | FR16, L-60cm (±5cm), steril; vârf deschis; Vârf fluier cu supapă de control pentru aspirație precisă; Material: PVC, transparent; Vizibilitate la Raze-X. Nepirogenic, netoxic. Cu 2 ochi mari laterali. Ambalaj individual | 2.1 | Bucată | [154 empty] | 880 |  | 10000 | 90 | 30 |  |  |  |  | 200 |  |  |  | 20 |  |  | 140 |  |  | 500 | 1000 | 2000 |  |  |  |  | 200 |  | 100 | 50 |  | 250 |  | 80 | [5 empty] | 30 | [9 empty] | 200 |  |  | 50 |  | 25 |  |  | 70 | [7 empty] | 15915 | Consumabile medicale pentru ATI, catetere, sonde și tuburi | 36 | 33421.5
63 | Cateter de aspirație CH 6 (896) | 1.Mărimea: CH 6; (F), lungimea 40cm (±1cm) 2.Material: PVC (Polivinil chloride), transparent cu linie XRO 3.Perforat la 2 cm de la vârf 4.Marcat la ~ 10cm de la capătul distal 5.Marcare în cm, intervalul 1cm 6.Atraumatic 7.Ambalare individuală, 8. Pe ambalajul produsului să fie indicat, că cateterul este pentru aspirație traheală; | 1.22 | Bucată | [114 empty] | 20 | [34 empty] | 300 | [7 empty] | 8556 |  |  |  | 90 |  | 1500 |  |  |  |  | 200 | 100 | 145 |  | 3700 | 500 |  | 400 |  |  | 30 | 50 |  |  | 120 |  | 10 | 100 | 100 |  | 100 | 20 |  |  |  |  | 10 | [7 empty] | 5 | 100 |  |  | 10 |  | 100 | [10 empty] | 16266 | Consumabile medicale pentru ATI, catetere, sonde și tuburi | 37 | 19844.52
64 | Cateter de aspirație CH 8 (897) | 1.Mărimea: CH 8; (F), lungimea - 40cm (±1cm) 2.Material: PVC (Polivinil chloride), transparent cu linie XRO 3.Perforat la 2 cm de la vârf 4.Marcat la ~ 10cm de la capătul distal 5.Marcare în cm, intervalul 1cm 6.Atraumatic 7.Ambalare individuală, 8. Pe ambalajul produsului să fie indicat, că cateterul este pentru aspirație traheală; | 1.5 | Bucată | [149 empty] | 100 | [7 empty] | 13686 | [5 empty] | 1000 |  |  |  |  | 300 | 300 | 155 |  | 3400 | 200 |  | 800 |  |  | 30 | 50 |  |  | 120 | 100 | 10 | 100 | 100 |  | 300 | 20 |  | 20 | 200 |  | 100 |  |  |  | 50 | 400 |  | 200 | 10 | 100 |  |  | 100 |  |  |  | 10 | [8 empty] | 21961 | Consumabile medicale pentru ATI, catetere, sonde și tuburi | 38 | 32941.5
65 | Cateter de aspirație și drenaj Redon 14FR (907) | 1.diametru 14 (FR) 2. lungime: 70-80cm 3.material: PVC (Polivinil chloride) 4.transparent cu linie XRO 5. marcare în cm, interval de 1cm. 6. atraumatic cu minim 7 orificii laterale (la nivele diferite distanța egală între orificii) 7.Ambalare individuală, 8. Pe ambalajul produsului să fie indicat, că cateterul este pentru aspirație de tip Redon. | 45.6052 | Bucată | [163 empty] | 200 | [10 empty] | 1200 | 50 |  |  |  | 10 |  | 10 | [6 empty] | 25 | [10 empty] | 10 | [19 empty] | 1505 | Consumabile medicale pentru ATI, catetere, sonde și tuburi | 48 | 68635.8496
66 | Cateter de aspirație și drenaj Redon 16FR (908) | 1.diametru 16 (FR) 2. lungime: 70-80cm 3.material: PVC (Polivinil chloride) 4.transparent cu linie XRO 5. marcare în cm, interval de 1cm. 6. atraumatic cu minim 7 orificii laterale (la nivele diferite distanța egală între orificii) 7.Ambalare individuală, 8. Pe ambalajul produsului să fie indicat, că cateterul este pentru aspirație de tip Redon. | 45.6052 | Bucată | [163 empty] | 200 | [10 empty] | 800 | 50 |  |  | 100 | 10 |  | 10 |  |  |  |  | 4 | [8 empty] | 20 |  |  |  | 200 |  |  |  |  | 30 | [14 empty] | 1424 | Consumabile medicale pentru ATI, catetere, sonde și tuburi | 49 | 64941.8272
67 | Cateter de aspirație și drenaj Redon 18FR (909) | 1.diametru 18 (FR) 2. lungime: 70-80cm 3.material: PVC (Polivinil chloride) 4.transparent cu linie XRO 5. marcare în cm, interval de 1cm. 6. atraumatic cu minim 7 orificii laterale (la nivele diferite distanța egală între orificii) 7.Ambalare individuală, 8. Pe ambalajul produsului să fie indicat, că cateterul este pentru aspirație de tip Redon. | 45.6052 | Bucată | [163 empty] | 30 | [10 empty] | 800 | 100 |  |  | 300 | 10 |  | 10 | 200 | [12 empty] | 30 |  | 20 |  | 200 |  |  |  |  | 30 |  | 25 | [12 empty] | 1755 | Consumabile medicale pentru ATI, catetere, sonde și tuburi | 50 | 80037.1536
68 | Cateter de aspirație și drenaj Redon 20 FR (910) | 1.diametru 20 (FR) 2. lungime: 70-80cm 3.material: PVC (Polivinil chloride) 4.transparent cu linie XRO 5. marcare în cm, interval de 1cm. 6. atraumatic cu minim 7 orificii laterale (la nivele diferite distanța egală între orificii) 7.Ambalare individuală, 8. Pe ambalajul produsului să fie indicat, că cateterul este pentru aspirație de tip Redon; | 45.6052 | Bucată | [175 empty] | 50 |  |  |  | 10 |  | 10 | [13 empty] | 30 |  |  |  | 10 |  |  |  |  | 30 |  | 50 |  |  |  |  | 30 | [7 empty] | 220 | Consumabile medicale pentru ATI, catetere, sonde și tuburi | 51 | 10033.1475
69 | Cateter de aspirație și drenaj Redon 22FR (911) | 1.diametru 22 (FR) 2. lungime: 70-80cm 3.material: PVC (Polivinil chloride) 4.transparent cu linie XRO 5. marcare în cm, interval de 1cm. 6. atraumatic cu minim 7 orificii laterale (la nivele diferite distanța egală între orificii) 7.Ambalare individuală, 8. Pe ambalajul produsului să fie indicat, că cateterul este pentru aspirație de tip Redon; | 45.6052 | Bucată | [163 empty] | 100 | [11 empty] | 100 |  |  | 80 | 10 |  | 10 | [13 empty] | 40 |  |  | 5 | 10 |  | 100 |  |  | 100 |  | 50 | 30 |  |  |  | 40 | [7 empty] | 675 | Consumabile medicale pentru ATI, catetere, sonde și tuburi | 52 | 30783.5206
70 | Cateter de aspirație și drenaj Redon 24FR (912) | 1.diametru 24 (FR) 2. lungime: 70-80cm 3.material: PVC (Polivinil chloride) 4.transparent cu linie XRO 5. marcare în cm, interval de 1cm. 6. atraumatic cu minim 7 orificii laterale (la nivele diferite distanța egală între orificii) 7.Ambalare individuală, 8. Pe ambalajul produsului să fie indicat, că cateterul este pentru aspirație de tip Redon; | 45.6052 | Bucată | [163 empty] | 100 | [11 empty] | 25 |  |  |  | 10 |  | 10 | [13 empty] | 20 |  |  | 5 | 5 |  |  |  |  | 200 |  | 20 | 30 |  |  |  | 30 | [7 empty] | 455 | Consumabile medicale pentru ATI, catetere, sonde și tuburi | 53 | 20750.3731
71 | Cateter de aspirație și drenaj Redon 26FR (913) | 1.diametru 26 (FR) 2. lungime: 70-80cm 3.material: PVC (Polivinil chloride) 4.transparent cu linie XRO 5. marcare în cm, interval de 1cm. 6. atraumatic cu minim 7 orificii laterale (la nivele diferite distanța egală între orificii) 7.Ambalare individuală, 8. Pe ambalajul produsului să fie indicat, că cateterul este pentru aspirație de tip Redon; | 45.6052 | Bucată | [163 empty] | 100 | [17 empty] | 10 | [13 empty] | 10 | [8 empty] | 200 |  |  | 40 | [11 empty] | 360 | Consumabile medicale pentru ATI, catetere, sonde și tuburi | 54 | 16417.8777
72 | Cateter de aspirație și drenaj Redon 28FR (914) | 1.diametru 28 (FR) 2. lungime: 70-80cm 3.material: PVC (Polivinil chloride) 4.transparent cu linie XRO 5. marcare în cm, interval de 1cm. 6. atraumatic cu minim 7 orificii laterale (la nivele diferite distanța egală între orificii) 7.Ambalare individuală, 8. Pe ambalajul produsului să fie indicat, că cateterul este pentru aspirație de tip Redon; | 45.6052 | Bucată | [163 empty] | 50 | [11 empty] | 25 | [7 empty] | 50 | [11 empty] | 10 | [8 empty] | 10 |  |  | 50 | [11 empty] | 195 | Consumabile medicale pentru ATI, catetere, sonde și tuburi | 55 | 8893.0171
73 | Cateter de aspirație și drenaj Redon 30 FR (915) | 1.diametru 30 (FR) 2. lungime: 70-80cm 3.material: PVC (Polivinil chloride) 4.transparent cu linie XRO 5. marcare în cm, interval de 1cm. 6. atraumatic cu minim 7 orificii laterale (la nivele diferite distanța egală între orificii) 7.Ambalare individuală, 8. Pe ambalajul produsului să fie indicat, că cateterul este pentru aspirație de tip Redon; | 45.6052 | Bucată | [163 empty] | 50 | [11 empty] | 25 |  |  | 10 |  |  |  |  | 40 | [11 empty] | 10 | [11 empty] | 50 | [11 empty] | 185 | Consumabile medicale pentru ATI, catetere, sonde și tuburi | 56 | 8436.9649
74 | Cateter de prelevare a aspiratului bronhoalveolar (916) | Cateter de prelevare a aspiratului bronhoalveolar selectiv cu robinet, non-bronhoscopic, la patul pacientului, cu gradație numerică pentru controlul adâncimii avansării, cu vârf radioopac, atraumatic, în formă de "ciupercă", direcționat pentru înserarea în bronșic a dreaptă/stângă, cu port suplimentar pentru oxigen, permite menținerea PEEP-ului și ventilarea pacientului în timpul procedurii, 1 adaptor pentru tubul aspiratorului, 1 adaptor "cot pivot dublu" cu clamă de fixare, 2 conectoare pentru sistemul cu mai multe accese | 224 | Bucată | [174 empty] | 50 | 35 | [43 empty] | 85 | Consumabile medicale pentru ATI, catetere, sonde și tuburi | 57 | 19040
75 | Cateter dilatator a căilor biliare tip Soehendra 10Fr (suplimentar) | Cateter dilatator a căilor biliare tip Soehendra cu diapazonul de dilatare 10 Fr. Canal 4,2 mm | 750 | Bucată | [175 empty] | 5 | [43 empty] | 5 | Consumabile medicale suplimentare | 39 | 3750
76 | Cateter dilatator a căilor biliare tip Soehendra 8Fr (suplimentar) | Cateter dilatator a căilor biliare tip Soehendra cu diapazonul de dilatare 8-8,5 Fr. Canal d-3,7 mm | 750 | Bucată | [175 empty] | 3 | [43 empty] | 3 | Consumabile medicale suplimentare | 40 | 2250
77 | Cateter Foley (suplimentar) | Cateter Foley uretro-vezical CH 4.CH 4, lungimea 40-45, balon simetric, rotund cu 2 canale. Material silicon cu orificii amplasate lateral, vârf atraumatic, cilindric. Steril, radiopac, valvă luer-Losk tip seringă, ambalat individual. | 6.6667 | Bucată | [157 empty] | 30 | [61 empty] | 30 | Consumabile medicale suplimentare | 42 | 200
78 | Cateter Foley uretro-vezical CH 26 (F) biluminal (930) | 1.dimensiuni: CH 26, lungimea 40 - 45cm 2. balon simetric, rotund 3.cu 2 canale 4.material: latex siliconat 5.orificii amplasate lateral 6.vârf atraumatic, cilindric 7.steril 8.radioopac 9.valvă Luer - Lock tip seringă 10.ambalat individual | 6.3397 | Bucată | [25 empty] | 10 | [36 empty] | 30 | [13 empty] | 10 | [7 empty] | 10 | [71 empty] | 5 | 15 | [14 empty] | 50 | [9 empty] | 10 |  |  | 20 |  |  |  | 2 | [6 empty] | 20 | [22 empty] | 182 | Consumabile medicale pentru ATI, catetere, sonde și tuburi | 71 | 1153.8286
79 | Cateter Foley uretro-vezical CH 28 (F) biluminal (932) | 1.dimensiuni: CH 28, lungimea 40 - 45cm 2. balon simetric, rotund 3.cu 2 canale 4.material: latex siliconat 5.orificii amplasate lateral 6.vârf atraumatic, cilindric 7.steril 8.radioopac 9.valvă Luer - Lock tip seringă 10.ambalat individual | 6.3397 | Bucată | [157 empty] | 15 | [27 empty] | 10 |  |  | 5 | 1 | [29 empty] | 31 | Consumabile medicale pentru ATI, catetere, sonde și tuburi | 73 | 196.5312
80 | Cateter Foley uretro-vezical CH 28 (F) triluminal (933) | 1.Dimensiune: CH 28 (F), lungimea 40-45cm, balon simetric rotund cu volumul 30-50ml; Model: cu 3 (TREI) canale; Material: silicon/latex siliconat; Orificii amplasate lateral; Vârf atraumatic, drept, cilindric; Vârf atraumatic, drept, cilindric; Steril, radioopac; valvă Luer silur - Lock tip Seringă; Ambalare individuală; | 19.0743 | Bucată | [158 empty] | 10 | [23 empty] | 10 | [36 empty] | 20 | Consumabile medicale pentru ATI, catetere, sonde și tuburi | 74 | 381.4859
81 | Cateter Foley uretro-vezical CH 30 (F) biluminal (934) | 1.dimensiuni: CH 30, lungimea 40 - 45cm 2. balon simetric, rotund 3.cu 2 canale 4.material: latex siliconat 5.orificii amplasate lateral 6.vârf atraumatic, cilindric 7.steril 8.radioopac 9.valvă Luer - Lock tip seringă 10.ambalat individual | 6.3397 | Bucată | [73 empty] | 10 | [111 empty] | 10 |  |  | 5 | 1 | [29 empty] | 26 | Consumabile medicale pentru ATI, catetere, sonde și tuburi | 75 | 164.8327
82 | Cateter Foley uretro-vezical CH 30 (F) triluminal (935) | 1.Dimensiune: CH 30 (F), lungimea 40-45cm, balon simetric rotund cu volumul 30-50ml; Model: cu 3 (TREI) canale; Material: silicon/latex siliconat; Orificii amplasate lateral; Vârf atraumatic, drept, cilindric; Vârf atraumatic, drept, cilindric; Steril, radioopac; valvă Luer silur - Lock tip Seringă; Ambalare individuală; | 19.0743 | Bucată | [182 empty] | 10 | [36 empty] | 10 | Consumabile medicale pentru ATI, catetere, sonde și tuburi | 76 | 190.743
83 | Cateter Foley uretro-vezical în formă de T, 16CH (938) | Silicon transparent în formă de T, L-50cm, N16 CH, biluminal, balon gonflabil 30-50ml | 29.17 | Bucată | [10 empty] | 20 | [62 empty] | 20 | [26 empty] | 10 | [26 empty] | 3 | [52 empty] | 5 |  | 200 | [10 empty] | 20 | [8 empty] | 20 | [16 empty] | 298 | Consumabile medicale pentru ATI, catetere, sonde și tuburi | 79 | 8692.66
84 | Cateter Foley uretro-vezical în formă de T, 18CH (939) | Silicon transparent în formă de T, L-50cm, N18 CH, biluminal, balon gonflabil 30-50ml | 29.17 | Bucată | [100 empty] | 10 | [101 empty] | 20 | [16 empty] | 30 | Consumabile medicale pentru ATI, catetere, sonde și tuburi | 80 | 875.1
85 | Cateter Foley uretro-vezical în formă de T, 20CH (940) | Silicon transparent în formă de T, L-50cm, N20 CH, biluminal, balon gonflabil 30-50ml | 29.17 | Bucată | [158 empty] | 2000 | [43 empty] | 20 | [13 empty] | 50 |  |  | 2070 | Consumabile medicale pentru ATI, catetere, sonde și tuburi | 81 | 60381.9
86 | Cateter Foley uretro-vezical în formă de T, 22CH (941) | Silicon transparent în formă de T, L-50cm, N22 CH, biluminal, balon gonflabil 30-50ml | 29.17 | Bucată | [100 empty] | 10 | [92 empty] | 50 | [8 empty] | 10 | [13 empty] | 50 |  |  | 120 | Consumabile medicale pentru ATI, catetere, sonde și tuburi | 82 | 3500.4
87 | Cateter Foley uretro-vezical în formă de T, 24CH (942) | Silicon transparent în formă de T, L-50cm, N24 CH, biluminal, balon gonflabil 30-50ml | 29.17 | Bucată | [202 empty] | 10 | [16 empty] | 10 | Consumabile medicale pentru ATI, catetere, sonde și tuburi | 83 | 291.7
88 | Cateter i/v periferic avansat 26G (959) | Dispozitiv medical steril, non-pirogenic destinat administrării prin injectare/perfuzare intravenoasă (abord venos îndelungat), intermitentă, a fluidelor la bolnavii spitalizați. Cateter Termoelastic, steril, netoxic, fără risc de tromboflebită, atrombogen, suprafața netedă, pereți transparenți, cu aripioare perforate flexibile, rezistente la manevre repetate de îndoire pentru fixare și mandren. Alte caracteristici tehnice solicitate: - Dimensiune solicitată: 26G; - Port de injectare laterală prevăzut cu capac cu clapetă pentru deschiderea și închiderea ușoară cu o singură mână, cu valvă unidirecțională (anti-reflux) pentru a preveni refluxul lichidului perfuzat, colorată diferit, în funcție de mărime; - Lumenul cu risc minim de obstrucție, flexibil, rezistent la manevre repetate de îndoire; - Să nu permită scurgerea de soluții injectabile la nivelul joncțiunii ambou-cateter; - Acul de puncție să fie cu bizou scurt, foarte ascuțit (de tip back cut bevel - pentru puncționare nedureroasă și pătrunderea facilă în epidermă, evitând traumatizarea tegumentului); - Acul cateterului cu mecanism automat de protecție de împungere accidentală (acoperirea/protecția bizoului după terminarea manevrei de puncționare); - Acul cateterului cu mâner ergonomic de prindere a acului pentru o tehnică de puncție cu o singură mână și o manipulare confortabilă; - Cameră transparentă de retur pentru confirmarea imediată a puncționării venei; - 3/4 benzi radio-opace incluse – pentru a preveni contactul sulfatului de bariu cu intima venelor, reducând riscul de apariție a flebitului; - Prevăzut cu o cale de conectare tip Luer-Lock la capătul distal, protejată de un capac și care se adaptează perfect etanș la seringă/perfuzor; - Este fabricat din materialele poliuretan (PUR)/propilen etilen fluorurat FEP/polifluorotetraetilen PTFE sau similar; - Durata maximă de menținere a cateterului inserat în venă (nu mai puțin de 72 de ore); - Ambalaj individual; - Nu este fabricat cu DEHP/latex/PVC; - Teste de biocompatibilitate după standardele ISO 10993 - Poate fi utilizat fără limitări pentru adulți, copii și nou-născuți. | 25 | Bucată | [68 empty] | 5 | [101 empty] | 50 | [23 empty] | 200 | [24 empty] | 255 | Consumabile medicale pentru ATI, catetere, sonde și tuburi | 100 | 6375
89 | Cateter ombilical cu două intrări 6F (suplimentar) | Cateter ombilical cu două intrări 6F | 193.5 | Bucată | [157 empty] | 36 | [61 empty] | 36 | Consumabile medicale suplimentare | 45 | 6966
90 | Cateter pentru alimentație enterală FR10 (966) | FR10; L 100-120cm, stomacal/duodenal, poliuretan biocompatibil, cu mandren, conector Y | 378.88 | Bucată | [182 empty] | 5 | [36 empty] | 5 | Consumabile medicale pentru ATI, catetere, sonde și tuburi | 107 | 1894.4
91 | Cateter pentru alimentație enterală FR13 (969) | FR12; L 100-120cm, stomacal/duodenal, poliuretan biocompatibil, cu mandren, conector Y | 378.88 | Bucată | [167 empty] | 2 | [51 empty] | 2 | Consumabile medicale pentru ATI, catetere, sonde și tuburi | 109 | 757.76
92 | Cateter pentru alimentație enterală FR15 (971) | FR14; L 100-120cm, stomacal/duodenal, poliuretan biocompatibil, cu mandren, conector Y | 378.88 | Bucată | [167 empty] | 3 | [51 empty] | 3 | Consumabile medicale pentru ATI, catetere, sonde și tuburi | 111 | 1136.64
93 | Cateter pentru alimentație enterală FR17 (973) | FR16; L 100-120cm, stomacal/duodenal, poliuretan biocompatibil, cu mandren, conector Y | 378.88 | Bucată | [182 empty] | 10 | [36 empty] | 10 | Consumabile medicale pentru ATI, catetere, sonde și tuburi | 113 | 3788.8
94 | Cateter pentru alimentație enterală FR18 (974) | FR18; L 100-120cm, stomacal/duodenal, poliuretan biocompatibil, cu mandren, conector Y | 378.88 | Bucată | [172 empty] | 12 | [33 empty] | 20 |  |  |  |  | 2 | [7 empty] | 34 | Consumabile medicale pentru ATI, catetere, sonde și tuburi | 114 | 12881.92
95 | Cateter pentru drenaj toracal 18FR (975) | DRENAJE PLEURALE TORACICE CU STILET FR18, d=6,0mm, d=350-400mm, roșu | 49.05 | Bucată | [156 empty] | 100 | 3 | 200 |  |  | 80 |  |  |  | 5 |  |  |  |  | 10 |  | 50 |  | 30 | 150 |  |  |  |  | 10 |  | 10 |  |  | 20 | 3 |  |  | 5 |  |  | 50 | 30 |  |  | 10 |  |  | 15 | [7 empty] | 15 | 15 |  |  | 20 | 5 |  |  | 10 |  |  |  | 846 | Consumabile medicale pentru ATI, catetere, sonde și tuburi | 115 | 41496.3
96 | Cateter Pezzer FR- 24 (982) | Cateter Pezzer FR24, L-400mm (±20mm), vârf de ciupercă, cu 2-3 orificii distale | 31.2215 | Bucată | [172 empty] | 10 | [16 empty] | 10 |  |  |  | 50 | [13 empty] | 5 | [11 empty] | 75 | Consumabile medicale pentru ATI, catetere, sonde și tuburi | 122 | 2341.6125
97 | Cateter Pezzer FR- 26 (983) | Cateter Pezzer FR26, L-400mm (±20mm), vârf de ciupercă, cu 2-3 orificii distale | 31.2215 | Bucată | [155 empty] | 10 | [33 empty] | 5 |  |  |  | 50 | [7 empty] | 5 | [5 empty] | 5 | [11 empty] | 75 | Consumabile medicale pentru ATI, catetere, sonde și tuburi | 123 | 2341.6125
98 | Cateter Pezzer FR- 28 (984) | Cateter Pezzer FR28, L-400mm (±20mm), vârf de ciupercă, cu 2-3 orificii distale | 31.2215 | Bucată | [189 empty] | 5 | [6 empty] | 1 |  |  |  |  | 5 |  |  |  |  | 5 | 5 | [11 empty] | 21 | Consumabile medicale pentru ATI, catetere, sonde și tuburi | 124 | 655.6515
99 | Cateter Pezzer FR- 30 (985) | Cateter Pezzer FR30 L-400mm (±20mm), vârf de ciupercă, cu 2-3 orificii distale | 31.2215 | Bucată | [156 empty] | 10 | [15 empty] | 10 | 50 |  | 12 | [12 empty] | 10 | 1 | [6 empty] | 1 |  |  |  |  | 5 | [5 empty] | 5 | [11 empty] | 104 | Consumabile medicale pentru ATI, catetere, sonde și tuburi | 125 | 3247.036
100 | Cateter Pezzer FR- 32 (986) | Cateter Pezzer FR32 L-400mm (±20mm), vârf de ciupercă, cu 2-3 orificii distale | 31.2215 | Bucată | [156 empty] | 10 | [15 empty] | 20 | 50 |  | 12 | [13 empty] | 1 | [6 empty] | 1 | [10 empty] | 5 | [11 empty] | 99 | Consumabile medicale pentru ATI, catetere, sonde și tuburi | 126 | 3090.9285
101 | Cateter subclaviar (999) | Cateter subclaviar. Steril. Diametrul: 1,4mm (±0,1mm) | 32.7 | Bucată | [157 empty] | 126 | 200 | [5 empty] | 5 |  |  |  | 3 | [14 empty] | 10 | [9 empty] | 100 | [11 empty] | 30 | [13 empty] | 474 | Consumabile medicale pentru ATI, catetere, sonde și tuburi | 139 | 15499.8
102 | Cateter subclaviar (suplimentar) | Cateter subclaviar diametru 0,6mm (±0, 1mm) | 18.4025 | Bucată | [157 empty] | 120 | [61 empty] | 120 | Consumabile medicale suplimentare | 46 | 2208.3005
103 | Cateter urinar CH 4 (suplimentar) | Cateter urinar Nelaton CH 4, lungimea 40-42 cm, material PNC cu 2 orificii laterale. Steril, culoare internațională, tub moale, ambalaj individual. | 1.6667 | Bucată | [157 empty] | 120 | [61 empty] | 120 | Consumabile medicale suplimentare | 47 | 200
104 | Cateter urinar CH 5 (suplimentar) | Cateter urinar Nelaton CH 5, lungimea 40-42 cm, material PNC cu 2 orificii laterale. Steril, culoare internațională, tub moale, ambalaj individual. | 1.6667 | Bucată | [157 empty] | 120 | [61 empty] | 120 | Consumabile medicale suplimentare | 48 | 200
105 | Cateter urinar extern pentru bărbați, prezervativ urinar 30mm (suplimentar) | Sterilizat cu oxid de etilenă, latex natural și înveliș din silicon, vârful este prevăzut cu striații pentru a se evita răsucirea sistemului de drenaj, diametru 30 mm, posibilitate de a atașa capătul distal la tubul de drenaj al pungii urinare | 8.3333 | Bucată | [154 empty] | 10 | [64 empty] | 10 | Consumabile medicale suplimentare | 49 | 83.3333
106 | Cateter urinar extern pentru bărbați, prezervativ urinar 35mm (suplimentar) | Sterilizat cu oxid de etilena, latex natural și înveliș din silicon, vârful este prevăzut cu striații pentru a se evita răsucirea sistemului de drenaj, diametru 35 mm, posibilitate de a atașa capătul distal la tubul de drenaj al pungii urinare | 8.3333 | Bucată | [154 empty] | 10 |  | 250 | [62 empty] | 260 | Consumabile medicale suplimentare | 50 | 2166.6667
107 | Cearșaf jetabil din hârtie pentru investigații (rulou igienic) (suplimentar) | Cearșaf jetabil din hârtie pentru investigații, rulou de 3 straturi grosime, lățime 60-70cm, lungime 80-100 m (rulou), cu delimitare la fiecare 1m, nesteril. Ambalat individual. | 66.6667 | Bucată | [150 empty] | 360 | [68 empty] | 360 | Consumabile medicale suplimentare | 51 | 24000
108 | Cearșaf jetabil pentru investigații (rulou igienic) (1028) | Cearșaf jetabil pentru investigații (rulou igienic), lățime minimă 80cm * lungime minimă 200 m (rulou), nesteril. Ambalat individual | 4.27 | Metru | [207 empty] | 500 | [11 empty] | 500 | Consumabile medicale: Echipament de protecție (de unică folosință și radiologic), câmpuri și seturi chirurgicale | 13 | 2135
109 | Cearșaf pentru acoperirea mesei (suplimentar) | Cearșaf pentru acoperirea mesei. Pentru masa de col angiografie endoscopică cu buzunare 800x500mm, pentru sculele endoscopice, minim 10 buc în set | 100 | Bucată | [175 empty] | 25 | [43 empty] | 25 | Consumabile medicale suplimentare | 52 | 2500
110 | Ciorapi antitromboflebitici XXXL (1045) | Ciorapi lungi coapsă, la capătul superior cu bandă din silicon, cu decupaj inferior mobil pentru vizualizarea stării țesuturilor, compresie gr. 1-3 Sock pressure 18-24mm/Hg, mărimea XXXL | 96 | Bucată | [156 empty] | 20 | [16 empty] | 4 | 50 | [44 empty] | 74 | Consumabile medicale parafarmaceutice | 45 | 7104
111 | Combinezoane de protecție (protecție înaltă pentru secții ATI) L (1056) | 1.Material: nețesut laminat, densitatea totală (nețesut+materialul pentru laminare externă) min 60g/m2. 2.bandă de protecție pe toată lungimea cusăturilor. 3. Botoși parte integrală a combinezonului, prevăzuți cu elastic la gleznă. 4.Gluga să fie cu elastic și cu clapă cusută sau cu clapă care să vină ca parte integră la gluga combinezonului pentru închidere la bărbie. închiderea clapei de la glugă să fie prin fixare cu bandă adezivă. 5.Să se închidă cu fermoar, cursorul fermoarului prevăzut cu lacăt de fixare, pentru evitarea deschiderii accidentale. Obligatoriu fermoarul acoperit cu placă cu fixare cu bandă adezivă pe porțiunea distală a plăcii, pe toată lungime fermoarului, pentru protecția la pătrunderea agenților infecțioși prin materialul fermoarului. 6. Mâneca să fie asigurată cu buclă pentru fixarea pe deget întru evitarea alunecării mânecii din mănuși. 7.Câte o pereche de Bahile adițional din material spond bond laminat, pentru protecție suplimentară a piciorului. 8.Combinizonul trebuie să asigure protecție conform AAMI PB 70 nivel 4 de performanță, sau (EN 14126-B) și EN 14605, sau echivalentul. 9. Să asigure libertate de mișcare. 10. Ambalaj individual cu inscripția mărimii și modelului combinezonului. Produs de unică folosință. Mărimea L - DIMENSIUNE EUROPEANĂ STANDARD | 61.98 | Bucată | [27 empty] | 30 | [29 empty] | 2 | [115 empty] | 3 | [8 empty] | 1 |  |  | 5 | [19 empty] | 10 | [13 empty] | 51 | Consumabile medicale: Echipament de protecție (de unică folosință și radiologic), câmpuri și seturi chirurgicale | 26 | 3160.98
112 | Combinezoane de protecție (protecție înaltă pentru secții ATI) M (1055) | 1.Material: nețesut laminat, densitatea totală (nețesut+materialul pentru laminare externă) min 60g/m2. 2.bandă de protecție pe toată lungimea cusăturilor. 3. Botoși parte integrală a combinezonului, prevăzuți cu elastic la gleznă. 4.Gluga să fie cu elastic și cu clapă cusută sau cu clapă care să vină ca parte integră la gluga combinezonului pentru închidere la bărbie. închiderea clapei de la glugă să fie prin fixare cu bandă adezivă. 5.Să se închidă cu fermoar, cursorul fermoarului prevăzut cu lacăt de fixare, pentru evitarea deschiderii accidentale. Obligatoriu fermoarul acoperit cu placă cu fixare cu bandă adezivă pe porțiunea distală a plăcii, pe toată lungime fermoarului, pentru protecția la pătrunderea agenților infecțioși prin materialul fermoarului. 6. Mâneca să fie asigurată cu buclă pentru fixarea pe deget întru evitarea alunecării mânecii din mănuși. 7.Câte o pereche de Bahile adițional din material spond bond laminat, pentru protecție suplimentară a piciorului. 8.Combinizonul trebuie să asigure protecție conform AAMI PB 70 nivel 4 de performanță, sau (EN 14126-B) și EN 14605, sau echivalentul. 9. Să asigure libertate de mișcare. 10. Ambalaj individual cu inscripția mărimii și modelului combinezonului. Produs de unică folosință. Mărimea M - DIMENSIUNE EUROPEANĂ STANDARD | 61.98 | Bucată | [57 empty] | 5 | [115 empty] | 3 | [11 empty] | 5 | [19 empty] | 10 | [13 empty] | 23 | Consumabile medicale: Echipament de protecție (de unică folosință și radiologic), câmpuri și seturi chirurgicale | 25 | 1425.54
113 | Combinezoane de protecție (protecție înaltă pentru secții ATI) XL (1057) | 1.Material: nețesut laminat, densitatea totală (nețesut+materialul pentru laminare externă) min 60g/m2. 2.bandă de protecție pe toată lungimea cusăturilor. 3. Botoși parte integrală a combinezonului, prevăzuți cu elastic la gleznă. 4.Gluga să fie cu elastic și cu clapă cusută sau cu clapă care să vină ca parte integră la gluga combinezonului pentru închidere la bărbie. închiderea clapei de la glugă să fie prin fixare cu bandă adezivă. 5.Să se închidă cu fermoar, cursorul fermoarului prevăzut cu lacăt de fixare, pentru evitarea deschiderii accidentale. Obligatoriu fermoarul acoperit cu placă cu fixare cu bandă adezivă pe porțiunea distală a plăcii, pe toată lungime fermoarului, pentru protecția la pătrunderea agenților infecțioși prin materialul fermoarului. 6. Mâneca să fie asigurată cu buclă pentru fixarea pe deget întru evitarea alunecării mânecii din mănuși. 7.Câte o pereche de Bahile adițional din material spond bond laminat, pentru protecție suplimentară a piciorului. 8.Combinizonul trebuie să asigure protecție conform AAMI PB 70 nivel 4 de performanță, sau (EN 14126-B) și EN 14605, sau echivalentul. 9. Să asigure libertate de mișcare. 10. Ambalaj individual cu inscripția mărimii și modelului combinezonului. Produs de unică folosință. Mărimea XL - DIMENSIUNE EUROPEANĂ STANDARD | 61.98 | Bucată | [57 empty] | 2 | [161 empty] | 2 | Consumabile medicale: Echipament de protecție (de unică folosință și radiologic), câmpuri și seturi chirurgicale | 27 | 123.96
114 | Combinezoane de protecție (protecție înaltă pentru secții ATI) XXL (1058) | 1.Material: nețesut laminat, densitatea totală (nețesut+materialul pentru laminare externă) min 60g/m2. 2.bandă de protecție pe toată lungimea cusăturilor. 3. Botoși parte integrală a combinezonului, prevăzuți cu elastic la gleznă. 4.Gluga să fie cu elastic și cu clapă cusută sau cu clapă care să vină ca parte integră la gluga combinezonului pentru închidere la bărbie. închiderea clapei de la glugă să fie prin fixare cu bandă adezivă. 5.Să se închidă cu fermoar, cursorul fermoarului prevăzut cu lacăt de fixare, pentru evitarea deschiderii accidentale. Obligatoriu fermoarul acoperit cu placă cu fixare cu bandă adezivă pe porțiunea distală a plăcii, pe toată lungime fermoarului, pentru protecția la pătrunderea agenților infecțioși prin materialul fermoarului. 6. Mâneca să fie asigurată cu buclă pentru fixarea pe deget întru evitarea alunecării mânecii din mănuși. 7.Câte o pereche de Bahile adițional din material spond bond laminat, pentru protecție suplimentară a piciorului. 8.Combinizonul trebuie să asigure protecție conform AAMI PB 70 nivel 4 de performanță, sau (EN 14126-B) și EN 14605, sau echivalentul. 9. Să asigure libertate de mișcare. 10. Ambalaj individual cu inscripția mărimii și modelului combinezonului. Produs de unică folosință. Mărimea XXL - DIMENSIUNE EUROPEANĂ STANDARD | 61.98 | Bucată | [166 empty] | 50 | [52 empty] | 50 | Consumabile medicale: Echipament de protecție (de unică folosință și radiologic), câmpuri și seturi chirurgicale | 28 | 3099
115 | Conectoare Y | Valva hemostatica Y cu închidere axiala, tip push-push, torque system, introductory fir ghid compatibil cu 0,014 inch. | 4 | Bucată | [154 empty] | 50 | [64 empty] | 50 |  |  | 200
116 | Container pentru transportarea materialului biologic (suplimentar) | Container pentru transportarea materialului biologic 330x210x210mm (± 10mm), polistiren | 750 | Bucată | [158 empty] | 6 | [60 empty] | 6 | Consumabile medicale suplimentare | 60 | 4500
117 | Containere pentru ace 2 litri (suplimentar) | Containere pentru ace 2 litri. POLIPROPILENĂ (PP) - pentru ace, lancete, lame de bisturiu, cu pictograma ”Pericol biologic”, culoare galbenă. Ambalajul și eticheta conform Directivei 93/42 CEE (modificată prin Directiva 2007/47/CE), cu indicarea denumirii și adresei producătorului, denumirea și codul produsului, numărului lotului, data fabricării lotului, data expirării lotului, țara de origine. | 14.6667 | Bucată | [161 empty] | 1000 | [57 empty] | 1000 | Consumabile medicale suplimentare | 62 | 14666.65
118 | Containere pentru deseuri medicale 30L | Container pentru colectarea deșeurilor lichide rezelutate din activitatea medicală. Volumul 30L. Material PVC. Culoarea galbenă, capac cu cutie autoblocant, sistemul de închidere să elimine posibilitatea de contaminare a personalului care manipulează cu deșeurile. Pereții să fie rezistenți la perforare și rezistenți la acțiunea produselor dezinfectante. Fără de pedală, fără roți cu mînere. | 470 | Bucată | [168 empty] | 13 | [50 empty] | 13 |  |  | 6110
119 | Containere pentru deseuri medicale 50L | Container pentru colectarea deșeurilor lichide rezelutate din activitatea medicală. Volumul 50L. Material PVC. Culoarea galbenă, capac cu cutie autoblocant, sistemul de închidere să elimine posibilitatea de contaminare a personalului care manipulează cu deșeurile. Pereții să fie rezistenți la perforare și rezistenți la acțiunea produselor dezinfectante. Fără de pedală, fără roți cu mînere. Dimensiune înălțme de la 60-70cm | 670 | Bucată | [168 empty] | 68 | [50 empty] | 68 |  |  | 45560
120 | Degetare de unică folosință (suplimentar) | Degetare de unică folosință. 100 bucăți în set | 4.1667 | Bucată | [154 empty] | 10 | [64 empty] | 10 | Consumabile medicale suplimentare | 69 | 41.6667
121 | Dispozitiv protecție gura (dinți) L (1099) | Dispozitiv din cauciuc moale cu bandă ajustabilă atașată. Mărime L | 15.05 | Bucată | [5 empty] | 1 | [11 empty] | 6 | [88 empty] | 25 | [45 empty] | 10 |  | 5 | 10 | 30 |  | 50 |  |  | 200 |  | 5 | [9 empty] | 350 |  | 40 | [36 empty] | 5 | [6 empty] | 737 | Consumabile medicale diverse, inclusiv articole de igienă | 22 | 11091.85
122 | Dispozitiv protecție gura (dinți) M (1098) | Dispozitiv din cauciuc moale cu bandă ajustabilă atașată. Mărime M | 15.93 | Bucată | [5 empty] | 1 | [11 empty] | 16 | [134 empty] | 10 |  | 5 |  | 30 | 6 | 50 |  |  | 200 |  | 5 | [9 empty] | 350 |  | 40 | [17 empty] | 5 | [18 empty] | 5 | [6 empty] | 723 | Consumabile medicale diverse, inclusiv articole de igienă | 21 | 11517.39
123 | Dispozitiv protecție gura (dinți) S (1097) | Dispozitiv din cauciuc moale cu bandă ajustabilă atașată. Mărime S | 15.05 | Bucată | [5 empty] | 1 | [11 empty] | 16 | [88 empty] | 25 | [45 empty] | 50 |  |  | 10 | 10 | 6 | 50 |  |  | 200 | [11 empty] | 100 |  | 15 | [36 empty] | 3 | [6 empty] | 486 | Consumabile medicale diverse, inclusiv articole de igienă | 20 | 7314.3
124 | Drenuri (1102) | Drenuri tubulare din latex, sterile. Lățimea 5cm - lungimea 30cm (±2cm) (pentru drenarea cavității abdominale). Ambalat individual | 3 | Bucată | [136 empty] | 10 | [18 empty] | 50 | 50 | 1140 | 3000 | [16 empty] | 120 | [7 empty] | 300 | 50 | [7 empty] | 50 |  |  |  | 100 | 200 | [5 empty] | 1000 |  |  | 300 |  | 500 |  |  |  | 100 |  | 10 | 50 |  |  |  | 7030 | Consumabile medicale pentru ATI, catetere, sonde și tuburi | 167 | 21090
125 | Garou hemostatic copii | 1. Garou reutilizabil, nesteril, dimensiuni: lungime 45cm (±1cm)x lățime 2.5cm 2.fixator din plastic, cu sistem de siguranță închidere/deschidere rapidă, dotat cu un dispozitiv de închidere sigur și ușor de folosit, slăbit și îndepărtat cu o singură mână. 3.material: țesut, nu conține latex, hipoalergenic și poate fi utilizat în cazul persoanelor cu pielea sensibilă; 4. Suprafața netedă și moale, procedura de puncție venoasă să fie cât mai confortabilă pentru pacienții, pe suprafata garoului desenate imagini amuzante. 5. Certificate de calitate: ISO 9001:2015, marca CE, EN ISO 13485. 8.Prezentarea obligator a mostrelor la CRDM. | 350 | Bucată | [150 empty] | 15 | [68 empty] | 15 |  |  | 5250
126 | Husă cu elastic pentru brancardă 200x60x10cm | 200x60x10, material netesut, densitatea-35 g/m2, pentru brancarde | 10 | Bucată | [173 empty] | 200 | [45 empty] | 200 |  |  | 2000
127 | Husă cu elastic pentru saltea 200x90x13cm | 200x90x13, material netesut, densitatea 35g/m2, pentru saltele | 10 | Bucată | [173 empty] | 400 | [45 empty] | 400 |  |  | 4000
128 | Inel pentru protecția stomei (suplimentar) | Inel pentru protecția stomei, 48 mm nu provoacă iritații, nu se usucă, nu conține alcool. Se adaptează oricărui model de sac stomic și oricărui forme a stomei. | 56.6667 | Bucată | [175 empty] | 50 | [43 empty] | 50 | Consumabile medicale suplimentare | 75 | 2833.3333
129 | Injector seringă pentru perfuzie (1149) | Injector endoscopic cu funcție de coagulare pentru hemostază pentru proceduri de EMR, EMD. Cu port de irigare. Lungime ac 4mm, Lungime totală: 2300mm (±50mm). | 3233.3333 | Bucată | [179 empty] | 700 | [39 empty] | 700 |  |  | 2263333.3333
130 | Irigator-clizma Esmarch (1151) | 1.capacitate 2500ml - 3000ml 2.PVC moale cu canulă rigidă | 75 | Bucată | [172 empty] | 12 | [25 empty] | 3 | [20 empty] | 15 | Consumabile medicale diverse, inclusiv articole de igienă | 25 | 1125
131 | Kinesio tape 5cm x 5m (suplimentar) | Bandă adezivă medicală "Kinesio tape". Mărimea 5cm x 5m , Țesetură din bumbac, elastan, tip lipici: acrilic. Purtare continuă 3-5 zile. Rezistent la apă. Hipoalergenic, fără latex. Pentru utilizare medicală. | 141.6667 | Bucată | [151 empty] | 30 | [67 empty] | 30 | Dispozitive ortopedice, de susținere și pentru reabilitare | 13 | 4250
132 | Lame pentru bisturiu Nr. 17 (1162) | 1.Sterile (Metoda de sterilizare: radiații Gamma) 2.Ascuțite 3.Material: oțel-carbon 4.Dimensiune lamă: Nr.17 - (compatibil cu mâner bisturiu Nr.4) 5.Mod de ambalare: ambalate individual în folie de aluminiu 6.Ambalate în cutii până la 100 buc. | 0.48 | Bucată | [43 empty] | 100 |  | 300 | [111 empty] | 300 | [61 empty] | 700 | Consumabile medicale chirurgicale | 515 | 336
133 | Lentă centimetrică (suplimentar) | Lentă centimetrică de 2 metri, pentru măsurarea lungimii nou-născutului | 8.3333 | Bucată | [157 empty] | 6 | [61 empty] | 6 | Consumabile medicale suplimentare | 77 | 50
134 | Manifold cu 3 robineti | Confecționat din polycarbonate. Presiune de 200 si 500 psi. Cu 3 porturi. | 3.4 | Bucată | [154 empty] | 50 | [64 empty] | 50 |  |  | 170
135 | Mănuși chirurgicale sterile din poliizopren (suplimentar) | Mănuși chirurgicale sterile din poliizopren, mărimea 7,5 | 33.3333 | Bucată | [158 empty] | 400 | [60 empty] | 400 | Consumabile medicale suplimentare | 80 | 13333.3333
136 | Mănuși din cauciuc deproteinizat Nr. 5 (1194) | Mănuși din cauciuc deproteinizat Nr. 5. Asigură protecția împotriva leziunilor accidentale. | 19.8 | Pereche | [90 empty] | 5 | [128 empty] | 5 | Consumabile medicale parafarmaceutice | 87 | 99
137 | Mănuşi pentru examinare, latex, netede, fără pudră, Nesterile, L (1207) | Mănuși pentru examinare, netede sau micro texturate, nesterile, latex natural, fără pudră, Mărimea L - de tip ambidextru Ambalaj: maxim 100 bucăți Fabricate conform standardelor: EN 455; EN 420; EN 374-2. | 0.36 | Bucată | [150 empty] | 30000 |  |  |  |  | 100000 | [63 empty] | 130000 |  |  | 46800
138 | Mănuşi pentru examinare, netede, latex cu pudră, Nesterile, L (1211) | Mănuşi pentru examinare, netede, latex cu pudră, Nesterile, L | 0.4428 | Bucată | [9 empty] | 30000 | [162 empty] | 9000 | [46 empty] | 39000 |  |  | 17269.2
139 | Mănuşi pentru examinare, netede, latex cu pudră, Nesterile, M (1210) | Mănuşi pentru examinare, netede, latex cu pudră, Nesterile, M | 0.4428 | Bucată | [9 empty] | 1000 | [162 empty] | 9000 | [46 empty] | 10000 |  |  | 4428
140 | Mănuşi pentru examinare, netede, latex cu pudră, Nesterile, S (1209) | Mănuşi pentru examinare, netede, latex cu pudră, Nesterile, S | 0.4008 | Bucată | [172 empty] | 3000 | [46 empty] | 3000 |  |  | 1202.4
141 | Mănuși pentru lucru la temperaturi joase (Cryo-Gloves) (suplimentar) | Mănuși pentru lucru la temperaturi joase, în ultra congelator și cu azot lichid, mărimea L. Rezistente la apă. | 5000 | Bucată | [167 empty] | 2 | [51 empty] | 2 | Consumabile medicale suplimentare | 81 | 10000
142 | Mănuşi sterile ortopedice. Mărimea 7,5 (1222) | Mănuşi ortopedice, cu lungime de min. 30cm, pentru traumatologie și oncologie, trebuie să asigure o protecție suplimentară datorită grosimii sale și să fie rezistente la rupere și perforare. Mănuşile să asigure performanțe de vârf în timpul ridicat de risc și în timpul traumatismelor, având o culoare maro ce ajută de a reduce efectul de orbire de la iluminatul chirurgical. Material – latex. Textura – netedă. Grosime - 12.7mils 5 degetelor 9,7 mils manșetă 11,5mils. lungime. Certificat CE sau declarație de conformitate în funcție de evaluarea conformității cu anexele corespunzătoare pentru produsul dat. Certificat ISO 13485 ți/sau ISO 9001(în dependență de categoria produsului). Certificat CE sau declarație de conformitate în funcție de evaluarea conformității cu anexele corespunzătoare pentru produsul dat. Certificat ISO 13485 ți/sau ISO 9001 (în dependență de categoria produsului) | 13 | Pereche | [156 empty] | 500 |  | 150 |  |  |  |  | 700 |  |  |  | 700 |  |  |  |  | 50 | [15 empty] | 20 | [30 empty] | 2120 | Consumabile medicale parafarmaceutice | 111 | 27560
143 | Mănuşi sterile ortopedice. Mărimea 8 (1223) | Mănuşi ortopedice, cu lungime de min. 30cm, pentru traumatologie și oncologie, trebuie să asigure o protecție suplimentară datorită grosimii sale și să fie rezistente la rupere și perforare. Mănuşile să asigure performanțe de vârf în timpul ridicat de risc și în timpul traumatismelor, având o culoare maro ce ajută de a reduce efectul de orbire de la iluminatul chirurgical. Material – latex. Textura – netedă. Grosime - 12.7mils 5degetelor 9, 7 mils manșetă 11, 5mils. lungime. Certificat CE sau declarație de conformitate în funcție de evaluarea conformității cu anexele corespunzătoare pentru produsul dat. Certificat ISO 13485 ți/sau ISO 9001(în dependență de categoria produsului). Certificat CE sau declarație de conformitate în funcție de evaluarea conformității cu anexele corespunzătoare pentru produsul dat. Certificat ISO 13485 ți/sau ISO 9001(în dependență de categoria produsului) | 13 | Pereche | [156 empty] | 2000 |  | 150 |  |  |  |  | 700 |  |  |  | 1500 |  |  |  |  | 50 | [21 empty] | 200 | [6 empty] | 500 | [8 empty] | 50 | [8 empty] | 5150 | Consumabile medicale parafarmaceutice | 112 | 66950
144 | Mănuşi sterile ortopedice. Mărimea 8,5 (1224) | Mănuşi ortopedice, cu lungime de min. 30cm, pentru traumatologie și oncologie, trebuie să asigure o protecție suplimentară datorită grosimii sale și să fie rezistente la rupere și perforare. Mănuşile să asigure performanțe de vârf în timpul ridicat de risc și în timpul traumatismelor, având o culoare maro ce ajută de a reduce efectul de orbire de la iluminatul chirurgical. Material – latex. Textura – netedă. Grosime - 12.7mils 5degetelor 9, 7 mils manșetă 11, 5mils. lungime. Certificat CE sau declarație de conformitate în funcție de evaluarea conformității cu anexele corespunzătoare pentru produsul dat. Certificat ISO 13485 ți/sau ISO 9001(în dependență de categoria produsului). Certificat CE sau declarație de conformitate în funcție de evaluarea conformității cu anexele corespunzătoare pentru produsul dat. Certificat ISO 13485 ți/sau ISO 9001(în dependență de categoria produsului) | 13 | Pereche | [156 empty] | 700 | [6 empty] | 700 |  |  |  | 2000 | [5 empty] | 8000 | [45 empty] | 11400 | Consumabile medicale parafarmaceutice | 113 | 148200
145 | Masca CPAP nazală mărimea L (suplimentar) | Prevăzută cu conector pentru aport suplimentar de oxigen. - Ham cu fixare în patru puncte ajustabil cu sistem Velcro. - Sistem de fixare cu două cleme rapide pentru o utilizare ușoară și sigură. - Perniță ușoară din silicon turnat pentru utilizare îndelungată cu confort sporit. - Conectare tub cu pivotare 360° pentru poziționare optimă și mobilitate maximă. - Pad pentru frunte disponibil în 3 dimensiuni. - Realizată din material transparent care permite o bună vedere a gurii și a zonei nazale. - Volumul mic al interiorului duce la reducerea cantității de CO2 expirat rămas în mască. Materiale utilizate: Rama de mască: policarbonat (PC) Pad de frunte: silicon Ham: Nylon + Spandex Perne: silicon -NU conține latex, PVC sau ftalați | 1666.6667 | Bucată | [154 empty] | 2 | [64 empty] | 2 | Consumabile medicale suplimentare | 82 | 3333.3333
146 | Masca CPAP nazală mărimea M (suplimentar) | Prevăzută cu conector pentru aport suplimentar de oxigen. - Ham cu fixare în patru puncte ajustabil cu sistem Velcro. - Sistem de fixare cu două cleme rapide pentru o utilizare ușoară și sigură. - Perniță ușoară din silicon turnat pentru utilizare îndelungată cu confort sporit. - Conectare tub cu pivotare 360° pentru poziționare optimă și mobilitate maximă. - Pad pentru frunte disponibil în 3 dimensiuni. - Realizată din material transparent care permite o bună vedere a gurii și a zonei nazale. - Volumul mic al interiorului duce la reducerea cantității de CO2 expirat rămas în mască. Materiale utilizate: Rama de mască: policarbonat (PC) Pad de frunte: silicon Ham: Nylon + Spandex Perne: silicon -NU conține latex, PVC sau ftalați | 1666.6667 | Bucată | [154 empty] | 2 | [64 empty] | 2 | Consumabile medicale suplimentare | 83 | 3333.3333
147 | Mască de examinare simplă (1226) | 1.Material: polipropilenă - nețesut, 3 straturi, 3 pliuri 2.fixare:cu elastic 3.culoare: alb, albastru sau verde 4. fixator pentru nas, conform EN 14863 - Medical face mask | 0.21 | Bucată | [155 empty] | 50000 | [63 empty] | 50000 | Consumabile medicale: Echipament de protecție (de unică folosință și radiologic), câmpuri și seturi chirurgicale |  | 10500
148 | Mască de ventilare pentru terapia CPAP (presiune continuă pozitivă a căilor aeriene) cu ham din butadien nitrilic sau silicon, 10mm (1227) | Mască de ventilare pentru terapia CPAP (presiune continuă pozitivă a căilor aeriene) cu ham din butadien nitrilic sau silicon, 10mm | 461.364 | Bucată | [172 empty] | 10 | [46 empty] | 10 |  |  | 4613.64
149 | Mască de ventilare pentru terapia CPAP (presiune continuă pozitivă a căilor aeriene) cu ham din butadien nitrilic sau silicon, 12,5mm (1228) | Mască de ventilare pentru terapia CPAP (presiune continuă pozitivă a căilor aeriene) cu ham din butadien nitrilic sau silicon, 12,5mm | 461.364 | Bucată | [172 empty] | 10 | [46 empty] | 10 |  |  | 4613.64
150 | Mască de ventilare pentru terapia CPAP (presiune continuă pozitivă a căilor aeriene) cu ham din butadien nitrilic sau silicon, 15,0mm (1229) | Mască de ventilare pentru terapia CPAP (presiune continuă pozitivă a căilor aeriene) cu ham din butadien nitrilic sau silicon, 15,0mm | 461.364 | Bucată | [172 empty] | 10 | [46 empty] | 10 |  |  | 4613.64
151 | Mască de ventilare pentru terapia CPAP (presiune continuă pozitivă a căilor aeriene) cu ham din butadien nitrilic sau silicon, 20,0mm (1233) | Mască de ventilare pentru terapia CPAP (presiune continuă pozitivă a căilor aeriene) cu ham din butadien nitrilic sau silicon, 20,0mm | 461.364 | Bucată | [172 empty] | 10 | [46 empty] | 10 |  |  | 4613.64
152 | Mască laringiană I-GEL N 2 (1237) | Mască laringiană IGEL N 2, copii | 229.91 | Bucată | [198 empty] | 1 | [20 empty] | 1 | Consumabile medicale pentru ATI, catetere, sonde și tuburi | 181 | 229.91
153 | Mască laringiană N 1 (1241) | Mască laringiană Nr. 1. 100% silicon medical. Reutilizabilă. Conector polisulfon rezistent la autoclavare. Mască cu design Non-epiglottis-bar. | 90.7 | Bucată | [157 empty] | 6 |  |  | 5 | [9 empty] | 2 | [8 empty] | 5 |  |  | 1 | [10 empty] | 1 | [25 empty] | 20 | Consumabile medicale pentru ATI, catetere, sonde și tuburi | 185 | 1814
154 | Mască laringiană N 2 (1242) | Mască laringiană Nr. 2. 100% silicon medical. Reutilizabilă. Conector polisulfon rezistent la autoclavare. Mască cu design Non-epiglottis-bar. | 90.7 | Bucată | [157 empty] | 138 | 50 |  | 5 | [9 empty] | 5 | [8 empty] | 5 |  |  | 1 | [10 empty] | 1 |  |  | 2 | [10 empty] | 3 | [11 empty] | 210 | Consumabile medicale pentru ATI, catetere, sonde și tuburi | 186 | 19047
155 | Mască laringiană N 3 (1243) | Mască laringiană Nr. 3. 100% silicon medical. Reutilizabilă. Conector polisulfon rezistent la autoclavare. Mască cu design Non-epiglottis-bar. | 90.7 | Bucată | [154 empty] | 2 |  | 5 | 141 | 50 |  | 5 | [9 empty] | 5 |  |  |  |  | 10 |  |  |  | 5 |  |  | 1 |  |  | 10 | [7 empty] | 1 |  |  | 3 |  | 5 | 1 |  | 2 | [5 empty] | 4 | 2 | [6 empty] | 3 |  |  |  | 255 | Consumabile medicale pentru ATI, catetere, sonde și tuburi | 187 | 23128.5
156 | Mască laringiană N 4 (1244) | Mască laringiană Nr. 4. 100% silicon medical. Reutilizabilă. Conector polisulfon rezistent la autoclavare. Mască cu design Non-epiglottis-bar. | 90.7 | Bucată | [154 empty] | 3 |  | 5 | 21 | 300 |  | 5 | [9 empty] | 2 |  |  |  |  | 15 |  |  |  | 5 |  |  | 1 | 5 | [9 empty] | 1 |  |  | 20 |  | 5 | 1 |  | 2 |  |  |  |  | 10 | 3 | 2 | [6 empty] | 3 |  |  |  | 409 | Consumabile medicale pentru ATI, catetere, sonde și tuburi | 188 | 37096.3
157 | Mască laringiană N 5 (1245) | Mască laringiană Nr. 5. 100% silicon medical. Reutilizabilă. Conector polisulfon rezistent la autoclavare. Mască cu design Non-epiglottis-bar. | 90.7 | Bucată | [154 empty] | 3 |  | 5 | 3 | 100 |  | 5 | [9 empty] | 2 |  |  |  |  | 15 |  |  |  | 5 |  |  | 1 | 5 | [9 empty] | 1 |  |  | 20 |  | 5 |  |  | 2 |  |  |  |  | 10 | 3 | [7 empty] | 3 |  |  |  | 188 | Consumabile medicale pentru ATI, catetere, sonde și tuburi | 189 | 17051.6
158 | Mască pentru oxigen, adulți (1250) | Pentru adulți, dotată cu dispozitiv de fixare (bandă elastică), prelungitor de 2, 5m. Pe furtun exista câteva adaptoare conice. Fără latex. | 5.25 | Bucată | [198 empty] | 170 | [20 empty] | 170 | Consumabile medicale pentru ATI, catetere, sonde și tuburi | 190 | 892.5
159 | Mască pentru respirație artificială non-invazivă cu Fixatoare adult (Mască de ventilare pentru terapia CPAP NONIVAZIVA (presiune continuă pozitivă a căilor aeriene) cu ham din butadien nitrilic sau silicon) | CE, clasul dispozitivului conform directivei 93/42/EEC - IIa, trebuie să acopere nas sigură, diapazonul de presiuni - 4-30 hPa, port pentru măsurare presiunii cu diametrul Ø 4mm, posibilitate de a conecta canulă cu oxigen, diametru la fișă conform standardului EN ISO 5356-1 - Ø 22mm, corpul măștii să fie solid (policarbonat), suport la frunte cu posibilități de reglare, zonele de contact cu piele din material moale (silicon), să nu conțină latex, bandă de susținere din material elastic cu lățime ≤22mm, fără supapă de asfixie, sistema de exhalatie incorporata, posibilitate de a prelucra Mască cu substanțe chimice (dezinfectante), nivelul de zgomot ≤28dB. | 495 | Bucată | [155 empty] | 15 | [63 empty] | 15 |  |  | 7425
160 | Mască respiratorie pentru VAP Nr. 3.5 (1256) | Mască respiratorie pentru VAP Nr. 3.5/adulți, fără flatanți, cu manșon de culoare, design antialunecare, dom transparent. Forma anatomica precisă (negonflabilă). Disponibil cu/fără inel de fixare. | 86.94 | Bucată | [157 empty] | 6 |  |  |  | 80 | [30 empty] | 5 | [12 empty] | 2 | [13 empty] | 93 | Consumabile medicale pentru ATI, catetere, sonde și tuburi | 196 | 8085.42
161 | Mască respiratorie pentru VAP Nr. 4.5 (1259) | Mască respiratorie pentru VAP Nr. 4.5/adulți, fără flatanți, cu manșon de culoare, design antialunecare, dom transparent. Forma anatomica precisă (negonflabilă). Disponibil cu/fără inel de fixare. | 86.94 | Bucată | [157 empty] | 6 |  |  |  | 80 | [30 empty] | 5 | [22 empty] | 3 |  |  |  | 94 | Consumabile medicale pentru ATI, catetere, sonde și tuburi | 199 | 8172.36
162 | Mască respiratorie pentru VAP Nr. 4.5, gonflabilă (1260) | Mască respiratorie pentru VAP Nr. 4.5/adulți, din PVC, cu perna gonflabila și inel de fixare cu cod de culoare. Formă anatomică | 16.5 | Bucată | [157 empty] | 6 | [21 empty] | 20 |  |  |  | 2 | [8 empty] | 5 | [14 empty] | 5 | 5 | [6 empty] | 15 |  |  |  | 58 | Consumabile medicale pentru ATI, catetere, sonde și tuburi | 200 | 957
163 | Mască respiratorie pentru VAP Nr. 5.5 (1263) | Mască respiratorie pentru VAP Nr. 5.5/adulți, fără flatanți, cu manșon de culoare, design antialunecare, dom transparent. Forma anatomica precisă (negonflabilă). Disponibil cu/fără inel de fixare. | 86.94 | Bucată | [185 empty] | 5 | [6 empty] | 5 | [22 empty] | 3 |  |  |  | 13 | Consumabile medicale pentru ATI, catetere, sonde și tuburi | 203 | 1130.22
164 | Mască respiratorie pentru VAP Nr. 5.5, gonflabilă (1264) | Mască respiratorie pentru VAP Nr. 5.5/adulți, din PVC, cu perna gonflabila și inel de fixare cu cod de culoare. Formă anatomică | 16.5 | Bucată | [179 empty] | 20 |  |  |  | 3 | [8 empty] | 5 | 5 | [13 empty] | 5 | [7 empty] | 15 |  |  |  | 53 | Consumabile medicale pentru ATI, catetere, sonde și tuburi | 204 | 874.5
165 | Mușama medicală în rulou (1286) | Mușama medicală, tip-A în rulou, lățime 85cm±5cm, rulou nu mai mic de 10 metri, fabricată din cauciuc pe bază de țesătură din bumbac, densit. - 650 g / m² (±50g), Rezistența la rupere - 3, 8-6,0 kN /m. Elastică, non-lipicioasă, impermeabilă, netedă, fără cute. Rezistentă la dezinfectarea repetată a unei soluții de 1% cloramină și la sterilizarea la abur cu curățare pre-sterilizare. | 31 | Metru |  |  |  |  | 20 | 100 | 100 | 50 | 300 | 200 | [5 empty] | 30 | 200 | [8 empty] | 90 |  | 500 | 120 |  |  | 50 |  |  | 10 | [5 empty] | 30 |  |  | 25 |  |  | 4 |  |  |  | 20 | 10 |  |  |  |  | 1 | 1 |  |  | 10 |  |  |  |  | 10 | [7 empty] | 10 | 20 | 30 |  | 50 |  |  |  | 10 | [19 empty] | 5 |  |  |  | 10 |  |  |  |  | 3 |  |  |  |  | 10 | [14 empty] | 50 | [5 empty] | 50 | [10 empty] | 100 | 100 |  | 20 |  |  |  | 10 |  | 500 | 121 | 3000 |  |  | 225 | 10 | 1000 | 30 | 200 | 100 | 400 | 10 |  | 490 |  | 1669 | 700 | 120 | 200 | 300 |  |  | 140 |  | 50 | 252 |  |  | 500 | 50 | 100 | 30 | 180 | 200 | 100 | 200 | 100 | 300 |  |  | 315 | 100 |  |  | 180 | 200 | 200 | 200 | 50 | 350 | 40 | 30 |  |  | 150 | 20 |  |  | 100 | 2000 |  |  | 17571 | Consumabile medicale: Echipament de protecție (de unică folosință și radiologic), câmpuri și seturi chirurgicale | 61 | 544701
166 | Ochelari de protecție (1287) | Ochelari de protecție medicinali. Vizualizare panoramică; Lentile tratate pentru a nu se aburi și oferă prin forma panoramică un câmp vizual mare. Produsul respectiv nu este un dispozitiv medical. Nu este obligatorie înregistrarea acestuia la AMDM. | 22.84 | Bucată | [17 empty] | 10 |  | 10 | [53 empty] | 10 | [31 empty] | 6 | 20 |  |  | 10 | [24 empty] | 20 | [5 empty] | 20 | [13 empty] | 20 |  | 200 |  | 200 | [7 empty] | 100 | [5 empty] | 55 | 100 | [8 empty] | 100 | [31 empty] | 3 |  |  |  |  | 884 | Consumabile medicale: Echipament de protecție (de unică folosință și radiologic), câmpuri și seturi chirurgicale | 62 | 20190.56
167 | Ochelari de protecție fototerapie (suplimentar) | Ochelari de protecție fototerapie nou-născuți. Fixaj din bandă adezivă, dimensiuni: 25-35cm. | 35 | Bucată | [201 empty] | 50 | [17 empty] | 50 |  |  | 1750
168 | Pansament absorbant adeziv steril (suplimentar) | Pansament absorbant adeziv steril, dimensiuni 10x35 cm (±5 cm), cu film transparent pentru monitorizarea rănii post operator; super absorbant – zona absorbantă din viscoză, minim 4x25cm (±2cm), capacitate de absorbție minim 2800g/m2; exterior impermeabil la lichide, viruși și bacterii, maleabil. | 166.6667 | Bucată | [175 empty] | 100 | [43 empty] | 100 | Consumabile medicale suplimentare | 86 | 16666.6667
169 | Pansament cu tripsină și mexidol (pentru tratarea escariilor) 20cm-20cm (suplimentar) | Pansament cu tripsină și mexidol (pentru tratarea escariilor) 20cm-20cm. Pansament hidroactiv din spumă poliuretanică cu strat de hidrogel. Fața de contact a pansamentului cu plagă și un stratul exterior permeabil pentru gaze im sub formă de plasă Ambalajul și eticheta conform Directivei 93/42 CEE (modificată prin Directiva 2007/47/CE), cu indicarea denumirii și adresei producătorului, denumirea și codul produsului, numărului lotului, data fabricării lotului, data expirării lotului, țara de origine. | 126 | Bucată | [161 empty] | 145 | [57 empty] | 145 | Consumabile medicale suplimentare | 89 | 18270
170 | Pansament pentru îngrijirea pielii în jurul tubului traheostomic și fixarea lui (suplimentar) | Pansament pentru îngrijirea pielii în jurul tubului traheostomic și fixarea lui, din spumă poliuretanică, cu tăietura sub formă de Y, dimensiunea 8cm x 8cm (±0,5cm). Ambalajul și eticheta conform Directivei 93/42 CEE (modificată prin Directiva 2007/47/CE), cu indicarea denumirii și adresei producătorului, denumirea și codul produsului, numărului lotului, data fabricării lotului, data expirării lotului, țara de origine. | 4.1667 | Bucată | [161 empty] | 6000 | [57 empty] | 6000 | Consumabile medicale suplimentare | 95 | 25000
171 | Periuță citologică | 1.Periuță pentru prelevarea materialului biologic din canalul cervical la femei tip Endobrash. 2.Capul periei tip rimel: lungimea 20mm (+/- 0, 5mm), fir de nailon fixat pe fir inoxidabil. 3.Mâner diametru 3mm, lungimea 175mm (+/- 10mm), din polipropilenă, lungimea totală a dispozitivului 195mm (+/- 10mm). 4.Sterilizate cu oxid de etilenă. 5.Ambalate individual în cutii de până la 200 bucăți. 6.Cu punct de rupere (breakable) la 35mm (+/- 0, 5mm), sa fie posibil de rupt suportul de plastic fara taiere cu foarfeca. 7.Certificate de calitate: Certificate de calitate: ISO 9001:2015, marca CE. 8.Prezentarea obligator a mostrelor la CRDM. | 1.32 | Bucată | [150 empty] | 4000 | [68 empty] | 4000 |  |  | 5280
172 | Pipă orofaringiană tip Guedel, size 000, 35mm (suplimentar) | Pipă orofaringiană tip Guedel, size 000.Canule de intubare tip Guedel (Pipe Guedel) 35mm | 3.1333 | Bucată | [157 empty] | 6 | [61 empty] | 6 | Consumabile medicale suplimentare | 106 | 18.8
173 | Pipă orofaringiană tip Guedel, size 1,5, 70mm (suplimentar) | Pipă orofaringiană tip Guedel, size 1,5. Canule de intubare tip Guedel (Pipe Guedel) 70mm | 3.1333 | Bucată | [157 empty] | 9 | [61 empty] | 9 | Consumabile medicale suplimentare | 108 | 28.2
174 | Plasă (implant) pentru hernioplastie Siliconata (bifațetată) (1319) | Plasă dual mesh (dublu strat / neaderentă /IPOM). - plasă chirurgicală compozită pentru hernie sau eventrație - stratul 1: » polipropilenă (PP) - aderent » macroporos (porozitate: 2, 76mm sau 91%) » diametrul monofilamentului: 0, 12mm » stimulează un răspuns fibroblastic rapid - stratul 2: ⋄ film transparent - neaderent ⋄ grosime: 0,05mm ⋄ conceput pt. contactul cu viscerele - grosimea totală a plasei: 0, 6mm - gramaj mediu (ambele straturi): 93 g/m² - ideală pentru laparoscopic - transparentă (facilitează poziționarea corectă a plasei) - în cazul operației laparoscopice, este indicat ca firele de ancorare să fie atașate doar de stratul macroporos, fără a perfora stratul neaderent - sterilizare: oxid de etilenă (în ambalaj dublu securizat) - Termen de valabilitate - minim 3 ani în momentul livrării - valabilitatea plasei - pe viață -dimensiuni- 20x20cm. Ambalat individual | 20000 | Bucată | [175 empty] | 3 | [43 empty] | 3 | Consumabile medicale chirurgicale | 534 | 60000
175 | Ploscă urinară cu capac gradată (suplimentar) | Ploscă urinară unisex. Material plastic, are capacitate maximă de 800 ml-1000 ml, formă anatomică și scală gradată. De asemenea este dotată cu capac pentru o maximă igienă si siguranța. Material rezistent. Dimensiuni cu accesoriu: (L x H x P) 10 x 15 x 31 cm (±1cm).. | 33.3333 | Bucată | [154 empty] | 20 | [64 empty] | 20 | Consumabile medicale suplimentare | 116 | 666.6667
176 | Ploscă urinară din inox, pentru femei (1320) | Ploscă din inox, măsuri minime 355х290х50mm, cu mâner și capac | 360 | Bucată | [5 empty] | 10 | [152 empty] | 10 | [13 empty] | 5 |  |  |  | 10 |  |  | 3 | [22 empty] | 2 | [16 empty] | 40 | Consumabile medicale diverse, inclusiv articole de igienă | 26 | 14400
177 | Ploscă urinară pentru femei (1322) | Ploscă pentru femei Capacitate: 2 litri, material - masă plastică; cu mâner și capac | 50 | Bucată | [172 empty] | 20 | [46 empty] | 20 | Consumabile medicale diverse, inclusiv articole de igienă | 28 | 1000
178 | Pompă pentru administrarea medicamentului (MultiRates CBI PCA CP Pump) (1325) | Volum 275 ml. Viteza 2-8 ml/ora. Administrarea în bolus-0, 5/1 ml. Timpul de blocare 10/15 min. Pentru analgezia multinodală. | 160 | Bucată | [158 empty] | 10 | [24 empty] | 1 | [35 empty] | 11 | Consumabile medicale parafarmaceutice | 128 | 1760
179 | Protector/retractor plagă tip Alexis 17-25cm (suplimentar) | Retractor de plagă tip Alexis, confecționat din material poliuretan. Pentru incizie 17-25cm. *Garanția min 2 ani. Codul personalizat pe fiecare instrument pentru trasabilitate cu indicarea termenului de garanție. | 720 | Bucată | [175 empty] | 5 | [43 empty] | 5 | Consumabile medicale suplimentare | 120 | 3600
180 | Protector/retractor plagă tip Alexis 20-25 cm (suplimentar) | Retractor de plagă tip Alexis, confecționat din material poliuretan. Pentru incizie 20-25 cm. *Garanția min 2 ani. Codul personalizat pe fiecare instrument pentru trasabilitate cu indicarea termenului de garanție. | 292.075 | Bucată | [175 empty] | 10 | [43 empty] | 10 | Consumabile medicale suplimentare | 122 | 2920.75
181 | Pungă sterilă pentru transportarea organelor la prelevare transplant (suplimentar) | Pungă pentru transportarea organelor la prelevare transplant, din polietilenă 50x50 cm (±2 cm), cu adeziv pe bază de acrilat, cu suport de hârtie pentru inscripția informațiilor. Steril, transparent, termostabil, biologic inert. | 83.3333 | Bucată | [175 empty] | 25 | [43 empty] | 25 | Consumabile medicale suplimentare | 126 | 2083.3333
182 | Pungă Termo-Gel 20x30 cm (suplimentar) | Compresă-pungă Termo-Gel, 20x30 cm reutilizabilă pentru terapia caldă și rece, din material confortabil cu husă specială (material de acoperire plăcut la atingere, confortabil și rezistent la spălarea delicată) dotată cu două benzi elastice extensibile și robuste. | 250 | Bucată | [151 empty] | 30 | [67 empty] | 30 | Consumabile medicale suplimentare | 127 | 7500
183 | Pungi pentru colectarea sângelui dublu (1335) | Materiale de bază ale plasticului – polivinilhlorid și dietilftalat; Containerul pentru recoltarea sângelui – volum de 450 ml (±10ml) asigurat cu soluție anticoagulantă; Containerul pentru transferul componentului sanguin – volum de 400 ml (±10ml); Containerele vor fi asigurate cu: a) două orificii, în partea superioara, pentru fixarea acestuia în presele de separare a dispozitivului de separare în componente sanguine; b) două racorduri, în partea superioară pentru conexiunea la sistemul de transfuzie; c) fante pe părțile laterale, bine stanate și decupate, pentru fixarea tubulaturii pilot a acestuia; d) fantă pe partea inferioară, pentru suspendarea containerului în suportul de transfuzie. Soluția anticoagulantă – va conține citrat de natriu, fosfat, adenină și dextroză în volum de 63ml; Etichetele de fond și marcajul - inviolabile și rezistente la T minus 80°C și umiditate sporită, asigurate cu cod-bare pentru identificare serie/lor; Sistemul de recoltare a probei sanguine de laborator: a) pentru eprubetă vacuum; b) dotată cu holder și ac; c) integrat în sistemul închis și steril al tubulaturii de recoltare; d) asigurate cu clame; e) amplasat pe tubulatura de recoltare până la ramificarea racordului Y care va conține : Tubulatura de prelevare a sângelui de donator cu 10 segmente aliatorii și cod numeric de identificare a acestora ; Tubulaturile de transfer a componentelor sanguine asigurat cu lungimea tubulaturii de transfer nu mai mică de 40cm, prezența codului numeric de identificare a acestora și asigurat cu clamă. f) utilizare ulterioară inofensivă – obligatoriu prezent. Forma de ambalare: fiecare unitate ambalată separat, livrate în ambalaj securizat, marcat și etichetat de producător cu menționarea datelor de identitate (denumire, număr lot/serie, inclusiv identificare prin cod bare, termenii de valabilitate, condiții de păstrare) și prezența notificărilor „DE UZ UNIC”, „STERIL”. Datele de identitate expuse pe ambalaj vor coincide în mod obligator cu cele de pe eticheta containerului. Ambalat individual. | 12.5 | Bucată | [172 empty] | 100 | [46 empty] | 100 | Consumabile medicale pentru ATI, catetere, sonde și tuburi | 231 | 1250
184 | Recipient din plastic pentru deșeuri tăietor-înțepătoare, 1 litru (suplimentar) | Recipient din material plastic rigid (polipropilenă) cu posibilitate de închidere temporară și definitivă, impermeabil, rezistent la acțiuni mecanice. Capacitate 1L, dimensiuni 8*8*15cm. Capacul recipientelor să prezinte orificii speciale pentru detașarea acelor de seringă, a lamelor de bisturiu și a altor deșeuri tăietor-înțepătoare de dimensiuni mai mari. Culoare galbenă; marcaj pictograma „pericol biologic”, calitatea conform standardelor ISO 9001, ISO 13485. Produsul respectiv nu este un dispozitiv medical. Nu este obligatorie înregistrarea acestuia la AMDM. | 8.3333 | Bucată | [149 empty] | 40000 | [69 empty] | 40000 | Consumabile medicale suplimentare | 62 | 333333.3333
185 | Recipient plastic pentru deșeuri tăietor-înțepătoare, 2,5 litri (1347) | Recipient din material plastic rigid (polipropilenă) cu posibilitate de închidere temporară și definitivă, impermeabil, rezistent la acțiuni mecanice. - Capacitate 2, 5 litri (devierea admisibilă doar în creștere până la 20% ); H:20-25cm - Capacul recipientelor să prezinte orificii speciale pentru detașarea acelor de seringă, a lamelor de bisturiu și a altor deșeuri tăietor- înțepătoare de dimensiuni mai mari; - Culoare galbenă; - Marcaj ”Pericol Biologic”; - Calitatea conform standardelor ISO 9001, ISO 13485. Produsul respectiv nu este un dispozitiv medical. Nu este obligatorie înregistrarea acestuia la AMDM. | 14.58 | Bucată | [198 empty] | 170 | [20 empty] | 170 | Consumabile medicale diverse, inclusiv articole de igienă | 37 | 2478.6
186 | Recipient plastic pentru deșeuri tăietor-înțepătoare, 5,0 litri (1348) | Recipient din material plastic rigid (polipropilenă) cu posibilitate de închidere temporară și definitivă, impermeabil, rezistent la acțiuni mecanice. - Capacitate 5,0 litri (devierea admisibilă doar în creștere până la 20% ); - Capacul recipientelor să prezinte orificii speciale pentru detașarea acelor de seringă, a lamelor de bisturiu și a altor deșeuri tăietor- înțepătoare de dimensiuni mai mari; - Culoare galbenă; - Marcaj pictograma "Pericol Biologic”; - Calitatea conform standardelor ISO 9001, ISO 13485. Produsul respectiv nu este un dispozitiv medical. Nu este obligatorie înregistrarea acestuia la AMDM. | 17.5 | Bucată | [198 empty] | 180 | [20 empty] | 180 | Consumabile medicale diverse, inclusiv articole de igienă | 38 | 3150
187 | Retractor chirurgical din silicon radioopac (suplimentar) | Retractor chirurgical din silicon radioopac. Flexibil. Rezistent, suprafaţa netedă, fără țesut aderent, diferite culori, dimensiune - 2,5mm. Albastru; Roșu; Galben; Alb | 17.15 | Bucată | [175 empty] | 50 | [43 empty] | 50 | Consumabile medicale suplimentare | 129 | 857.5
188 | Rulou de peliculă tehnică (suplimentar) | Rulou de peliculă tehnică -Descriere Densitate - 90 microni, Lățimea - 3 m, Lungimea - 300 m | 11.6667 | Metru | [172 empty] | 300 | [46 empty] | 300 | Consumabile medicale suplimentare | 131 | 3500
189 | Sac pentru perfuzie (1352) | Volum - 2000ml, steril, conector - female luer. Ambalat individual. | 12 | Bucată | [156 empty] | 30 | [62 empty] | 30 | Consumabile medicale parafarmaceutice | 136 | 360
190 | Saci colector pentru cateter toracic, FR20 (1355) | Unitatea de aspirație a plăgii, închisă. Unitatea Bellow 600/800 ml. Troacar curbat. Două drenuri libere. Cuier. Tub de conectare cu conector Y și c-clemă. Steril, gata de utilizare, cu valvă(supapă). MĂRIMEA: FR20. Ambalat individual | 60 | Bucată | [158 empty] | 20 | [26 empty] | 50 | [5 empty] | 5 | [27 empty] | 75 | Consumabile medicale pentru ATI, catetere, sonde și tuburi | 236 | 4500
191 | Saci deșeuri (galbene) 30 l (1356) | 1.volum: 30 l, Material: Polietilenă ~ 0.050mm 2 Dimensiune minimă 500x600mm 3. cu pictogramă "Pericol biologic" 4.culoare galbenă 4.rezistență mecanică mare care nu permite scurgerea lichidelor. *Certificat de calitate pentru bunurile ofertate. Produsul respectiv nu este un dispozitiv medical. Nu este obligatorie înregistrarea acestuia la AMDM. | 3.64 | Bucată | [9 empty] | 200 | [209 empty] | 200 |  |  | 728
192 | Saci pentru deșeuri medicale pentru autoclavare - 10-20 litri (1359) | 1.Volumul - 10-20 litri 2.Cu pictograma "Pericol biologic" 4.Rezistență mecanică mare, nu permite scurgerea lichidelor 5.Sacul să poată fi închis ușor și sigur 6.Rezistent la temperatura mai mare de 121 grade Celsius. Produsul respectiv nu este un dispozitiv medical. Nu este obligatorie înregistrarea acestuia la AMDM. | 1.35 | Bucată | [198 empty] | 1500 | [20 empty] | 1500 | Consumabile medicale suplimentare | 42 | 2025
193 | Saci pentru deșeuri medicale pentru autoclavare - 50-80 litri (1360) | 1.Volumul - 50 - 80 litri 2.Cu pictograma "Pericol biologic" 4.Rezistență mecanică mare, nu permite scurgerea lichidelor 5.Sacul să poată fi închis ușor și sigur 6. Rezistent la temperatura mai mare de 121 grade Celsius. Produsul respectiv nu este un dispozitiv medical. Nu este obligatorie înregistrarea acestuia la AMDM. | 3.38 | Bucată | [198 empty] | 2000 | [20 empty] | 2000 | Consumabile medicale suplimentare | 43 | 6760
194 | Sârmă pentru ansa amigdalectomia ORL (suplimentar) | Sârmă pentru ansa amigdalectomia ORL, diametru 0,5 mm x 10m | 90 | Bucată | [175 empty] | 25 | [43 empty] | 25 | Consumabile medicale suplimentare | 138 | 2250
195 | Seringă cu ac, 10ml sau 12ml, ac 21Gx1½ (1373) | Seringă sterilă, jetabilă - 3 piese (piston, corp, garnitură), - capacitate de 10 ml sau 12 ml - ac 21Gx1½ - conector la amboul acului de tip Luer-Slip. - transparentă - gradație din ml în ml, gradația marcată cu culoare contrastantă și rezistentă. - stopper pentru a preveni ieșirea pistonului din seringă - garnitură de etanșare a pistonului cu 2 trepte, care nu permite refluarea soluției în timpul administrării - rezistent la presiune - alunecare uniformă a pistonului seringii - netoxice, apirogene - produs latex free; - ambalate individual | 0.4858 | Bucată | [36 empty] | 1200 | [113 empty] | 67000 | [68 empty] | 68200 |  |  | 33131.56
196 | Seringă cu ac, 20ml sau 24ml, ac 20Gx1½ (1375) | Seringă sterilă, jetabilă - 3 piese (piston, corp, garnitură), - capacitate de 20 ml sau 24 ml, - ac 20Gx1½ - conector la amboul acului de tip Luer-Slip - transparentă - gradație din ml în ml, gradația marcată cu culoare contrastantă și rezistentă - stopper pentru a preveni ieșirea pistonului din seringă - garnitură de etanșare a pistonului cu 2 trepte, care nu permite refluarea soluției în timpul administrării - rezistent la presiune - alunecare uniformă a pistonului seringii - netoxice, apirogene - produs latex free; - Amboul trebuie plasat EXCENTRIC; - ambalate individual | 0.795 | Bucată | [36 empty] | 300 | [113 empty] | 15000 | [68 empty] | 15300 |  |  | 12163.5
197 | Seringă cu ac, 2ml sau 3ml, ac 23Gx1 (1377) | Seringi sterilă, jetabilă - 3 piese (piston, corp, garnitură), - capacitate de 2 ml - 3 ml, - ac 23Gx1 - conector la amboul acului de tip Luer-Slip - transparentă - gradație din ml în ml, gradația marcată cu culoare contrastantă și rezistentă - stopper pentru a preveni ieșirea pistonului din seringă - garnitură de etanșare a pistonului cu 2 trepte, care nu permite refluarea soluției în timpul administrării - rezistent la presiune - alunecare uniformă a pistonului seringii - netoxice, apirogene - produs latex free;- ambalate individual | 0.32 | Bucată | [36 empty] | 3000 | [182 empty] | 3000 |  |  | 960
198 | Seringă cu ac,5ml sau 6ml, ac 22Gx1¼ | Seringă sterilă, jetabilă - 3 piese (piston, corp, garnitură), - capacitate de 5 ml sau 6 ml, - ac 22Gx1¼ - conector la amboul acului de tip Luer-Slip - transparentă - gradație din ml în ml, gradația marcată cu culoare contrastantă și rezistentă. - stopper pentru a preveni ieșirea pistonului din seringă - garnitură de etanșare a pistonului cu 2 trepte, care nu permite refluarea soluției în timpul administrării - rezistent la presiune - alunecare uniformă a pistonului seringii - netoxice, apirogene - produs latex free; - ambalate individual | 0.324 | Bucată | [36 empty] | 3000 | [113 empty] | 60000 | [68 empty] | 63000 |  |  | 20412
199 | Seringă sterilă cu ac nedetașabil, pentru insulină, ac ≥29G (1395) | Seringi sterile de unică folosință, - ac nedetagabil din olel/inox, > 29G x<1/2 - volum 1 ml (U-100), grade de măsurare a volumului și unităților internaționale - forrnate din 3 piese: cilindru transparent, piston, garnitura de cauciuc - confecționată etanșat - ac hipoalergic, apirogen, - produs latex free; - arnbalai individual | 0.59 | Bucată | [150 empty] | 6000 | [68 empty] | 6000 |  |  | 3540
200 | Seringi injectoare | Seringa sterila din 3 componente fără ac cu volume de 5 ml si 20 ml, cu conexiune de tip Luer Lock, | 1.2 | Bucată | [154 empty] | 50 | [64 empty] | 50 |  |  | 60
201 | Seringi pentru injectare substanţă contrast | Din policarbonat, capacitate 10-12 ml, Adaptor rotativ Maner tip aripioară”. | 1.2 | Bucată | [154 empty] | 50 | [64 empty] | 50 |  |  | 60
202 | Șervețele cu alcool 65mm*30mm(1402) | Salfetă/Tampon steril, saturate cu 70% isopropyl alcool, pentru uz extern, 65x30±5mm, 2 straturi, ambalate în cutie plastic (a câte 50-200 buc) cu posibilitate de extragere a câte 1 Bucată. | 0.0796 | Bucată |  | 400 | [7 empty] | 4000 |  |  | 20 | 6000 | 1000 | [7 empty] | 8000 |  | 20000 | [5 empty] | 3000 | 5000 | 1000 |  |  | 1000 |  | 100 |  | 4000 |  |  | 1000 |  | 2500 |  |  | 1000 |  | 1000 |  | 5000 |  |  | 10 |  | 1000 |  |  |  |  | 2000 | 6000 | 6000 |  | 20 | 2000 | 1000 |  |  | 2000 | 600 | 2000 | 1000 | [6 empty] | 5000 |  |  | 200 |  |  |  |  | 2400 | 1000 | 1000 |  | 1000 | 2000 | 100 |  |  | 200 | [5 empty] | 600 | 5 | [6 empty] | 1000 |  | 2000 |  |  |  |  | 50 |  | 1000 |  | 50 | 1000 | 10000 | 100000 | 10000 |  |  |  |  | 1000 |  | 20000 | 2000 | 7000 |  | 5000 | 1000 |  |  |  | 10000 |  | 2000 | 5000 | [9 empty] | 15000 | 1000 | 14463 | 4000 |  |  |  |  | 6000 | [6 empty] | 70000 | 60000 | 36600 | 4000 |  |  |  | 60000 |  | 10000 | 4400 | 1500 | 21500 | 2000 |  | 3000 |  | 15000 | 2000 |  |  | 20000 |  | 10000 | 1000 |  | 2000 | 22000 |  |  |  |  | 5000 | 1000 | [5 empty] | 1500 |  | 500 |  |  |  |  | 3000 |  |  | 675718 | Consumabile medicale pentru diagnosticare și proceduri | 76 | 53787.1528
203 | Șervetele igienice pentru gastroscopie (suplimentar) | Șervetele de o singura folosință, pentru gastroscopie, care absoarbe saliva, cu lipici pentru fixare în timpul endoscopiei | 25 | Bucată | [175 empty] | 200 | [43 empty] | 200 | Consumabile medicale suplimentare | 147 | 5000
204 | Set canule pentru irigații (1405) | Set canule irigație conector Jane, 1canulă - 18FR(6,0mm), 1canulă - 24FR(8,0mm), steril. Ambalat individual | 17 | Bucată | [156 empty] | 30 |  | 10 |  |  |  |  | 100 | [8 empty] | 2 |  | 110 | 2500 | [9 empty] | 10 | [5 empty] | 1 |  | 50 |  |  |  | 50 |  |  |  |  | 10 |  |  |  | 40 | [8 empty] | 5 |  |  |  | 2918 | Consumabile medicale pentru ATI, catetere, sonde și tuburi | 237 | 49606
205 | Set cateter pentru vena subclaviculară 18G, bilumen (1408) | Set cateter pentru vena subclaviculară. Cateter 18G. Material: PUR, radioopac, lungime 8-20cm. Ace 19-22G, lungime 38-50mm. Ghid metalic 0.35-0.68mm, lungime 35-60cm. Bilumen | 117 | Bucată | [187 empty] | 80 | [31 empty] | 80 | Consumabile medicale pentru ATI, catetere, sonde și tuburi |  | 9360
206 | Set cateter pentru vena subclaviculară 20G, bilumen (1410) | Set cateter pentru vena subclaviculară. Cateter 20G. Material: PUR, radioopac, lungime 8-20cm. Ace 19-22G, lungime 38-50mm. Ghid metalic 0.35-0.68mm, lungime 35-60cm. Bilumen | 117 | Bucată | 30 | [156 empty] | 3 | 10 | [11 empty] | 40 |  | 15 | [6 empty] | 10 | [7 empty] | 60 |  | 20 |  |  | 50 | 10 | [11 empty] | 10 |  | 10 |  |  |  |  | 15 | [6 empty] | 283 | Consumabile medicale pentru ATI, catetere, sonde și tuburi | 242 | 33111
207 | Set cateter pentru vena subclaviculară 22G, bilumen (1412) | Set cateter pentru vena subclaviculară. Cateter 22G. Material: PUR, radioopac, lungime 8-20cm. Ace 19-22G, lungime 38-50mm. Ghid metalic 0.35-0.68mm, lungime 35-60cm. Bilumen | 117 | Bucată | [157 empty] | 3 | [12 empty] | 10 | [5 empty] | 10 |  |  | 10 | [7 empty] | 3 | [5 empty] | 30 | [13 empty] | 10 |  |  |  |  | 15 | [6 empty] | 91 | Consumabile medicale pentru ATI, catetere, sonde și tuburi | 244 | 10647
208 | Set cateter subclavicular 8F (suplimentar) | Set pentru cateterizarea vaselor centrale 8F*20 cm: 1.Cateter cu un lumen 8F*20 cm, 2.Ghid J. 0,32-0,38х60 cm, 3. Dilatator 8Fx12cm, 4.Ac 18Gx7 cm 5.Seringă 5-10ml, 6.Bisturiu. 7.Valvă tip fluture, cu clemă. Steril, apirogen, netoxic. | 166.6667 | Bucată | [188 empty] | 30 | [30 empty] | 30 | Consumabile medicale suplimentare | 158 | 5000
209 | Set chirurgical de cîmpuri sterile pentru intervenții spinale cu nivel sporit de lichide | Componența setului: • Câmp pentru Craniotomie 310x190x340 cm (± 10 cm) - 1 buc • Film de incizie integrat în câmpul operator dimensiuni 20x30 cm; fenestrate ovală; Zona absorbantă pe toată suprafaţa de incizie; rezistenta la penetrare lichide de 150 cm (±10 cm) de H2O/cm2 • Fixatoare pentru tuburi cu bandă velcro- 2 buc; • pungă de colectare a lichidelor cu port de drenare și nivel de separarea a deșeurilor; integrat în câmpul chirurgical; 60.x115 cm(±5cm); • Material SMS pe toată suprafața câmpului, cu rezistență lichide 60 cm (± 5 cm) H2O/cm2 • Câmp de sterilizare 90x90 cm (±5 cm) – din SMS – 1 buc • Câmp chirurgical pentru Masa Mare de instrumente • Câmp pentru masa de instrumente cu Zona ranforsată cu SMS. 160x280 cm (±10cm) – 1 buc • Câmp pentru Masa Mayo cu ranforsare SMS. 80x150 cm (±5 cm) – 1buc • Șervetele sterile pentru absorbție de lichide, sa nu lase scame, 50x60 cm (±5cm) - 2 buc • pungă pentru suturi din celuloză - 1 buc | 165 | Bucată | [161 empty] | 900 | [57 empty] | 900 |  |  | 148500
210 | Set complet pentru drenaj continu pleural și toracic (suplimentar) | Set complet pentru drenaj continu pleural și toracic. Ac cu bizou scurt 3,35 x 78 mm (±3mm) pentru puncție;-seringă de unică folosință PVC-free și Latex-free din 3 componente- 50ml, luer-lock; robinet cu trei căi de culoare albă prevăzut cu tub prelungitor de 100 mm cu conexiuni luer-lock; pungă de 2 l, cu prelungitor de 90 cm (±3cm), pentru colectare; valvă unidirecțională; cateter de drenaj din poliuretan, diametru 2,7 mm, lungime 450 mm (±10mm), radioopac, prevăzut cu înveliș de protecție din PVC; sterilizare cu EO; | 958.3333 | Bucată | [154 empty] | 20 | [64 empty] | 20 | Consumabile medicale suplimentare | 164 | 19166.6667
211 | Set cu introducer pentru puncție transseptala (nedflectabil) | Teacă cu valvă hemostatică pentru puncție transseptala (Lungimea canulei utile de 60-63 cm, cu ID de 8-9 F cu valva hemostatica, (pentru hemostaza efectiva si risc minimal de embolie aeriana) pentru abord femoral se vor livra cu miniguide wire de otel inoxidabil sau de nitinol/platinum cu lungimi de 180 cm de tip J de 0,032, tip curvature 45-50 grade; lungimea dilatatorului 67 cm. « Side port » cu robinet cu trei cai. Material Pebax sau Teflon. Introducatorul, dilatatorul, ghidul vor fi intr-un plastic pentru o mai usoara spalare a acestora inainte de procedura. Vârful distal de teaca și dilatator să fie cu marker radiopoac pentru vizualizarea sporită intracardiacă. Teaca sa fie acomodata pentru acul de punctie cu lungimea 71 cm.) | 2500 | Bucată | [154 empty] | 50 | [64 empty] | 50 |  |  | 125000
212 | Set de administrare gravitațională pentru nutriție enterală (suplimentar) | DEHP-free, pentru administarea nutritiei enterale, cu adaptor universal, care permite conectarea la mai multe tipuri de recipiente pentru nutritia enterala (atat la flacoanele din sticla, cat si la pungi). | 80.5894 | Bucată | [161 empty] | 5000 | [57 empty] | 5000 |  |  | 402947
213 | Set de extensie cu diametrul mic cu supapă Safeflow (1449) | Set de extensie cu diametrul mic cu supapă Safeflow. | 8.34 | Bucată | [193 empty] | 30 | [25 empty] | 30 | Consumabile medicale pentru ATI, catetere, sonde și tuburi | 252 | 250.2
214 | Set de irigare/aspirație pentru endourologie (1451) | Set format din tuburi duble pentru irigare/aspirare lungime 300 cm, pentru endourologie(1 irigare: 1 aspirație) Tubul irigare-Capăt proximal cu canulă pentru introducerea în flacon irigare, conectare simultană la 2 surse de soluție irigare, capăt distal din silicon Ø 5 mm ce permite conectarea la port Luer Lock a canalului de irigare a instrumentului. Tubul 2 de aspirație cu cap distal si proximal silicon Ø 5 mm ce permite conectarea la porturile utilajului de aspirație și canal aspirație instrument. Ambalat individual. Steril. | 550 | Bucată | [158 empty] | 10 | [16 empty] | 700 | [39 empty] | 50 |  |  |  | 760 | Consumabile medicale pentru ATI, catetere, sonde și tuburi | 253 | 418000
215 | Set drenare nasobiliară (suplimentar) | Set drenare nasobiliară. Cateter alfa, tub nazal, tub- extensiv, conector, PVC, lungime 2900mm, 8-10 Fr. | 1125 | Bucată | [175 empty] | 5 | [43 empty] | 5 | Consumabile medicale suplimentare | 168 | 5625
216 | Set gastrostomă 10FR (1465) | Set de gastrotomie percutană endoscopică. Cu manșetă circulară silicon cu diametru 10FR. Lungime - 40cm (+-3cm) | 375 | Bucată | [170 empty] | 5 | [48 empty] | 5 | Consumabile medicale pentru ATI, catetere, sonde și tuburi | 266 | 1875
217 | Set gastrostomă 12FR (1466) | Set de gastrotomie percutană endoscopică. Cu manșetă circulară silicon cu diametru 12FR. Lungime - 40cm (+-3cm) | 375 | Bucată | [170 empty] | 5 | [48 empty] | 5 | Consumabile medicale pentru ATI, catetere, sonde și tuburi | 267 | 1875
218 | Set gastrostomă 14FR (1467) | Set de gastrotomie percutană endoscopică. Cu manșetă circulară silicon cu diametru 14FR. Lungime - 40cm (+-3cm) | 375 | Bucată | [157 empty] | 1 | [14 empty] | 20 | [46 empty] | 21 | Consumabile medicale pentru ATI, catetere, sonde și tuburi | 268 | 7875
219 | Set gastrostomă 16FR (1468) | Set de gastrotomie percutană endoscopică. Cu manșetă circulară silicon cu diametru 16FR. Lungime - 40cm (+-3cm) | 375 | Bucată | [161 empty] | 6 | [57 empty] | 6 | Consumabile medicale pentru ATI, catetere, sonde și tuburi | 269 | 2250
220 | Set gastrostomă 20FR (1470) | Set de gastrotomie percutană endoscopică. Cu manșetă circulară silicon cu diametru 18FR. Lungime - 40cm (+-3cm) | 375 | Bucată | [216 empty] | 3 |  |  | 3 | Consumabile medicale pentru ATI, catetere, sonde și tuburi | 270 | 1125
221 | Set gastrostomă 22FR (1471) | Set de gastrotomie percutană endoscopică. Cu manșetă circulară silicon cu diametru 20FR. Lungime - 40cm (+-3cm) | 375 | Bucată | [216 empty] | 3 |  |  | 3 | Consumabile medicale pentru ATI, catetere, sonde și tuburi | 271 | 1125
222 | Set gastrostomă 24FR (1472) | Set de gastrotomie percutană endoscopică. Cu manșetă circulară silicon cu diametru 22FR. Lungime - 40cm (+-3cm) | 375 | Bucată | [174 empty] | 10 | 5 | [11 empty] | 3 | [28 empty] | 3 |  |  | 21 | Consumabile medicale pentru ATI, catetere, sonde și tuburi | 272 | 7875
223 | Set introducer 6FR (1483) | Set de gastrotomie percutană endoscopică. Cu manșetă circulară silicon cu diametru 24FR. Lungime - 40cm (+-3cm) | 375 | Bucată | [154 empty] | 200 | [20 empty] | 7 | [43 empty] | 207 | Consumabile medicale pentru ATI, catetere, sonde și tuburi | 274 | 77625
224 | Set introducer 7FR (1484) | 7FR; valvă anti reflux, cu port lateral pentru infuzie intravenoasă, pentru instalarea cateterului SwanGanz sau electrod transvenos bipolar. Setul să includă introducer, dilatator, ghid metalic "J", ac pentru puncție | 574 | Bucată | [154 empty] | 4 | [20 empty] | 10 | [43 empty] | 14 | Consumabile medicale pentru ATI, catetere, sonde și tuburi | 275 | 8036
225 | Set introducer 8FR (1485) | 8FR; valvă anti reflux, cu port lateral pentru infuzie intravenoasă, pentru instalarea cateterului SwanGanz sau electrod transvenos bipolar. Setul să includă introducer, dilatator, ghid metalic "J", ac pentru puncție | 574 | Bucată | [175 empty] | 2 | [43 empty] | 2 | Consumabile medicale pentru ATI, catetere, sonde și tuburi | 276 | 1148
226 | Set introducer 9FR (1486) | 9FR; valvă anti reflux, cu port lateral pentru infuzie intravenoasă, pentru instalarea cateterului SwanGanz sau electrod transvenos bipolar. Setul să includă introducer, dilatator, ghid metalic "J", ac pentru puncție | 574 | Bucată | [154 empty] | 50 | [64 empty] | 50 | Consumabile medicale pentru ATI, catetere, sonde și tuburi | 277 | 28700
227 | Set pentru cateterizarea arterelor periferice după metoda Seldinger. Galben 22G/80mm (1490) | Set pentru cateterizare arterelor periferice după metoda Seldinger pentru măsurarea invazivă presiunii arteriale și preluarea sângelui la analiza+linia de extensie cu supapă hemostatica speciala. Mărimea galben 22G/80mm | 200 | Bucată | [157 empty] | 6 | [61 empty] | 6 | Consumabile medicale pentru ATI, catetere, sonde și tuburi | 281 | 1200
228 | Set pentru cateterizarea vaselor centrale Monolumen G-11 (9Fr) | Set pentru cateterizarea vaselor centrale biluminal (9FR), L=20-30cm, Material: a. Poliuretan, b. Rentghencontrast, c.Cu marcaj al lungimii cateterului, d.Cu conductor metalic tip “J”, e.Cu valvă de siguranța care protejează de embolie gazoasa sau hemoragie în caz de deconectare accidentală a perfuziei. | 291.4 | Bucată | [161 empty] | 20 | [57 empty] | 20 | Consumabile medicale suplimentare | 172 | 5828
229 | Set pentru cateterizarea venoasă centrală percutanată (1509) | Set pentru cateterizarea venoasă centrală percutanată (PICC lines) pentru nou-născuți cu GEMN diametrul 1,9FR cu un lumen, impregnate cu vancomicină. Material : silicon sau poliuretan) | 833.34 | Bucată | [157 empty] | 30 | [61 empty] | 30 | Consumabile medicale pentru ATI, catetere, sonde și tuburi | 299 | 25000.2
230 | Sistem de perfuzie a soluţiilor cu ac metalic (1572) | Sistem/set de perfuzie Cu acul care se introduce în flacon din polimer. Steril. - tub flexibil din PVC pentru uz medical, semirigid, care își reia forma rapid după îndoire, pe care este montată cameră de numărat picături cu filtru care nu permite trecerea impurităților; - cameră de aer cu supapă și picurător care creează câte 20 picături din (1.0±0.1) g de apă distilată la temperatura (20±2)°C; - clema cu rola pentru reglarea debitului; - manșon de cauciuc între tub și acul metalic pentru administrarea suplimentară a medicamentelor; - tipul de conectare a tubului și acului Luer-Slip - lungimea tubului minim 140cm - acul metalic al perfuzorului este fabricat din oțel-inox, dimensiunea 21G x 1½ , apirogen, netoxic. Ambalat individual | 1.29 | Bucată | [36 empty] | 1500 | [87 empty] | 500 | [94 empty] | 2000 |  |  | 2580
231 | Sondă Blakemore Nr. 10 (suplimentar) | Sondă Blakemore Nr. 10, lungimea 120 cm(±10cm), cu vizibilitate X-Ray | 247.5 | Bucată | [157 empty] | 2 | [61 empty] | 2 |  |  | 495
232 | Sondă Blakemore Nr. 12 (suplimentar) | Sondă Blakemore Nr. 12, lungimea 120 cm(±10cm), cu vizibilitate X-Ray | 247.5 | Bucată | [157 empty] | 2 | [61 empty] | 2 |  |  | 495
233 | Sondă Blakemore Nr. 14 (suplimentar) | Sondă Blakemore Nr. 14, lungimea 120 cm(±10cm), cu vizibilitate X-Ray | 247.5 | Bucată | [157 empty] | 2 | [61 empty] | 2 |  |  | 495
234 | Sondă Blakemore Nr. 16 (suplimentar) | Sondă Blakemore Nr. 16, lungimea 120 cm(±10cm), cu vizibilitate X-Ray | 247.5 | Bucată | [157 empty] | 2 | [61 empty] | 2 |  |  | 495
235 | Sondă Blakemore Nr. 18 (1587) | Sondă Blakemore Nr. 18, lungimea 120 cm(±10cm), cu vizibilitate X-Ray | 247.5 | Bucată | 2 | [154 empty] | 1 | 35 | 2 | [17 empty] | 15 |  |  | 1 |  |  |  | 30 |  |  | 10 | 10 | 7 |  | 10 |  |  |  | 1 | [7 empty] | 50 |  |  | 12 | 20 | 10 | [7 empty] | 1 |  | 10 |  |  | 227 | Consumabile medicale pentru ATI, catetere, sonde și tuburi | 327 | 56182.5
236 | Sondă Blakemore Nr. 19 (1588) | Sondă Blakemore Nr. 19, lungimea 120 cm(±10cm), cu vizibilitate X-Ray | 247.5 | Bucată | [155 empty] | 1 | 20 | [7 empty] | 10 | [10 empty] | 15 | [5 empty] | 10 | 15 | 5 | 3 | 5 | 5 | 2 |  | 10 | 1 |  |  | 1 | 10 | [8 empty] | 2 |  |  | 10 |  |  |  |  | 5 | [7 empty] | 130 | Consumabile medicale pentru ATI, catetere, sonde și tuburi | 328 | 32175
237 | Sondă Blakemore Nr. 20 (1589) | Sondă Blakemore Nr. 20, lungimea 120 cm(±10cm), cu vizibilitate X-Ray | 247.5 | Bucată | 5 | [154 empty] | 1 | 15 |  | 4 |  |  |  |  | 10 | [7 empty] | 2 |  | 75 | 50 | 20 | [6 empty] | 75 | 20 | 3 | 10 | 10 | 7 | 5 | 10 |  |  |  | 3 | 50 | 2 | 50 |  | 20 | 6 |  |  | 2 |  | 12 | 10 | 10 |  | 50 |  |  | 5 | 5 |  | 1 | 2 |  |  |  | 550 | Consumabile medicale pentru ATI, catetere, sonde și tuburi | 329 | 136125
238 | Sondă Blakemore Nr. 21 (1590) | Sondă Blakemore Nr. 21, lungimea 120 cm(±10cm), cu vizibilitate X-Ray | 247.5 | Bucată | [155 empty] | 1 | 10 | [6 empty] | 10 | [8 empty] | 15 | 15 |  | 10 | [7 empty] | 5 |  |  |  | 2 | [6 empty] | 10 | 2 |  |  |  | 20 |  |  |  | 4 |  |  | 10 |  |  |  |  | 5 | [7 empty] | 119 | Consumabile medicale pentru ATI, catetere, sonde și tuburi | 330 | 29452.5
239 | Sondă Blakemore Nr. 22 (1591) | Sondă Blakemore Nr. 22, lungimea 120 cm(±10cm), cu vizibilitate X-Ray | 247.5 | Bucată | [156 empty] | 10 | [6 empty] | 10 | [9 empty] | 5 |  | 7 | [14 empty] | 1 | 1 | 20 |  |  | 2 | [10 empty] | 10 |  |  |  | 20 | 10 | [7 empty] | 96 | Consumabile medicale pentru ATI, catetere, sonde și tuburi | 331 | 23760
240 | Sondă Blakemore Nr. 23 (1592) | Sondă Blakemore Nr. 23, lungimea 120 cm(±10cm), cu vizibilitate X-Ray | 247.5 | Bucată | [155 empty] | 1 | 10 | [16 empty] | 5 |  | 1 |  |  | 1 | [12 empty] | 1 | 20 | [10 empty] | 4 |  |  | 10 |  |  |  | 20 | [8 empty] | 73 | Consumabile medicale pentru ATI, catetere, sonde și tuburi | 332 | 18067.5
241 | Sondă gastrică cu pâlnie СН 12 (1593) | Sondă gastrică cu pâlnie СН-12, oranj (pentru lavaj gastric tip Moskin) diametrul intern=3, 5mm (±0, 3mm), diametrul extern =5, 5mm (±0, 5mm), L=70-110cm | 50 | Bucată | [29 empty] | 10 |  |  |  | 1 | [7 empty] | 5 | [22 empty] | 1 | [20 empty] | 2 | [35 empty] | 2 | [48 empty] | 10 | [48 empty] | 31 | Consumabile medicale pentru ATI, catetere, sonde și tuburi | 333 | 1550
242 | Sondă gastrică cu pâlnie СН 14 (1594) | Sondă gastrică cu pâlnie СН-14, oranj (pentru lavaj gastric tip Moskin) diametrul intern=3, 5mm (±0, 3mm), diametrul extern =5, 5mm (±0, 5mm), L=70-110cm | 72.0264 | Bucată | [33 empty] | 1 | [11 empty] | 5 |  |  |  |  | 3 | [13 empty] | 1 | [56 empty] | 2 | [17 empty] | 3 | [18 empty] | 20 | [11 empty] | 10 | [15 empty] | 50 |  |  | 10 |  |  |  | 20 | [12 empty] | 2 | [12 empty] | 127 | Consumabile medicale pentru ATI, catetere, sonde și tuburi | 334 | 9147.3568
243 | Sondă gastrică cu pâlnie СН 16 (1595) | Sondă gastrică cu pâlnie СН-16, oranj (pentru lavaj gastric tip Moskin) diametrul intern=3, 5mm (±0, 3mm), diametrul extern =5, 5mm (±0, 5mm), L=70-110cm | 50 | Bucată | [33 empty] | 1 | [30 empty] | 1 | [17 empty] | 4 | [26 empty] | 15 | [11 empty] | 2 | [54 empty] | 5 | [5 empty] | 2 |  |  |  | 100 | 20 | 5 | 10 |  |  |  | 20 | [12 empty] | 2 |  |  |  |  | 20 |  |  |  | 5 |  |  |  | 212 | Consumabile medicale pentru ATI, catetere, sonde și tuburi | 335 | 10600
244 | Sondă gastrică cu pâlnie СН 18 (1596) | Sondă gastrică cu pâlnie СН-18, oranj (pentru lavaj gastric tip Moskin) diametrul intern=3, 5mm (±0, 3mm), diametrul extern =5, 5mm (±0, 5mm), L=70-110cm | 54.4111 | Bucată | [33 empty] | 1 | [11 empty] | 5 |  |  |  |  | 3 | [13 empty] | 1 | [20 empty] | 2 | [21 empty] | 12 |  | 12 | [7 empty] | 6 |  |  | 3 | 2 | [17 empty] | 3 | [25 empty] | 20 | [7 empty] | 25 | [8 empty] | 2 |  |  |  | 100 |  |  | 10 |  |  |  | 30 | [17 empty] | 30 | [7 empty] | 267 | Consumabile medicale pentru ATI, catetere, sonde și tuburi | 336 | 14527.768
245 | Sondă intestinală (1599) | Sondă intestinală 8FR, 100cm (±5cm), radioopac | 20 | Bucată | [157 empty] | 30 | [33 empty] | 1 | [27 empty] | 31 | Consumabile medicale pentru ATI, catetere, sonde și tuburi | 339 | 620
246 | Sondă nazogastrală pentru intubarea intestinului 10 G (1601) | Sondă nazogastrală pentru intubarea intestinului 10 G, L=300cm (±20cm) | 46.29 | Bucată | [157 empty] | 60 | [15 empty] | 10 | [17 empty] | 1 | [24 empty] | 10 |  |  | 81 | Consumabile medicale pentru ATI, catetere, sonde și tuburi | 341 | 3749.49
247 | Sondă nazogastrală pentru intubarea intestinului 12 G (1602) | Sondă nazogastrală pentru intubarea intestinului 12 G, L=300cm (±20cm) | 46.29 | Bucată | [157 empty] | 60 | 10 | [14 empty] | 10 | [17 empty] | 1 | [27 empty] | 81 | Consumabile medicale pentru ATI, catetere, sonde și tuburi | 342 | 3749.49
248 | Sondă nazogastrală pentru intubarea intestinului 14 G (1603) | Sondă nazogastrală pentru intubarea intestinului 14 G, L=300cm (±20cm) | 46.29 | Bucată | [157 empty] | 60 | [15 empty] | 10 | 200 | [11 empty] | 2 |  |  | 30 |  | 1 |  |  |  |  | 1 | [22 empty] | 304 | Consumabile medicale pentru ATI, catetere, sonde și tuburi | 343 | 14072.16
249 | Sondă nazogastrală pentru intubarea intestinului 16 G (1604) | Sondă nazogastrală pentru intubarea intestinului 16 G, L=300cm (±20cm) | 46.29 | Bucată | [157 empty] | 24 | [15 empty] | 10 | 100 | 10 | [6 empty] | 200 |  |  | 40 | 2 |  |  | 50 |  | 1 |  |  |  |  | 1 |  |  | 2 | [19 empty] | 440 | Consumabile medicale pentru ATI, catetere, sonde și tuburi | 344 | 20367.6
250 | Sondă nazogastrală pentru intubarea intestinului 18 G (1605) | Sondă nazogastrală pentru intubarea intestinului 18 G, L=300cm (±20cm) | 46.29 | Bucată | [157 empty] | 12 | 10 | [6 empty] | 10 | [7 empty] | 10 | 100 | 10 | [6 empty] | 200 |  |  | 40 |  |  |  | 50 |  | 1 | 5 | [26 empty] | 448 | Consumabile medicale pentru ATI, catetere, sonde și tuburi | 345 | 20737.92
251 | Sondă nazogastrală pentru intubarea intestinului 8 G (1600) | Sondă nazogastrală pentru intubarea intestinului 8 G, L=300cm (±20cm) | 46.29 | Bucată | [157 empty] | 60 | [15 empty] | 10 | [17 empty] | 1 | [24 empty] | 20 |  |  | 91 | Consumabile medicale pentru ATI, catetere, sonde și tuburi | 340 | 4212.39
252 | Sonda urinară Foley CH 6 (suplimentar) | Sonda urinară Foley CH 6 1.dimensiuni: CH6, lungimea30-35cm. 2.balon simetric, rotund. 3.cu 2 canale. 4.material: silicon. 5.orificii amplasate lateral. 6.vârf atraumatic, cilindric. 7.steril. 8 radiopac, 9.valvă Luer-Lock tip seringă. 10.ambalat individual | 41.6667 | Bucată | [157 empty] | 12 | [61 empty] | 12 | Consumabile medicale suplimentare | 195 | 500
253 | Sonda-set naso-duodenală pentru nutriție /d3,7-4,2 mm/ (suplimentar) | Sonda-set naso-duodenală pentru nutriție /d3,7-4,2 mm/. Lungimea mai mare de 250cm, cu ghid metalic-0,35,pentru canalul endoscopentrului de 3,7-4,2mm | 958.3333 | Bucată | [175 empty] | 1 | [43 empty] | 1 | Consumabile medicale suplimentare | 196 | 958.3333
254 | Sonde pentru aspirație uterine "Junona" (suplimentar) | Tub flexibil din polimer, în interiorul căruia este plasat un piston, echipat cu un mâner. Pistonul este montat într-un tub cu posibilitatea axială mișcări. Lungimea sculei este de 300 mm, Diametrul tubului este de 3,0 mm. Găurile sunt făcute la capătul distal, rotunjit atraumatic al tubului. Pistonul este fabricat din polimer. Volum 10mkl. De unică folosință, ambalaj individual. Steril. | 216.6667 | Bucată | [25 empty] | 50 | [193 empty] | 50 | Consumabile medicale suplimentare | 197 | 10833.3333
255 | Șorț protector nesteril din polietilenă (1625) | De unică folosință, cu suprafață protectoare impermeabilă pentru murdarii (lichide și a.), lungimea 140cm (±10cm), lățime 80cm (±5cm), densitatea 40 g/m2, din polietilenă rezistentă la umiditate, hidrofobă, fără scame | 1.23 | Bucată | [21 empty] | 200 | 50 | 250 |  |  |  |  | 1700 | [40 empty] | 50 | [37 empty] | 25 | [46 empty] | 500 | 3000 | 10000 | 1626 | 3000 | 200 | [5 empty] | 1000 |  |  |  |  | 50 |  | 3120 | 5300 |  | 10000 | 2000 | 100 |  | 200 |  |  | 2200 | [6 empty] | 300 | 200 | 300 | 300 | 200 | 20 |  | 100 | 750 |  | 5000 |  |  | 10 |  |  |  | 250 |  | 400 |  | 30 |  |  |  | 150 | 20 |  |  |  | 52601 | Consumabile medicale: Echipament de protecție (de unică folosință și radiologic), câmpuri și seturi chirurgicale | 95 | 64699.23
256 | Șorț protector nesteril din polietilenă 170 cm (suplimentar) | De unică folosință, cu suprafață protectoare impermeabilă pentru murdarii (lichide și a.), lungimea 140cm (±10cm), lățime 80cm (±5cm), densitatea 40 g/m2, din polietilenă rezistentă la umiditate, hidrofobă, fără scame | 1.23 | Bucată | [173 empty] | 4000 | [45 empty] | 4000 | Consumabile medicale: Echipament de protecție (de unică folosință și radiologic), câmpuri și seturi chirurgicale |  | 4920
257 | Speculă rectală de unică folosință (suplimentar) | Speculă rectală bivalvă, tip Bodenhammer, 155 mm (± 5 mm), lungimea oglinzii 90 mm, diametru 17 mm. De unică folosință, ambalaj individual. Sterile/Ne sterile, material plastic | 12.5 | Bucată | [25 empty] | 800 | [193 empty] | 800 | Consumabile medicale suplimentare | 198 | 10000
258 | Stend lacrimal pentru Dacrioccistorinostomie (DCR) (suplimentar) | Stend lacrimal pentru Dacrioccistorinostomie (DCR). Steril, de unică folosință. Conexiunea puternica intre tubul de silicon și sonda metalica. (1)Mărimea la sonda metalica-80mm lungimea și diametru de 0.8mm. (2) Mărimea la sonda metalica- 53mm lungimea și diametru de 0.4 mm. Vârf rotunjit atraumatic. Opțiune PVP pentru un drenaj superior al lacrimilor. Indicat pentru adulți. | 1666.6667 | Bucată | [175 empty] | 10 | [43 empty] | 10 | Consumabile medicale suplimentare | 199 | 16666.6667
259 | Stent biliar 8FR (1634) | Stent biliar. Obligatoriu: dotate cu pucher, teflon, diametru 8FR | 480 | Bucată | [178 empty] | 5 | [40 empty] | 5 | Consumabile medicale chirurgicale | 572 | 2400
260 | Stent biliar biodegradabil 1-3 luni, expandabil cu balon (suplimentar) | Stent biliar biodegradabil, expandabil cu balon. Diametru 8-10 mm, lungime55-57 mm, lungime balon-60mm, biodegradabilitatea 1-3 luni | 19416.6667 | Bucată | [175 empty] | 1 | [43 empty] | 1 | Consumabile medicale suplimentare | 200 | 19416.6667
261 | Stent biliar biodegradabil 3-6 luni, expandabil cu balon (suplimentar) | Stent biliar biodegradabil, expandabil cu balon. Diametru 8-10 mm, lungime55-57 mm, lungime balon-60mm, biodegradabilitatea 3-6 luni | 19416.6667 | Bucată | [175 empty] | 1 | [43 empty] | 1 | Consumabile medicale suplimentare | 201 | 19416.6667
262 | Stent biliar biodegradabil 6 luni, expandabil cu balon (suplimentar) | Stent biliar biodegradabil, expandabil cu balon. Diametru 8-10 mm, lungime 55-57 mm, lungime balon-60mm, biodegradabilitatea mai mult de 6 luni | 19416.6667 | Bucată | [175 empty] | 1 | [43 empty] | 1 | Consumabile medicale suplimentare | 202 | 19416.6667
263 | Stent biliar/ pancreatic biodegradabil (suplimentar) | Stent biliar/ pancreatic biodegradabil. Diametru 8-10mm, lungimea 80-200 mm, biodegradabilitatea 20 zile | 9166.6667 | Bucată | [175 empty] | 1 | [43 empty] | 1 | Consumabile medicale suplimentare | 206 | 9166.6667
264 | Stent biliar/pancreatic biodegradabil 11 săptămâni (suplimentar) | Stent biliar/pancreatic biodegradabil. Diametru 8-10mm, lungimea 80-200 mm, biodegradabilitatea 11 săptămâni | 9166.6667 | Bucată | [175 empty] | 1 | [43 empty] | 1 | Consumabile medicale suplimentare | 207 | 9166.6667
265 | Stent biliar/pancreatic biodegradabil 12 zile (suplimentar) | Stent biliar/pancreatic biodegradabil. Diametru 8-10mm, lungimea 80-200 mm, biodegradabilitatea 12 zile | 9166.6667 | Bucată | [175 empty] | 1 | [43 empty] | 1 | Consumabile medicale suplimentare | 208 | 9166.6667
266 | Stent ureteral mono J 10FR (1646) | Stent ureteral. 1 dimensiuni: 10FR, lungime 80-90cm, în set cu conductor | 800 | Bucată | [158 empty] | 20 | [60 empty] | 20 | Consumabile medicale chirurgicale | 581 | 16000
267 | Stent ureteral mono J 4FR (1641) | Stent ureteral. 1 dimensiuni: 4FR, lungime 80-90cm, în set cu conductor | 800 | Bucată | [156 empty] | 5 | [6 empty] | 50 | [55 empty] | 55 | Consumabile medicale chirurgicale | 576 | 44000
268 | Stent ureteral mono J 6FR (1642) | Stent ureteral. 1 dimensiuni: 6FR, lungime 80-90cm, în set cu conductor | 800 | Bucată | [156 empty] | 5 |  | 25 |  |  |  |  | 50 | [52 empty] | 3 |  |  | 83 | Consumabile medicale chirurgicale | 577 | 66400
269 | Stent ureteral mono J 7FR (1643) | Stent ureteral. 1 dimensiuni: 7FR, lungime 80-90cm, în set cu conductor | 800 | Bucată | [156 empty] | 3 |  | 30 |  |  |  |  | 50 | [55 empty] | 83 | Consumabile medicale chirurgicale | 578 | 66400
270 | Stent ureteral mono J 8FR (1644) | Stent ureteral. 1 dimensiuni: 8FR, lungime 80-90cm, în set cu conductor | 800 | Bucată | [158 empty] | 30 | [60 empty] | 30 | Consumabile medicale chirurgicale | 579 | 24000
271 | Stent ureteral mono J 9FR (1645) | Stent ureteral. 1 dimensiuni: 9FR, lungime 80-90cm, în set cu conductor | 800 | Bucată | [158 empty] | 20 | [60 empty] | 20 | Consumabile medicale chirurgicale | 580 | 16000
272 | Stent ureteral Pigtail cu ghid bilateral X-RAY 3FR, pentru copii (1651) | Cateter ureteral dublu J, 3FR, material- 100% silicon, lungime 20cm, vârf deschis fir ghidare Fix 0.021"-0.035", 110cm; dispozitiv pentru a împinge cateterul de la endoscop în ureter și bazinet 70cm | 583.3333 | Bucată | [157 empty] | 9 | [61 empty] | 9 | Consumabile medicale chirurgicale | 585 | 5250
273 | Stent ureteral Pigtail cu ghid bilateral X-RAY 4FR, pentru copii (1653) | Cateter ureteral dublu J, 4FR, material- 100% silicon, lungime 20cm, vârf deschis fir ghidare Fix 0.021"-0.035", 110cm; dispozitiv pentru a împinge cateterul de la endoscop în ureter și bazinet 4, 8FR/Ch 70cm | 583.3333 | Bucată | [156 empty] | 6 | 9 | 5 | [60 empty] | 20 | Consumabile medicale chirurgicale | 587 | 11666.6667
274 | Stilet de intubație 10F (1664) | Dispozitiv cu mobilitate bună, capete rotunjite și strat de plastic care acoperă complet dispozitivul cu scopul evitării traumei. Mărime 10 F | 14.51 | Bucată | [172 empty] | 50 | [46 empty] | 50 | Consumabile medicale pentru ATI, catetere, sonde și tuburi |  | 725.5
275 | Stilet de intubație 16F (1667) | Dispozitiv cu mobilitate bună, capete rotunjite și strat de plastic care acoperă complet dispozitivul cu scopul evitării traumei. Mărime 16 F | 14.51 | Bucată | [172 empty] | 50 | [46 empty] | 50 | Consumabile medicale pentru ATI, catetere, sonde și tuburi |  | 725.5
276 | Stilet de intubație cu lubrifiant 16FR (1671) | 16FR, fără latex. Confecționat din aluminiu maleabil, acoperit cu plastic medical lubricat. Steril. Ambalat individual. | 81.2217 | Bucată | [173 empty] | 30 |  | 15 | [17 empty] | 3 | [25 empty] | 48 | Consumabile medicale pentru ATI, catetere, sonde și tuburi | 372 | 3898.6433
277 | Tampoane sterile fără alcool 60x60mm (suplimentar) | Tampoane sterile fără alcool, pentru aplicarea după procedură (large size) 1.dimensiuni: 60 x 60 mm (±5 mm) 2.fără alcool 2.ambalat individual în cutii de câte 100 bucăți | 20.8333 | Bucată | [166 empty] | 200 | [52 empty] | 200 | Consumabile medicale suplimentare | 210 | 4166.6667
278 | Tampon absorbant neurochirurgical 13x25mm (suplimentar) | Tampon absorbant neurochirurgical 13x25mm (± 1mm). Material neţesut, fără scame, hidrofil, cu indicator R-contrast, apirogen, ambalat N10, Steril Ambalajul și eticheta conform Directivei 93/42 CEE (modificată prin Directiva 2007/47/CE), cu indicarea denumirii și adresei producătorului, denumirea și codul produsului, numărului lotului, data fabricării lotului, data expirării lotului, țara de origine. | 12.5 | Bucată | [161 empty] | 400 | [57 empty] | 400 | Consumabile medicale suplimentare | 213 | 5000
279 | Tampon absorbant neurochirurgical 13x76 mm (suplimentar) | Tampon absorbant neurochirurgical 13x76 mm (± 1mm). Material neţesut, fără scame, hidrofil, cu indicator R-contrast, apirogen, ambalat N10, Steril Ambalajul și eticheta conform Directivei 93/42 CEE (modificată prin Directiva 2007/47/CE), cu indicarea denumirii și adresei producătorului, denumirea și codul produsului, numărului lotului, data fabricării lotului, data expirării lotului, țara de origine. | 17.5 | Bucată | [161 empty] | 1500 | [57 empty] | 1500 | Consumabile medicale suplimentare | 214 | 26250
280 | Tampon steril fără alcool 60x30mm (suplimentar) | Tampon steril fără alcool 60x30mm, 100 bucăți în set | 13.0667 | Bucată | [168 empty] | 150 | [50 empty] | 150 | Consumabile medicale suplimentare | 216 | 1960
281 | Test pentru sarcina HCG | Teste pentru determinarea sarcinii. Ambalaj individual cu indicarea termenului de valabilitate, uz unic. | 2.9 | Bucată | [9 empty] | 15 | 30 | [208 empty] | 45 | Consumabile medicale pentru diagnosticare și proceduri |  | 130.5
282 | Trusă toracenteză (Pneumocath set)(1680) | Ac conductor pentru puncție 110/85mm cu cateter 10F 500mm (±20mm), sac de colecție cu supapă anti reflux 2000ml (±50ml), Seringă 50 ml, Clapan lui Heimlih. Adaptor cu robinet tridirecțional | 487.5 | Bucată | 1 | [155 empty] | 10 |  | 160 | [16 empty] | 50 | [20 empty] | 2 | [22 empty] | 223 | Consumabile medicale pentru diagnosticare și proceduri | 92 | 108712.5
283 | Truse pentru drenaj toracic complet cu valvă Heimlih și sistem de colectare (suplimentar) | Set PNEUMOCATH pentru drenaj toracic, cateter toracic 8F/50cm, ac pentru puncție, robinet cu 2 cai, adaptor pentru aspirație, Seringă 50-60ml, pungă de colectare 2000ml, valvă Heimlih | 916.6667 | Bucată | [154 empty] | 10 | [64 empty] | 10 | Consumabile medicale suplimentare | 217 | 9166.6667
284 | Tub de intubare 8.0 cu orificiu pentru aspirație supraglotic (1686) | Tub de intubare 8.0 cu orificiu pentru aspirație supraglotic. | 8.1 | Bucată | [154 empty] | 10 | [17 empty] | 450 | 2000 |  | 125 | [6 empty] | 100 | 10 | [23 empty] | 50 | 300 | [10 empty] | 3045 | Consumabile medicale pentru ATI, catetere, sonde și tuburi | 375 | 24664.5
285 | Tub de intubare 8.5 cu orificiu pentru aspirație supraglotic (1687) | Tub de intubare 8.5 cu orificiu pentru aspirație supraglotic. | 8.1 | Bucată | [154 empty] | 5 | 20 | [16 empty] | 400 | 1000 |  | 175 | [6 empty] | 100 | [24 empty] | 50 | 100 | [10 empty] | 1850 | Consumabile medicale pentru ATI, catetere, sonde și tuburi | 376 | 14985
286 | Tub de intubare 9.0 cu orificiu pentru aspirație supraglotic (1688) | Tub de intubare 9.0 cu orificiu pentru aspirație supraglotic. | 8.1 | Bucată | [155 empty] | 20 | [16 empty] | 100 | 400 |  | 80 | [6 empty] | 50 | [36 empty] | 650 | Consumabile medicale pentru ATI, catetere, sonde și tuburi | 377 | 5265
287 | Tub de intubare cu sistem de drenaj subglotic N7 (1689) | PVC, înclinarea vârfului 37º, adaptor 15mm (±1mm), cu manșetă, linie radioopacă. Cu extra lumen ce permite aspirație subglotica. să permită aspirație continuă fără risc pentru corzile vocale. N7 | 47 | Bucată | [181 empty] | 20 | [37 empty] | 20 | Consumabile medicale pentru ATI, catetere, sonde și tuburi | 378 | 940
288 | Tub de intubare cu sistem de drenaj subglotic N8 (1690) | PVC, înclinarea vârfului 37º, adaptor 15mm (±1mm), cu manșetă, linie radioopacă. Cu extra lumen ce permite aspirație subglotica. să permită aspirație continuă fără risc pentru corzile vocale. N8 | 47 | Bucată | [173 empty] | 50 | [7 empty] | 20 | [37 empty] | 70 | Consumabile medicale pentru ATI, catetere, sonde și tuburi | 379 | 3290
289 | Tub de intubare cu sistem de drenaj subglotic N9 (1691) | PVC, înclinarea vârfului 37º, adaptor 15mm (±1mm), cu manșetă, linie radioopacă. Cu extra lumen ce permite aspirație subglotica. să permită aspirație continuă fără risc pentru corzile vocale. N9 | 47 | Bucată | [173 empty] | 70 | [7 empty] | 20 | [37 empty] | 90 | Consumabile medicale pentru ATI, catetere, sonde și tuburi | 380 | 4230
290 | Tub pentru drenaj tip "Redon" Nr.10, silicon (1721) | Tub p-u drenaj tip "Redon" Nr.10. Apirogen, silicon, cu gradație în cm, linie radioopacă, conector, tub drept, lungimea 500-520mm. Steril, ambalat individual | 54 | Bucată | [173 empty] | 10 | [45 empty] | 10 | Consumabile medicale pentru ATI, catetere, sonde și tuburi | 409 | 540
291 | Tub pentru drenaj tip "Redon" Nr.22 silicon (1727) | Tub p-u drenaj tip "Redon" Nr.22. Apirogen, silicon, cu gradație în cm, linie radioopacă, conector, tub drept, lungimea 500-520mm. Steril, ambalat individual | 54 | Bucată | [158 empty] | 200 | [14 empty] | 100 | [8 empty] | 800 |  |  |  |  | 300 | [6 empty] | 10 |  | 5 | [9 empty] | 10 |  |  |  | 20 | 5 |  |  |  |  | 20 |  |  | 1470 | Consumabile medicale pentru ATI, catetere, sonde și tuburi | 415 | 79380
292 | Tub pentru drenaj tip "Redon" Nr.26, silicon (1729) | Tub p-u drenaj tip "Redon" Nr.26. Apirogen, silicon, cu gradație în cm, linie radioopacă, conector, tub drept, lungimea 500-520mm. Steril, ambalat individual | 54 | Bucată | [173 empty] | 300 | [8 empty] | 500 |  |  |  |  | 200 |  |  |  |  | 10 | [8 empty] | 50 | [8 empty] | 20 | [8 empty] | 1080 | Consumabile medicale pentru ATI, catetere, sonde și tuburi | 417 | 58320
293 | Tub pentru drenaj toracic CH 10 (1732) | 10ch, biocompatibil, tromborezistent, rezistența la creșterea microorganismelor, cu semne distinctive la 1-2cm, drepte, transparent, cu rezistența mărită, cu coeficient de Frecare mic, cu găuri de drenare conice, din silicon, ambalaj steril, lungimea 500-520mm. Ambalaj individual | 67.9435 | Bucată | [193 empty] | 15 | [25 empty] | 15 | Consumabile medicale pentru ATI, catetere, sonde și tuburi | 420 | 1019.1532
294 | Tub pentru drenaj toracic CH 14 (1734) | 14ch, biocompatibil, tromborezistent, rezistența la creșterea microorganismelor, cu semne distinctive la 1-2cm, drepte, transparent, cu rezistența mărită, cu coeficient de Frecare mic, cu găuri de drenare conice, din silicon, ambalaj steril, lungimea 500-520mm. Ambalaj individual | 67.9435 | Bucată | [161 empty] | 10 | [13 empty] | 7 | [24 empty] | 5 | [18 empty] | 22 | Consumabile medicale pentru ATI, catetere, sonde și tuburi | 422 | 1494.758
295 | Tub pentru evacuarea gazelor (1737) | Tub pentru evacuarea gazelor la nou-născuți. Lungime 5-10cm. Diametrul 2-4mm. | 4.6 | Bucată | [11 empty] | 3 | [145 empty] | 36 | 100 |  |  |  |  | 200 | 10 | [5 empty] | 10 |  |  |  |  | 25 | [6 empty] | 10 | [9 empty] | 50 | 5 | [5 empty] | 5 |  | 50 | [5 empty] | 50 | [11 empty] | 554 | Consumabile medicale pentru ATI, catetere, sonde și tuburi | 425 | 2548.4
296 | Tub pentru Timpanostomie, tip Mini-Tef. (suplimentar) | Tub pentru Timpanostomie, tip Mini-Tef.. Dimensiunile pentru aplicații maturi, canalul auditiv extern mic și canalul urechii întortocheate. Tuburile mini-tef sunt confecționate din fluor plastic alb și prezintă o flanta interioara cu diametru mai mare. Diametrul intern a fetii externe 0.89 mm, diametrul tot al circumferinței fetii externe 2.0 mm. Diametrul circumferinței fetii interne 1.6 mm. Lungimea brațului 1.0 mm. Lungimea totală a tubului 1.5 mm. Steril, de unică folosință. | 100 | Bucată | [175 empty] | 50 | [43 empty] | 50 | Consumabile medicale suplimentare | 222 | 5000
297 | Tub traheostomic cu manșetă Nr. 4,5 (1775) | 4.5 material polivinilhlorid, termoplastic, linie radioopacă, Rö-contrastă, termoplastic la 37C, baloneta de presiune joasă, presiunea admisibila în manșetă: Până la 40mmHg, Marcaj în cm pe toata lungimea tubului, sterilizare cu etilenoxid; conector care să nu se detașeze cu ușurință;Balonasul să fie mobil pentru scăderea riscului de detubare accidentală, să prezinte balonaș adiacent cu dispozitiv pentru umflarea balonașului cu supapă, să fie cât mai aproape de capătul distal al sondei, să aibă o forma cilindrica și o lungime cât mai mică pentru a scădea riscul de microaspirație, să permită un contact cât mai bun cu traheea. Steril. Ambalat individual | 7.53 | Bucată | [58 empty] | 6 | [98 empty] | 1 | [52 empty] | 2 | [8 empty] | 9 | Consumabile medicale pentru ATI, catetere, sonde și tuburi | 463 | 67.77
| Tub traheostomic cu manșetă Nr. 5,5 (1776) | 5.5 material polivinilhlorid, termoplastic, linie radioopacă, Rö-contrastă, termoplastic la 37C, baloneta de presiune joasă, presiunea admisibila în manșetă: Până la 40mmHg, Marcaj în cm pe toata lungimea tubului, sterilizare cu etilenoxid; conector care să nu se detașeze cu ușurință;Balonasul să fie mobil pentru scăderea riscului de detubare accidentală, să prezinte balonaș adiacent cu dispozitiv pentru umflarea balonașului cu supapă, să fie cât mai aproape de capătul distal al sondei, să aibă o forma cilindrica și o lungime cât mai mică pentru a scădea riscul de micro aspirație, să permită un contact cât mai bun cu traheea. Steril. Ambalat individual | 7.53 | Bucată | [58 empty] | 6 | [98 empty] | 1 | [27 empty] | 5 | [15 empty] | 5 | [17 empty] | 17 | Consumabile medicale pentru ATI, catetere, sonde și tuburi | 464 | 128.01
| Tub traheostomic cu manșetă Nr. 6,5 (1777) | 6.5 material polivinilhlorid, termoplastic, linie radioopacă, Rö-contrastă, termoplastic la 37C, baloneta de presiune joasă, presiunea admisibila în manșetă: Până la 40mmHg, Marcaj în cm pe toata lungimea tubului, sterilizare cu etilenoxid; conector care să nu se detașeze cu ușurință;Balonasul să fie mobil pentru scăderea riscului de detubare accidentală, să prezinte balonaș adiacent cu dispozitiv pentru umflarea balonașului cu supapă, să fie cât mai aproape de capătul distal al sondei, să aibă o forma cilindrica și o lungime cât mai mică pentru a scădea riscul de microaspirație, să permită un contact cât mai bun cu traheea. Steril. Ambalat individual | 7.53 | Bucată | [156 empty] | 5 | 1 | [27 empty] | 5 | [7 empty] | 5 | [7 empty] | 5 |  |  |  | 10 | [13 empty] | 31 | Consumabile medicale pentru ATI, catetere, sonde și tuburi | 465 | 233.43
298 | Vacuum-chiuretă pentru biopsie endometrială tip Pipelle(1783) | Din plastic, lungimea 270-280mm, diametru 2mm, spațiu pentru piston 220mm (±20mm), cu marcajul adâncimii introducerii 20-120mm cu valoarea diviziunii 10mm, cu 4 orificii laterale la capăt, steril, de unică folosință. Ambalată individual. | 85.5 | Bucată | [26 empty] | 20 | [131 empty] | 3 | [13 empty] | 2 | [46 empty] | 25 | Consumabile medicale pentru diagnosticare și proceduri | 93 | 2137.5
299 | Vată medicală nesterilă, 100g (1785) | Vata hidrofilă de uz medical, fără impurități de țesut - componența: bumbac 100% - caracteristici: bine cadrat, consistență uniformă, peri tectonici lungi de bumbac care formează fâșii sau mase albe, ușoare, fără miros și gust, fără substanțe reducătoare, fără agenți de albire, fără să prezinte aciditate/alcalinitate, fără impurități, hidrofilie sub 10sec. Ambalaj individual, masă 100-150 gr. | 6.65 | Bucată | [155 empty] | 700 | [63 empty] | 700 |  |  | 4655
300 | Prelungitor pentru sisteme infuzie (1326) | 1.steril 2.lungime: 150cm (±10cm) 3.material: PVC, transparent 4.de unică folosință 5.ambalaj individual 6.Conector: Luer-Lock .Tip “male-female”7.teremen de valabilitate - 3 ani de la livrare | 1.82 | Bucată | [172 empty] | 3500 | [46 empty] | 3500 |  |  | 6370
8021817.84