## Лист1
Nr. Lot | Denumirea Lotului | Denumirea Pozitiei | Unitatea de măsură | IMSP ASOCIATIA MEDICALA TERITORIALA BOTANICA (0160) | IMSP ASOCIATIA MEDICALA TERITORIALA BUIUCANI (0161) | IMSP ASOCIATIA MEDICALA TERITORIALA CENTRU (0162) | IMSP ASOCIATIA MEDICALA TERITORIALA CIOCANA (0163) | IMSP ASOCIATIA MEDICALA TERITORIALA RASCANI (0164) | IMSP CENTRUL DE SANATATE NISPORENI (0316) | IMSP CENTRUL DE SANATATE STEFAN VODA (0370) | IMSP CENTRUL REPUBLICAN DE DIAGNOSTICARE MEDICALA (0417) | IMSP CENTRUL REPUBLICAN DE REABILITARE PENTRU COPII (0418) | IMSP CENTRUL STOMATOLOGIC MUNICIPAL DE COPII (0420) | IMSP CLINICA UNIVERSITARA DE ASISTENTA MEDICALA PRIMARA A USMF N TESTIMITANU (0421) | IMSP INSTITUTUL DE CARDIOLOGIE (0425) | IMSP INSTITUTUL DE MEDICINA URGENTA (0426) | IMSP INSTITUTUL DE PNEUMOLOGIE CHIRIL DRAGANIUC (0428) | IMSP INSTITUTUL MAMEI SI COPILULUI (0429) | IMSP INSTITUTUL ONCOLOGIC (0430) | IMSP POLICLINICA DE STAT (0432) | IMSP SPITALUL CLINIC DE RECUPERARE SI INGRIJIRI CRONICE (0435) | IMSP SPITALUL CLINIC BALTI (0436) | IMSP SPITALUL CLINIC DE PSIHIATRIE (0438) | IMSP SPITALUL CLINIC DE TRAUMATOLOGIE SI ORTOPEDIE (0439) | IMSP SPITALUL CLINIC MUNICIPAL DE COPII V IGNATENCO (0442) | IMSP SPITALUL CLINIC MUNICIPAL DE FTIZIOPNEUMOLOGIE (0443) | IMSP SPITALUL CLINIC MUNICIPAL GHEORGHE PALADI (0444) | IMSP SPITALUL CLINIC MUNICIPAL SFANTA TREIME (0446) | IMSP SPITALUL CLINIC MUNICIPAL SFANTUL ARHANGHEL MIHAIL (0447) | IMSP SPITALUL CLINIC REPUBLICAN TIMOFEI MOSNEAGA (0448) | IMSP SPITALUL RAIONAL CALARASI (0457) | IMSP SPITALUL RAIONAL CIMISLIA (0461) | IMSP SPITALUL RAIONAL FALESTI (0467) | IMSP SPITALUL RAIONAL GLODENI (0469) | IMSP SPITALUL RAIONAL LEOVA (0472) | IMSP SPITALUL RAIONAL SANGEREI (0478) | IMSP SPITALUL RAIONAL UNGHENI (0485) | SERVICIUL MEDICAL AL MINISTERULUI AFACERILOR INTERNE (0570) | Cantitatea Totală
1 | Active carbon post-filter OMNIPURE Sistema pentru pregătirea apei purificate | Active carbon post-filter OMNIPURE Sistema pentru pregătirea apei purificate | Bucată | [12 empty] | 4 | [22 empty] | 4
2 | Adaptor de flux tip 1 ETD4 BASIC GA/ Olympus Medical Systems Corp. Japonia | Adaptor de flux tip 1 ETD4 BASIC GA/ Olympus Medical Systems Corp. Japonia | Bucată | [12 empty] | 4 | [22 empty] | 4
3 | Antibacterial filtration RT 106/ NOVAIR S.A.S Franţa | Antibacterial filtration RT 106/ NOVAIR S.A.S Franţa | Bucată | [12 empty] | 4 | [22 empty] | 4
4 | Bateria pentru panoul de control PP65 S1008-E2/ Matachana Group Spania | Bateria pentru panoul de control PP65 S1008-E2/ Matachana Group Spania | Bucată | [12 empty] | 2 | [22 empty] | 2
5 | Cablu interconexiune SpO2 BeneVision N12 Mindray | Cablu interconexiune SpO2 BeneVision N12 Mindray | Bucată | [12 empty] | 4 | [22 empty] | 4
6 | Cuve pentru ser set 1000buc | Cuve pentru ser set 1000buc | Bucată | [28 empty] | 15 | [6 empty] | 15
7 | Filtru 40 mcm pentru regulator de presiune S1008-E2/ Matachana Group Spania | Filtru 40 mcm pentru regulator de presiune S1008-E2/ Matachana Group Spania | Bucată | [12 empty] | 2 | [22 empty] | 2
8 | Filtru de aer steril MAT LD521 XLS Matachana Group Spania | Filtru de aer steril MAT LD521 XLS Matachana Group Spania | Bucată | [12 empty] | 2 | [22 empty] | 2
9 | Filtru din cupru presat (suction filter) RT 106/ NOVAIR S.A.S Franţa | Filtru din cupru presat (suction filter) RT 106/ NOVAIR S.A.S Franţa | Bucată | [12 empty] | 4 | [22 empty] | 4
10 | Forceps pentru electrocoagulator GN60 , de tip Aesculap | Forceps pentru electrocoagulator GN60 , de tip Aesculap | Bucată | [12 empty] | 2 | [22 empty] | 2
11 | Granular active carbon + special polyphosphates OMNIPURE (GACFOS) Sistema pentru pregătirea apei purificate | Granular active carbon + special polyphosphates OMNIPURE (GACFOS) Sistema pentru pregătirea apei purificate | Bucată | [12 empty] | 4 | [22 empty] | 4
12 | Hidropneumocilindru | Hidropneumocilindru | Set | [28 empty] | 1 | [6 empty] | 1
13 | Încălzitor pentru generatorul de abur, 20kW S1008-E2/ Matachana Group Spania | Încălzitor pentru generatorul de abur, 20kW S1008-E2/ Matachana Group Spania | Bucată | [12 empty] | 1 | [22 empty] | 1
14 | Inel de etanșare din viton pentru clamp combinat 1" S1008-E2/ Matachana Group Spania | Inel de etanșare din viton pentru clamp combinat 1" S1008-E2/ Matachana Group Spania | Bucată | [12 empty] | 2 | [22 empty] | 2
15 | Kit de mentenanță pentru 600 de cicluri RENO-S130D/ RENOSEM Co., Ltd. Korea de Sud | Kit de mentenanță pentru 600 de cicluri RENO-S130D/ RENOSEM Co., Ltd. Korea de Sud | Set | [12 empty] | 1 | [22 empty] | 1
16 | Lampă ultraviolet (UV) ETD4 BASIC GA/ Olympus Medical Systems Corp. Japonia | Lampă ultraviolet (UV) ETD4 BASIC GA/ Olympus Medical Systems Corp. Japonia | Bucată | [12 empty] | 2 | [22 empty] | 2
17 | Mască prone view MOT-3602 , Mizuho | Mască prone view MOT-3602 , Mizuho | Bucată | [12 empty] | 2 | [22 empty] | 2
18 | Particles cartridge PURTREX 5 microns 10” height Sistema pentru pregătirea apei purificate | Particles cartridge PURTREX 5 microns 10” height Sistema pentru pregătirea apei purificate | Bucată | [12 empty] | 4 | [22 empty] | 4
19 | PHOTOMETRIC LAMP | PHOTOMETRIC LAMP | Bucată | [28 empty] | 2 | [6 empty] | 2
20 | Piesă 220-0,45 pentru Cablu pentru coagulator chirurgical Bowa Bowa,Germania, | Piesă 220-0,45 pentru Cablu pentru coagulator chirurgical Bowa Bowa,Germania, | Bucată | [32 empty] | 5 |  |  | 5
21 | Piesă acumulator pentru Incubator pentru nou-născuți Cristina -SC, Cobams, | Piesă acumulator pentru Incubator pentru nou-născuți Cristina -SC, Cobams, | Bucată | [23 empty] | 1 | [11 empty] | 1
22 | Piesă acumulator pentru Ventilator pulmonar Reanimator F120, | Piesă acumulator pentru Ventilator pulmonar Reanimator F120, | Bucată | [23 empty] | 1 | [11 empty] | 1
23 | Piesă Acumulator pentru Ventilator pulmonar Lowenstein Prisma VENT-50-C,acumulator Letion Prisma VENT-50-C Germania, | Piesă Acumulator pentru Ventilator pulmonar Lowenstein Prisma VENT-50-C,acumulator Letion Prisma VENT-50-C Germania, | Bucată | [32 empty] | 1 |  |  | 1
24 | Piesă balama pentru Incubator pentru nou-născuți BT-500, Bistos,Korea, | Piesă balama pentru Incubator pentru nou-născuți BT-500, Bistos,Korea, | Bucată | [23 empty] | 5 | [11 empty] | 5
25 | Piesă balama pentru Incubator pentru nou-născuți BT-500, Bistos,Korea, | Piesă balama pentru Incubator pentru nou-născuți BT-500, Bistos,Korea, | Bucată | [23 empty] | 5 | [11 empty] | 5
26 | Piesă bandă elastică pentru monitor fetal BT-350, Bistos, | Piesă bandă elastică pentru monitor fetal BT-350, Bistos, | Bucată | [23 empty] | 20 | [11 empty] | 20
27 | Piesă Bisturiu electric monopolar, reutilizabil pentru , | Piesă Bisturiu electric monopolar, reutilizabil pentru , | Bucată | [21 empty] | 10 | [13 empty] | 10
28 | Piesă BLDC motor pentru Incubator pentru nou-născuți BT-500, Bistos,Korea, | Piesă BLDC motor pentru Incubator pentru nou-născuți BT-500, Bistos,Korea, | Bucată | [23 empty] | 5 | [11 empty] | 5
29 | Piesă bloc de alimentare pentru pulsoximetru TruSat, GE, | Piesă bloc de alimentare pentru pulsoximetru TruSat, GE, | Bucată | [23 empty] | 4 | [11 empty] | 4
30 | Piesă board cod 453564271841 pentru monitor pacient MX550, Philips, | Piesă board cod 453564271841 pentru monitor pacient MX550, Philips, | Bucată | [23 empty] | 1 | [11 empty] | 1
31 | Piesă botton case pentru pulsoximetru Nellcor N-560, Nellcor , | Piesă botton case pentru pulsoximetru Nellcor N-560, Nellcor , | Bucată | [23 empty] | 1 | [11 empty] | 1
32 | Piesă Cablu 220-145 pentru Cablu pentru coagulator chirurgical Bowa Bowa,Germania, | Piesă Cablu 220-145 pentru Cablu pentru coagulator chirurgical Bowa Bowa,Germania, | Bucată | [32 empty] | 5 |  |  | 5
33 | Piesă cablu ECG pentru monitor de pacient Drager Vista 120, | Piesă cablu ECG pentru monitor de pacient Drager Vista 120, | Bucată | [23 empty] | 2 | [11 empty] | 2
34 | Piesă cablu ECG cu 5 fire pentru monitor de pacient Benevision N12, Mindray , | Piesă cablu ECG cu 5 fire pentru monitor de pacient Benevision N12, Mindray , | Bucată | [23 empty] | 1 | [11 empty] | 1
35 | Piesă cablu ECG cu 5 fire pentru monitor de pacient MX 550, Philips , | Piesă cablu ECG cu 5 fire pentru monitor de pacient MX 550, Philips , | Bucată | [23 empty] | 13 | [11 empty] | 13
36 | Piesă cablu interconectare ECG pentru monitor de pacient Drager Vista 120, | Piesă cablu interconectare ECG pentru monitor de pacient Drager Vista 120, | Bucată | [23 empty] | 2 | [11 empty] | 2
37 | Piesă cablu interconectare ECG pentru monitor de pacient MX 550, Philips , | Piesă cablu interconectare ECG pentru monitor de pacient MX 550, Philips , | Bucată | [23 empty] | 13 | [11 empty] | 13
38 | Piesă cablu interconectare sensor flux pentru Ventilator pulmonar BabyLoyInfinity, Drager , | Piesă cablu interconectare sensor flux pentru Ventilator pulmonar BabyLoyInfinity, Drager , | Bucată | [23 empty] | 1 | [11 empty] | 1
39 | Piesă cablu interconectare sensor flux pentru Ventilator pulmonar SLE6000, SLEE Medical , | Piesă cablu interconectare sensor flux pentru Ventilator pulmonar SLE6000, SLEE Medical , | Bucată | [23 empty] | 1 | [11 empty] | 1
40 | Piesă cablu interconectare sensor SpO2 pentru monitor de pacient Benevision N12, Mindray , | Piesă cablu interconectare sensor SpO2 pentru monitor de pacient Benevision N12, Mindray , | Bucată | [23 empty] | 1 | [11 empty] | 1
41 | Piesă cablu interconectare sensor SpO2 pentru monitor de pacient MX 550, Philips , | Piesă cablu interconectare sensor SpO2 pentru monitor de pacient MX 550, Philips , | Bucată | [23 empty] | 4 | [11 empty] | 4
42 | Piesă cablu pacient ECG pentru Electrocardiograf E-dan SE3,SE101 E-Dan, | Piesă cablu pacient ECG pentru Electrocardiograf E-dan SE3,SE101 E-Dan, | Bucată | [32 empty] | 4 |  |  | 4
43 | Piesă cablu și conectori terminali rezistente pentru autoclav Plusteam 6, TBT, | Piesă cablu și conectori terminali rezistente pentru autoclav Plusteam 6, TBT, | Bucată | [23 empty] | 4 | [11 empty] | 4
44 | Piesă camera de sterilizare pentru Autoclav GK100-3 Rusia, | Piesă camera de sterilizare pentru Autoclav GK100-3 Rusia, | Bucată | [32 empty] | 2 |  |  | 2
45 | Piesă capcană de abur ( steam trap) pentru autoclav Plusteam 6, TBT, | Piesă capcană de abur ( steam trap) pentru autoclav Plusteam 6, TBT, | Bucată | [23 empty] | 2 | [11 empty] | 2
46 | Piesă capcană de apă pentru Ventilator de anestezie Fabius Plus, Drager , | Piesă capcană de apă pentru Ventilator de anestezie Fabius Plus, Drager , | Bucată | [23 empty] | 20 | [11 empty] | 20
47 | Piesă capcană de apă pentru Ventilator de anestezie Leon Plus, Lowenstein , | Piesă capcană de apă pentru Ventilator de anestezie Leon Plus, Lowenstein , | Bucată | [23 empty] | 20 | [11 empty] | 20
48 | Piesă capcană de apă pentru Ventilator de anestezie Wato-EX-65PRO, Mindray , | Piesă capcană de apă pentru Ventilator de anestezie Wato-EX-65PRO, Mindray , | Bucată | [23 empty] | 20 | [11 empty] | 20
49 | Piesă carcasă topcover compatibil cu incubator BT-500 pentru Incubator pentru nou-născuți BT-500, Bistos,Korea, | Piesă carcasă topcover compatibil cu incubator BT-500 pentru Incubator pentru nou-născuți BT-500, Bistos,Korea, | Bucată | [23 empty] | 3 | [11 empty] | 3
50 | Piesă cauciuc pentru ușă pentru autoclav Euroclav 23 S+, Melag, Germania, | Piesă cauciuc pentru ușă pentru autoclav Euroclav 23 S+, Melag, Germania, | Bucată | [23 empty] | 4 | [11 empty] | 4
51 | Piesă circuit de unica utilisare pentru ventilator pulmonar Event Evolution 3e, | Piesă circuit de unica utilisare pentru ventilator pulmonar Event Evolution 3e, | Bucată | [23 empty] | 50 | [11 empty] | 50
52 | Piesă circuit respirator pentru nou-născuți de unica utilizare pentru ventilator pulmonar Avea Standard, Viasys , | Piesă circuit respirator pentru nou-născuți de unica utilizare pentru ventilator pulmonar Avea Standard, Viasys , | Bucată | [23 empty] | 50 | [11 empty] | 50
53 | Piesă circuit respirator pentru nou-născuți de unica utilizare pentru ventilator pulmonar BabyLog Infinity, Drager , | Piesă circuit respirator pentru nou-născuți de unica utilizare pentru ventilator pulmonar BabyLog Infinity, Drager , | Bucată | [23 empty] | 50 | [11 empty] | 50
54 | Piesă circuit respirator pentru nou-născuți de unica utilizare pentru ventilator pulmonar Elisa 800, Lowenstein , | Piesă circuit respirator pentru nou-născuți de unica utilizare pentru ventilator pulmonar Elisa 800, Lowenstein , | Bucată | [23 empty] | 20 | [11 empty] | 20
55 | Piesă circuit respirator pentru nou-născuți de unica utilizare pentru ventilator pulmonar Reanimator F120, | Piesă circuit respirator pentru nou-născuți de unica utilizare pentru ventilator pulmonar Reanimator F120, | Bucată | [23 empty] | 10 | [11 empty] | 10
56 | Piesă circuit respirator pentru nou-născuți de unica utilizare pentru ventilator pulmonar SLE6000, SLEE Medical , | Piesă circuit respirator pentru nou-născuți de unica utilizare pentru ventilator pulmonar SLE6000, SLEE Medical , | Bucată | [23 empty] | 30 | [11 empty] | 30
57 | Piesă circuit respirator pentru nou-născuți de unica utilizare pentru ventilator pulmonar SV650, Mindray , | Piesă circuit respirator pentru nou-născuți de unica utilizare pentru ventilator pulmonar SV650, Mindray , | Bucată | [23 empty] | 20 | [11 empty] | 20
58 | Piesă circuit respirator pentru nou-născuți de unica utilizare pentru ventilator pulmonar Syno Vent E5, Mindray , | Piesă circuit respirator pentru nou-născuți de unica utilizare pentru ventilator pulmonar Syno Vent E5, Mindray , | Bucată | [23 empty] | 30 | [11 empty] | 30
59 | Piesă clipse pentru Incubator pentru nou-născuți OKM-801, Okuman, Turcia, | Piesă clipse pentru Incubator pentru nou-născuți OKM-801, Okuman, Turcia, | Bucată | [23 empty] | 10 | [11 empty] | 10
60 | Piesă CLUSTER LED CENTRU pentru Lampa de operație Lampa Star LED 3NX, | Piesă CLUSTER LED CENTRU pentru Lampa de operație Lampa Star LED 3NX, | Bucată | [23 empty] | 1 | [11 empty] | 1
61 | Piesă CLUSTER LED PERIFERIC pentru Lampa de operație Lampa Star LED 3NX, | Piesă CLUSTER LED PERIFERIC pentru Lampa de operație Lampa Star LED 3NX, | Bucată | [23 empty] | 3 | [11 empty] | 3
62 | Piesă comutator electropneumatic COLL pentru autoclav Plusteam 6, TBT, | Piesă comutator electropneumatic COLL pentru autoclav Plusteam 6, TBT, | Bucată | [23 empty] | 4 | [11 empty] | 4
63 | Piesă electrod cauciuc neutru pentru electrocoagulator Olympus Olympus UES-40, | Piesă electrod cauciuc neutru pentru electrocoagulator Olympus Olympus UES-40, | Bucată | [23 empty] | 4 | [11 empty] | 4
64 | Piesă electrod cauciuc neutru +cablu de interconectare pentru electrocoagulator Olympus ESG-400, | Piesă electrod cauciuc neutru +cablu de interconectare pentru electrocoagulator Olympus ESG-400, | Bucată | [23 empty] | 2 | [11 empty] | 2
65 | Piesă Electrozi holter ECG - 72h pentru Holter ECG Sciller, Medilog FD, | Piesă Electrozi holter ECG - 72h pentru Holter ECG Sciller, Medilog FD, | Bucată | [21 empty] | 500 | [13 empty] | 500
66 | Piesă filtre air pentru Incubator pentru nou-născuți BT-500, Bistos,Korea, | Piesă filtre air pentru Incubator pentru nou-născuți BT-500, Bistos,Korea, | Bucată | [23 empty] | 20 | [11 empty] | 20
67 | Piesă filtre air pentru Incubator pentru nou-născuți OKM-801, Okuman, Turcia, | Piesă filtre air pentru Incubator pentru nou-născuți OKM-801, Okuman, Turcia, | Bucată | [23 empty] | 10 | [11 empty] | 10
68 | Piesă filtru antibactericid pentru autoclav BKQ-Z100H, Biobase, China , | Piesă filtru antibactericid pentru autoclav BKQ-Z100H, Biobase, China , | Bucată | [23 empty] | 1 | [11 empty] | 1
69 | Piesă filtru Hepa pentru autoclav Plusteam 6, TBT, | Piesă filtru Hepa pentru autoclav Plusteam 6, TBT, | Bucată | [23 empty] | 2 | [11 empty] | 2
70 | Piesă filtru intrare turbina pentru Ventilator de respirație artificială Elisa 300, Lowenstein , | Piesă filtru intrare turbina pentru Ventilator de respirație artificială Elisa 300, Lowenstein , | Bucată | [23 empty] | 1 | [11 empty] | 1
71 | Piesă front panel assembly pentru pulsoximetru Nellcor N-560, Nellcor , | Piesă front panel assembly pentru pulsoximetru Nellcor N-560, Nellcor , | Bucată | [23 empty] | 2 | [11 empty] | 2
72 | Piesă furtun cu conector pentru autoclav Euroclav 23 VS+, Melag, Germania, | Piesă furtun cu conector pentru autoclav Euroclav 23 VS+, Melag, Germania, | Bucată | [23 empty] | 2 | [11 empty] | 2
73 | Piesă Furtun NIBR pentru monitor de pacient MX 550, Philips , | Piesă Furtun NIBR pentru monitor de pacient MX 550, Philips , | Bucată | [23 empty] | 4 | [11 empty] | 4
74 | Piesă garnitură ușă pentru autoclav BKQ-Z100H, Biobase, China , | Piesă garnitură ușă pentru autoclav BKQ-Z100H, Biobase, China , | Bucată | [23 empty] | 2 | [11 empty] | 2
75 | Piesă garnitură ușa pentru autoclav BKQ-Z100H, Biobase, China , | Piesă garnitură ușa pentru autoclav BKQ-Z100H, Biobase, China , | Bucată | [23 empty] | 2 | [11 empty] | 2
76 | Piesă garnitură ușa pentru autoclav Plusteam 6,TBT, | Piesă garnitură ușa pentru autoclav Plusteam 6,TBT, | Bucată | [23 empty] | 2 | [11 empty] | 2
77 | Piesă hîrtie termosensibilă pentru monitor fetal BT-350, Bistos, | Piesă hîrtie termosensibilă pentru monitor fetal BT-350, Bistos, | Bucată | [23 empty] | 500 | [11 empty] | 500
78 | Piesă incălzitor pentru Incubator pentru nou-născuți OKM-801, Okuman, Turcia, | Piesă incălzitor pentru Incubator pentru nou-născuți OKM-801, Okuman, Turcia, | Bucată | [23 empty] | 3 | [11 empty] | 3
79 | Piesă încălzitor pentru masa de încălzit RW82-1C, Draeger, Germania, | Piesă încălzitor pentru masa de încălzit RW82-1C, Draeger, Germania, | Bucată | [23 empty] | 1 | [11 empty] | 1
80 | Piesă Incalzitor electric termic(винтообразные) pentru Distilator AD-25 Rusia, | Piesă Incalzitor electric termic(винтообразные) pentru Distilator AD-25 Rusia, | Bucată | [32 empty] | 3 |  |  | 3
81 | Piesă Inele pentru autoclav pentru Autoclav GK100-3 Rusia, | Piesă Inele pentru autoclav pentru Autoclav GK100-3 Rusia, | Bucată | [32 empty] | 2 |  |  | 2
82 | Piesă Inele pentru autoclav pentru Autoclav VK75 Rusia, | Piesă Inele pentru autoclav pentru Autoclav VK75 Rusia, | Bucată | [32 empty] | 2 |  |  | 2
83 | Piesă kit de mentenanță pentru ventilator de anestezie Perseus A500, Drager , | Piesă kit de mentenanță pentru ventilator de anestezie Perseus A500, Drager , | Bucată | [23 empty] | 1 | [11 empty] | 1
84 | Piesă kit de mentenanță pentru ventilator de anestezie Primus, Drager , | Piesă kit de mentenanță pentru ventilator de anestezie Primus, Drager , | Bucată | [23 empty] | 1 | [11 empty] | 1
85 | Piesă kit de mentenanță pentru ventilator de anestezie WATO-EX-65PRO, Mindray , | Piesă kit de mentenanță pentru ventilator de anestezie WATO-EX-65PRO, Mindray , | Bucată | [23 empty] | 1 | [11 empty] | 1
86 | Piesă kit de mentenanță pentru Ventilator de respirație artificială Elisa 800, Lowenstein , | Piesă kit de mentenanță pentru Ventilator de respirație artificială Elisa 800, Lowenstein , | Bucată | [23 empty] | 3 | [11 empty] | 3
87 | Piesă kit de mentenanțîă pentru Ventilator pulmonar Avea Standard, Viasys , | Piesă kit de mentenanțîă pentru Ventilator pulmonar Avea Standard, Viasys , | Bucată | [23 empty] | 1 | [11 empty] | 1
88 | Piesă kit mentenanță pentru Ventilator pulmonar Reanimator F120, | Piesă kit mentenanță pentru Ventilator pulmonar Reanimator F120, | Bucată | [23 empty] | 1 | [11 empty] | 1
89 | Piesă Lampa bactericida DRT-1000 pentru Lampa bactericida UGD3 Rusia, | Piesă Lampa bactericida DRT-1000 pentru Lampa bactericida UGD3 Rusia, | Bucată | [32 empty] | 10 |  |  | 10
90 | Piesă Lampa bactericida DRT-400 pentru Lampa bactericida UGD3 Rusia, | Piesă Lampa bactericida DRT-400 pentru Lampa bactericida UGD3 Rusia, | Bucată | [32 empty] | 10 |  |  | 10
91 | Piesă lampa cu halogen pentru Lampa KREUZER (BLOC DE OPERATII)FARA UMBRA Helion, | Piesă lampa cu halogen pentru Lampa KREUZER (BLOC DE OPERATII)FARA UMBRA Helion, | Bucată | [32 empty] | 10 |  |  | 10
92 | Piesă lampi pentru laringoscop pentru Laringoscop Machintosh, | Piesă lampi pentru laringoscop pentru Laringoscop Machintosh, | Bucată | [32 empty] | 10 |  |  | 10
93 | Piesă LED Driver PCB pentru Lampa de operație Lampa Star LED 3NX, | Piesă LED Driver PCB pentru Lampa de operație Lampa Star LED 3NX, | Bucată | [23 empty] | 1 | [11 empty] | 1
94 | Piesă mangeta pentru Monitor PM-9000 China, | Piesă mangeta pentru Monitor PM-9000 China, | Bucată | [32 empty] | 20 |  |  | 20
95 | Piesă manșetă pentru nou-născuți pentru monitor de pacient BISTOS BT -770, | Piesă manșetă pentru nou-născuți pentru monitor de pacient BISTOS BT -770, | Bucată | [23 empty] | 100 | [11 empty] | 100
96 | Piesă manșetă pentru nou-născuți pentru monitor de pacient BISTOS BT -770, | Piesă manșetă pentru nou-născuți pentru monitor de pacient BISTOS BT -770, | Bucată | [23 empty] | 100 | [11 empty] | 100
97 | Piesă manșetă pentru nou-născuți pentru monitor de pacient BISTOS BT -770, | Piesă manșetă pentru nou-născuți pentru monitor de pacient BISTOS BT -770, | Bucată | [23 empty] | 100 | [11 empty] | 100
98 | Piesă manșetă pentru nou-născuți pentru monitor de pacient BISTOS BT -770, | Piesă manșetă pentru nou-născuți pentru monitor de pacient BISTOS BT -770, | Bucată | [23 empty] | 100 | [11 empty] | 100
99 | Piesă membrană cu butoane pentru electrocardiograf SE-3, Edan, China, | Piesă membrană cu butoane pentru electrocardiograf SE-3, Edan, China, | Bucată | [23 empty] | 1 | [11 empty] | 1
100 | Piesă microfiltru pentru Unitate CPAP neonatală Arabella, Elveția, | Piesă microfiltru pentru Unitate CPAP neonatală Arabella, Elveția, | Bucată | [23 empty] | 6 | [11 empty] | 6
101 | Piesă modul capnografie CO2 pentru Ventilator pulmonar SV650, Mindray, China , | Piesă modul capnografie CO2 pentru Ventilator pulmonar SV650, Mindray, China , | Bucată | [23 empty] | 3 | [11 empty] | 3
102 | Piesă Modul NIBP pentru monitor de pacient BISTOS BT -770, | Piesă Modul NIBP pentru monitor de pacient BISTOS BT -770, | Bucată | [23 empty] | 3 | [11 empty] | 3
103 | Piesă motor pentru sterilizator cu aer uscat HAS-TF01, Biobase, | Piesă motor pentru sterilizator cu aer uscat HAS-TF01, Biobase, | Bucată | [23 empty] | 1 | [11 empty] | 1
104 | Piesă nellcor SpO2 modulle NELL-3 pentru pulsoximetru Nellcor N-560, Nellcor , | Piesă nellcor SpO2 modulle NELL-3 pentru pulsoximetru Nellcor N-560, Nellcor , | Bucată | [23 empty] | 1 | [11 empty] | 1
105 | Piesă panou touchsceen capacitiv (touch digitizer), fara LCD pentru Ventilator pulmonar SV650, Mindray, China , | Piesă panou touchsceen capacitiv (touch digitizer), fara LCD pentru Ventilator pulmonar SV650, Mindray, China , | Bucată | [23 empty] | 1 | [11 empty] | 1
106 | Piesă Penceta bipolara + cablu pentru Electrocoagulator ALSA, EXCELL 350 MCDSe, | Piesă Penceta bipolara + cablu pentru Electrocoagulator ALSA, EXCELL 350 MCDSe, | Bucată | [21 empty] | 10 | [13 empty] | 10
107 | Piesă pentru Pompa cu seringă Alaris GH, BD | Piesă pentru Pompa cu seringă Alaris GH, BD | Bucată | [23 empty] | 1 | [11 empty] | 1
108 | Piesă BD plunge pentru Pompa cu seringă Alaris GH, BD | Piesă BD plunge pentru Pompa cu seringă Alaris GH, BD | Bucată | [23 empty] | 1 | [11 empty] | 1
109 | Piesă sensor pentru Pompa cu seringă Compact Plus, B.Braun | Piesă sensor pentru Pompa cu seringă Compact Plus, B.Braun | Bucată | [23 empty] | 4 | [11 empty] | 4
110 | Piesă drive head pentru Pompa cu seringă Compact Plus, B.Braun | Piesă drive head pentru Pompa cu seringă Compact Plus, B.Braun | Bucată | [23 empty] | 3 | [11 empty] | 3
111 | Piesă pentru Pompa cu seringă Compact Plus, B.Braun | Piesă pentru Pompa cu seringă Compact Plus, B.Braun | Bucată | [23 empty] | 3 | [11 empty] | 3
112 | Piesă claw pentru Pompa cu seringă Compact Plus, B.Braun | Piesă pentru Pompa cu seringă Compact Plus, B.Braun | Bucată | [23 empty] | 2 | [11 empty] | 2
113 | Piesă carcasa frontală pentru Pompa cu seringă Medima S300, producător Medima, Polonia | Piesă carcasa frontală pentru Pompa cu seringă Medima S300, producător Medima, Polonia | Bucată | [23 empty] | 9 | [11 empty] | 9
114 | Piesă brate de fixare pentru Pompa cu seringă Medima S300, producător Medima, Polonia | Piesă brate de fixare pentru Pompa cu seringă Medima S300, producător Medima, Polonia | Bucată | [23 empty] | 30 | [11 empty] | 30
115 | Piesă back case pentru Pompa cu seringă S300, Medima | Piesă back case pentru Pompa cu seringă S300, Medima | Bucată | [23 empty] | 10 | [11 empty] | 10
116 | Piesă pentru Pompa cu seringă S300, Medima | Piesă pentru Pompa cu seringă S300, Medima | Bucată | [23 empty] | 4 | [11 empty] | 4
117 | Piesă LCD pentru Pompa cu seringă TE-SS700, Terumo | Piesă LCD pentru Pompa cu seringă TE-SS700, Terumo | Bucată | [23 empty] | 1 | [11 empty] | 1
118 | Piesă front case uni pentru Pompa cu seringă TE-SS700, Terumo | Piesă front case uni pentru Pompa cu seringă TE-SS700, Terumo | Bucată | [23 empty] | 1 | [11 empty] | 1
119 | Piesă placa de bază cu software pentru monitor pacient MX550, Philips, | Piesă placa de bază cu software pentru monitor pacient MX550, Philips, | Bucată | [23 empty] | 1 | [11 empty] | 1
120 | Piesă placa frontală cu encoder pentru electrocoagulator Diatermo MB 240, Gima , | Piesă placa frontală cu encoder pentru electrocoagulator Diatermo MB 240, Gima , | Bucată | [23 empty] | 2 | [11 empty] | 2
121 | Piesă power supply pentru pulsoximetru Nellcor N-560, Nellcor , | Piesă power supply pentru pulsoximetru Nellcor N-560, Nellcor , | Bucată | [23 empty] | 1 | [11 empty] | 1
122 | Piesă reductor intrare AIR pentru Ventilator de respirație artificială Elisa 800, Lowenstein , | Piesă reductor intrare AIR pentru Ventilator de respirație artificială Elisa 800, Lowenstein , | Bucată | [23 empty] | 1 | [11 empty] | 1
123 | Piesă reductor intrare O2 pentru Ventilator de respirație artificială Elisa 800, Lowenstein , | Piesă reductor intrare O2 pentru Ventilator de respirație artificială Elisa 800, Lowenstein , | Bucată | [23 empty] | 1 | [11 empty] | 1
124 | Piesă rezervor apa pentru Incubator pentru nou-născuți BT-500, Bistos,Korea, | Piesă rezervor apa pentru Incubator pentru nou-născuți BT-500, Bistos,Korea, | Bucată | [23 empty] | 2 | [11 empty] | 2
125 | Piesă sensor board pentru Incubator pentru nou-născuți BT-500, Bistos,Korea, | Piesă sensor board pentru Incubator pentru nou-născuți BT-500, Bistos,Korea, | Bucată | [23 empty] | 1 | [11 empty] | 1
126 | Piesă sensor board pentru Ventilator de respirație artificială Elisa 300, Lowenstein , | Piesă sensor board pentru Ventilator de respirație artificială Elisa 300, Lowenstein , | Bucată | [23 empty] | 1 | [11 empty] | 1
127 | Piesă sensor board pentru Ventilator pulmonar C1, Hamilton, | Piesă sensor board pentru Ventilator pulmonar C1, Hamilton, | Bucată | [23 empty] | 1 | [11 empty] | 1
128 | Piesă sensor capilar pentru autoclav Euroclav 23 VS+, Melag, Germania, | Piesă sensor capilar pentru autoclav Euroclav 23 VS+, Melag, Germania, | Bucată | [23 empty] | 1 | [11 empty] | 1
129 | Piesă sensor de flux expir pentru Ventilator de respirație artificială Elisa 800, Lowenstein , | Piesă sensor de flux expir pentru Ventilator de respirație artificială Elisa 800, Lowenstein , | Bucată | [23 empty] | 2 | [11 empty] | 2
130 | Piesă sensor de flux pentru Ventilator de anestezie Aespire,GE, SUA, | Piesă sensor de flux pentru Ventilator de anestezie Aespire,GE, SUA, | Bucată | [23 empty] | 2 | [11 empty] | 2
131 | Piesă sensor de flux pentru Ventilator de anestezie Fabius Plus, Drager , | Piesă sensor de flux pentru Ventilator de anestezie Fabius Plus, Drager , | Bucată | [23 empty] | 2 | [11 empty] | 2
132 | Piesă sensor de oxigen pentru MonitorBiocare PM-9000 Biocare, | Piesă sensor de oxigen pentru MonitorBiocare PM-9000 Biocare, | Bucată | [32 empty] | 4 |  |  | 4
133 | Piesă Sensor de oxigen pentru ventilator pulmonar Mindray SV 650 pentru Ventilator pulmonar Mindray, SV650, | Piesă Sensor de oxigen pentru ventilator pulmonar Mindray SV 650 pentru Ventilator pulmonar Mindray, SV650, | Bucată | [21 empty] | 5 | [13 empty] | 5
134 | Piesă sensor flux expir pentru Ventilator de respirație artificială Elisa 300, Lowenstein , | Piesă sensor flux expir pentru Ventilator de respirație artificială Elisa 300, Lowenstein , | Bucată | [23 empty] | 2 | [11 empty] | 2
135 | Piesă sensor flux pentru Ventilator pulmonar New Port e360T, Coviden, | Piesă sensor flux pentru Ventilator pulmonar New Port e360T, Coviden, | Bucată | [23 empty] | 2 | [11 empty] | 2
136 | Piesă sensor O2 extern pentru Ventilator de anestezie Leon Plus, Lowenstein , | Piesă sensor O2 extern pentru Ventilator de anestezie Leon Plus, Lowenstein , | Bucată | [23 empty] | 2 | [11 empty] | 2
137 | Piesă sensor O2 intern pentru Ventilator de anestezie Leon Plus, Lowenstein , | Piesă sensor O2 intern pentru Ventilator de anestezie Leon Plus, Lowenstein , | Bucată | [23 empty] | 2 | [11 empty] | 2
138 | Piesă Sensor O2 pentru Masina de anestezie mindray wato-ex-65 Pro wato-ex-65 Pro, China, | Piesă Sensor O2 pentru Masina de anestezie mindray wato-ex-65 Pro wato-ex-65 Pro, China, | Bucată | [32 empty] | 1 |  |  | 1
139 | Piesă sensor O2 pentru Unitate CPAP neonatală Arabella, Elveția, | Piesă sensor O2 pentru Unitate CPAP neonatală Arabella, Elveția, | Bucată | [23 empty] | 6 | [11 empty] | 6
140 | Piesă sensor O2 pentru Ventilator de anestezie Aespire, GE, SUA, | Piesă sensor O2 pentru Ventilator de anestezie Aespire, GE, SUA, | Bucată | [23 empty] | 2 | [11 empty] | 2
141 | Piesă sensor O2 pentru Ventilator de anestezie Fabius Plus, Drager , | Piesă sensor O2 pentru Ventilator de anestezie Fabius Plus, Drager , | Bucată | [23 empty] | 1 | [11 empty] | 1
142 | Piesă sensor O2 pentru Ventilator de anestezie Servo-i, Maquet, | Piesă sensor O2 pentru Ventilator de anestezie Servo-i, Maquet, | Bucată | [23 empty] | 1 | [11 empty] | 1
143 | Piesă sensor O2 pentru Ventilator de anestezie Wato-EX-65PRO, Mindray , | Piesă sensor O2 pentru Ventilator de anestezie Wato-EX-65PRO, Mindray , | Bucată | [23 empty] | 2 | [11 empty] | 2
144 | Piesă sensor O2 pentru Ventilator NCPAP VS500S, Heyer, | Piesă sensor O2 pentru Ventilator NCPAP VS500S, Heyer, | Bucată | [23 empty] | 5 | [11 empty] | 5
145 | Piesă sensor O2 pentru Ventilator pulmonar Avea Standard, Viasys , | Piesă sensor O2 pentru Ventilator pulmonar Avea Standard, Viasys , | Bucată | [23 empty] | 2 | [11 empty] | 2
146 | Piesă sensor O2 pentru Ventilator pulmonar Event Evolution 3e, | Piesă sensor O2 pentru Ventilator pulmonar Event Evolution 3e, | Bucată | [23 empty] | 2 | [11 empty] | 2
147 | Piesă sensor O2 pentru Ventilator pulmonar New Port e360T, Coviden, | Piesă sensor O2 pentru Ventilator pulmonar New Port e360T, Coviden, | Bucată | [23 empty] | 2 | [11 empty] | 2
148 | Piesă sensor O2 pentru Ventilator pulmonar Reanimator F120, | Piesă sensor O2 pentru Ventilator pulmonar Reanimator F120, | Bucată | [23 empty] | 1 | [11 empty] | 1
149 | Piesă sensor O2 pentru Ventilator pulmonar SLE6000, SLEE Medical , | Piesă sensor O2 pentru Ventilator pulmonar SLE6000, SLEE Medical , | Bucată | [23 empty] | 1 | [11 empty] | 1
150 | Piesă sensor O2 pentru Ventilator pulmonar SV300, Mindray , | Piesă sensor O2 pentru Ventilator pulmonar SV300, Mindray , | Bucată | [23 empty] | 3 | [11 empty] | 3
151 | Piesă sensor O2 pentru Ventilator pulmonar Syno Vent E5, Mindray , | Piesă sensor O2 pentru Ventilator pulmonar Syno Vent E5, Mindray , | Bucată | [23 empty] | 1 | [11 empty] | 1
152 | Piesă Sensor O2 pentru Ventilator pulmonar Mindray SV-650 Mindray SV-650,China, | Piesă Sensor O2 pentru Ventilator pulmonar Mindray SV-650 Mindray SV-650,China, | Bucată | [32 empty] | 1 |  |  | 1
153 | Piesă Sensor SpO2 Masimo, unica folosinta, pediatric 10-50kg, LNCS Pdtx pentru Monitor pentru pacient Philips, MX550, | Piesă Sensor SpO2 Masimo, unica folosinta, pediatric 10-50kg, LNCS Pdtx pentru Monitor pentru pacient Philips, MX550, | Bucată | [21 empty] | 300 | [13 empty] | 300
154 | Piesă sensor SpO2 pentru monitor de pacient BeneViewT8, MINDRAY , | Piesă sensor SpO2 pentru monitor de pacient BeneViewT8, MINDRAY , | Bucată | [23 empty] | 2 | [11 empty] | 2
155 | Piesă sensor SpO2 pentru monitor de pacient BT-780, Bistos , | Piesă sensor SpO2 pentru monitor de pacient BT-780, Bistos , | Bucată | [23 empty] | 4 | [11 empty] | 4
156 | Piesă sensor SpO2 pentru monitor de pacient Drager Vista 120, | Piesă sensor SpO2 pentru monitor de pacient Drager Vista 120, | Bucată | [23 empty] | 2 | [11 empty] | 2
157 | Piesă sensor SpO2 pentru monitor de pacient Nicon Kohden BSM-1733 , | Piesă sensor SpO2 pentru monitor de pacient Nicon Kohden BSM-1733 , | Bucată | [23 empty] | 2 | [11 empty] | 2
158 | Piesă sensor SpO2 pentru pulsoximetru Rad-G, Massimo, | Piesă sensor SpO2 pentru pulsoximetru Rad-G, Massimo, | Bucată | [23 empty] | 20 | [11 empty] | 20
159 | Piesă sensor SpO2 pentru pulsoximetru Edan H100B, Edan, | Piesă sensor SpO2 pentru pulsoximetru Edan H100B, Edan, | Bucată | [23 empty] | 10 | [11 empty] | 10
160 | Piesă sensor SpO2 pentru pulsoximetru TruSat, GE, | Piesă sensor SpO2 pentru pulsoximetru TruSat, GE, | Bucată | [23 empty] | 5 | [11 empty] | 5
161 | Piesă sensor SpO2 tip clește, adult, reutilizabil pentru monitor de pacient MX 550, Philips , | Piesă sensor SpO2 tip clește, adult, reutilizabil pentru monitor de pacient MX 550, Philips , | Bucată | [23 empty] | 20 | [11 empty] | 20
162 | Piesă sensor SpO2, pentru monitor de pacient BISTOS BT -770, | Piesă sensor SpO2, pentru monitor de pacient BISTOS BT -770, | Bucată | [23 empty] | 8 | [11 empty] | 8
163 | Piesă sensor temperatură pentru Incubator pentru nou-născuți BT-500, Bistos,Korea, | Piesă sensor temperatură pentru Incubator pentru nou-născuți BT-500, Bistos,Korea, | Bucată | [23 empty] | 10 | [11 empty] | 10
164 | Piesă sensor temperatură pentru Incubator pentru nou-născuți OKM-801, Okuman, Turcia, | Piesă sensor temperatură pentru Incubator pentru nou-născuți OKM-801, Okuman, Turcia, | Bucată | [23 empty] | 6 | [11 empty] | 6
165 | Piesă sensor temperatură piele pentru masa de încălzit BN-100, Fazzini, | Piesă sensor temperatură piele pentru masa de încălzit BN-100, Fazzini, | Bucată | [23 empty] | 4 | [11 empty] | 4
166 | Piesă sensor temperatură piele pentru masa de încălzit InfaWarmerV-505, | Piesă sensor temperatură piele pentru masa de încălzit InfaWarmerV-505, | Bucată | [23 empty] | 7 | [11 empty] | 7
167 | Piesă sensor temperatură piele pentru masa de încălzit Lifetherm2001, | Piesă sensor temperatură piele pentru masa de încălzit Lifetherm2001, | Bucată | [23 empty] | 4 | [11 empty] | 4
168 | Piesă sensor temperatură piele pentru masa de încălzit PandaWarmer, | Piesă sensor temperatură piele pentru masa de încălzit PandaWarmer, | Bucată | [23 empty] | 4 | [11 empty] | 4
169 | Piesă sensor temperatură piele pentru masa de încălzit RW82-1C, Draeger, Germania, | Piesă sensor temperatură piele pentru masa de încălzit RW82-1C, Draeger, Germania, | Bucată | [23 empty] | 2 | [11 empty] | 2
170 | Piesă sensor temperatură piele pentru masa de încălzit V-505, Atom, SUA, | Piesă sensor temperatură piele pentru masa de încălzit V-505, Atom, SUA, | Bucată | [23 empty] | 5 | [11 empty] | 5
171 | Piesă sensor temperatură piele pentru monitor pacient BT-770, Bistos, | Piesă sensor temperatură piele pentru monitor pacient BT-770, Bistos, | Bucată | [23 empty] | 6 | [11 empty] | 6
172 | Piesă sensor temperatură tip piele , adult, reutilizabil pentru monitor de pacient MX 550, Philips , | Piesă sensor temperatură tip piele , adult, reutilizabil pentru monitor de pacient MX 550, Philips , | Bucată | [23 empty] | 13 | [11 empty] | 13
173 | Piesă sensor temperatură tip piele, adult reutilizabil integrat pentru monitor de pacient IM 60, Edan , | Piesă sensor temperatură tip piele, adult reutilizabil integrat pentru monitor de pacient IM 60, Edan , | Bucată | [23 empty] | 2 | [11 empty] | 2
174 | Piesă sensor temperatură tip piele, adult reutilizabil integrat pentru monitor de pacient PM- 900, Biocare, | Piesă sensor temperatură tip piele, adult reutilizabil integrat pentru monitor de pacient PM- 900, Biocare, | Bucată | [23 empty] | 2 | [11 empty] | 2
175 | Piesă senzor de temperatura piele reutilizabil nou nascut pentru monitor de pacient Nicon Kohden BSM-1733 , | Piesă senzor de temperatura piele reutilizabil nou nascut pentru monitor de pacient Nicon Kohden BSM-1733 , | Bucată | [23 empty] | 2 | [11 empty] | 2
176 | Piesă senzor de temperatura rectal nou nascut pentru monitor de pacient Nicon Kohden BSM-1733 , | Piesă senzor de temperatura rectal nou nascut pentru monitor de pacient Nicon Kohden BSM-1733 , | Bucată | [23 empty] | 2 | [11 empty] | 2
177 | Piesă Senzor de temperatura rectal reutilizabil nou nascut pentru monitor de pacient BISTOS BT -770, | Piesă Senzor de temperatura rectal reutilizabil nou nascut pentru monitor de pacient BISTOS BT -770, | Bucată | [23 empty] | 6 | [11 empty] | 6
178 | Piesă Senzor de temperatura skin reutilizabil nou-nascut pentru monitor de pacient BISTOS BT -770, | Piesă Senzor de temperatura skin reutilizabil nou-nascut pentru monitor de pacient BISTOS BT -770, | Bucată | [23 empty] | 10 | [11 empty] | 10
179 | Piesă set senzori nivel H/M/L pentru autoclav Plusteam 6, TBT, | Piesă set senzori nivel H/M/L pentru autoclav Plusteam 6, TBT, | Set | [23 empty] | 1 | [11 empty] | 1
180 | Piesă sistem de tuburi pentru CPAP CPAP Arabella, Elveția , | Piesă sistem de tuburi pentru CPAP CPAP Arabella, Elveția , | Bucată | [23 empty] | 100 | [11 empty] | 100
181 | Piesă sistem de tuburi (Infant Continuos Flow Circuit) +generator+căciulă+camera de umidificare cu umplere automată cu set de umplere sterile compatibil cu CPAP Arabella pentru ventilator nCPAP VS500S, Heyer, | Piesă sistem de tuburi (Infant Continuos Flow Circuit) +generator+căciulă+camera de umidificare cu umplere automată cu set de umplere sterile compatibil cu CPAP Arabella pentru ventilator nCPAP VS500S, Heyer, | Bucată | [23 empty] | 50 | [11 empty] | 50
182 | Piesă Sistem pentru deminiralizarea apei MELAdem 53 pentru Masina de spalat si dezinfectarea instrumente medicale MELAtherm10 DTB, | Piesă Sistem pentru deminiralizarea apei MELAdem 53 pentru Masina de spalat si dezinfectarea instrumente medicale MELAtherm10 DTB, | Bucată | [10 empty] | 1 | [24 empty] | 1
183 | Piesă sondă TOCO pentru monitor fetal BT-350, Bistos, | Piesă sondă TOCO pentru monitor fetal BT-350, Bistos, | Bucată | [23 empty] | 6 | [11 empty] | 6
184 | Piesă sondă TOCO pentru monitor fetal C22, Comen, | Piesă sondă TOCO pentru monitor fetal C22, Comen, | Bucată | [23 empty] | 1 | [11 empty] | 1
185 | Piesă sondă TOCO pentru monitor fetal FM5000C, Fazzini, | Piesă sondă TOCO pentru monitor fetal FM5000C, Fazzini, | Bucată | [23 empty] | 2 | [11 empty] | 2
186 | Piesă sondă TOCO pentru monitor fetal Star 5000E, Comen, | Piesă sondă TOCO pentru monitor fetal Star 5000E, Comen, | Bucată | [23 empty] | 2 | [11 empty] | 2
187 | Piesă sondă US pentru dopller fetal Vcomin FD-300C, | Piesă sondă US pentru dopller fetal Vcomin FD-300C, | Bucată | [23 empty] | 7 | [11 empty] | 7
188 | Piesă sondă US pentru monitor fetal BT-350, Bistos, | Piesă sondă US pentru monitor fetal BT-350, Bistos, | Bucată | [23 empty] | 6 | [11 empty] | 6
189 | Piesă sondă US pentru monitor fetal C22, Comen, | Piesă sondă US pentru monitor fetal C22, Comen, | Bucată | [23 empty] | 1 | [11 empty] | 1
190 | Piesă sondă US pentru monitor fetal FM5000C, Fazzini, | Piesă sondă US pentru monitor fetal FM5000C, Fazzini, | Bucată | [23 empty] | 2 | [11 empty] | 2
191 | Piesă sondă US pentru monitor fetal Star 5000E, Comen, | Piesă sondă US pentru monitor fetal Star 5000E, Comen, | Bucată | [23 empty] | 4 | [11 empty] | 4
192 | Piesă Spirolog Flow Sensor (Set, x5) pentru Masina de anestezie Drager, Primus, | Piesă Spirolog Flow Sensor (Set, x5) pentru Masina de anestezie Drager, Primus, | Set | [21 empty] | 2 | [13 empty] | 2
193 | Piesă tensiometru pentru Tensiometru DrFrei, | Piesă tensiometru pentru Tensiometru DrFrei, | Bucată | [32 empty] | 40 |  |  | 40
194 | Piesă top case with quick guide pentru pulsoximetru Nellcor N-560, Nellcor , | Piesă top case with quick guide pentru pulsoximetru Nellcor N-560, Nellcor , | Bucată | [23 empty] | 1 | [11 empty] | 1
195 | Piesă touchscreen pentru monitor fetal FM5000C, Fazzini, | Piesă touchscreen pentru monitor fetal FM5000C, Fazzini, | Bucată | [23 empty] | 2 | [11 empty] | 2
196 | Piesă tub valve pentru autoclav Plusteam 6, TBT, | Piesă tub valve pentru autoclav Plusteam 6, TBT, | Metru | [23 empty] | 30 | [11 empty] | 30
197 | Piesă umidificator pentru Incubator pentru nou-născuți BT-500, Bistos,Korea, | Piesă umidificator pentru Incubator pentru nou-născuți BT-500, Bistos,Korea, | Bucată | [23 empty] | 4 | [11 empty] | 4
198 | Piesă unguent garnitură pentru autoclav Plusteam 6, TBT, | Piesă unguent garnitură pentru autoclav Plusteam 6, TBT, | Bucată | [23 empty] | 4 | [11 empty] | 4
199 | Piesă unguent garnitura spray pentru autoclav Plusteam 6, TBT, | Piesă unguent garnitura spray pentru autoclav Plusteam 6, TBT, | Bucată | [23 empty] | 2 | [11 empty] | 2
200 | Piesă valvă expir pentru Ventilator de anestezie Servo-i, Maquet, | Piesă valvă expir pentru Ventilator de anestezie Servo-i, Maquet, | Bucată | [23 empty] | 1 | [11 empty] | 1
201 | Piesă valvă expir pentru Ventilator de respirație artificială Elisa 300, Lowenstein , | Piesă valvă expir pentru Ventilator de respirație artificială Elisa 300, Lowenstein , | Bucată | [23 empty] | 1 | [11 empty] | 1
202 | Piesă valvă proporțională AIR pentru Ventilator de respirație artificială Elisa 800, Lowenstein , | Piesă valvă proporțională AIR pentru Ventilator de respirație artificială Elisa 800, Lowenstein , | Bucată | [23 empty] | 2 | [11 empty] | 2
203 | Piesă valvă proporțională AIR pentru Ventilator NCPAP VS500S, Heyer, | Piesă valvă proporțională AIR pentru Ventilator NCPAP VS500S, Heyer, | Bucată | [23 empty] | 1 | [11 empty] | 1
204 | Piesă valvă proporțională O2 pentru Ventilator NCPAP VS500S, Heyer, | Piesă valvă proporțională O2 pentru Ventilator NCPAP VS500S, Heyer, | Bucată | [23 empty] | 1 | [11 empty] | 1
205 | Piesă valvă proporțională O2 pentru Ventilator de respirație artificială Elisa 300, Lowenstein , | Piesă valvă proporțională O2 pentru Ventilator de respirație artificială Elisa 300, Lowenstein , | Bucată | [23 empty] | 2 | [11 empty] | 2
206 | Piesă valvă proporționalî O2 pentru Ventilator de respirație artificială Elisa 800, Lowenstein , | Piesă valvă proporționalî O2 pentru Ventilator de respirație artificială Elisa 800, Lowenstein , | Bucată | [23 empty] | 2 | [11 empty] | 2
207 | Piesă ventilator p/u blocul de comandă pentru Incubator pentru nou-născuți BT-500, Bistos,Korea, | Piesă ventilator p/u blocul de comandă pentru Incubator pentru nou-născuți BT-500, Bistos,Korea, | Bucată | [23 empty] | 5 | [11 empty] | 5
208 | Piesă ventilator p/u circulare aer pentru Incubator pentru nou-născuți BT-500, Bistos,Korea, | Piesă ventilator p/u circulare aer pentru Incubator pentru nou-născuți BT-500, Bistos,Korea, | Bucată | [23 empty] | 6 | [11 empty] | 6
209 | Pompa pentru alimentarea cu apă purificată a sterilizatorului. Sistema pentru pregătirea apei purificate | Pompa pentru alimentarea cu apă purificată a sterilizatorului. Sistema pentru pregătirea apei purificate | Bucată | [12 empty] | 2 | [22 empty] | 2
210 | Prefilter de aer MAT LD521 XLS Matachana Group Spania | Prefilter de aer MAT LD521 XLS Matachana Group Spania | Bucată | [12 empty] | 2 | [22 empty] | 2
211 | Purger din oțel inoxidabil. 1/2" S1008-E2/ Matachana Group Spania | Purger din oțel inoxidabil. 1/2" S1008-E2/ Matachana Group Spania | Bucată | [12 empty] | 2 | [22 empty] | 2
212 | Reverse osmosis membrane TFC, 50GPD FILMTEC HYDRANAUTICS Sistema pentru pregătirea apei purificate | Reverse osmosis membrane TFC, 50GPD FILMTEC HYDRANAUTICS Sistema pentru pregătirea apei purificate | Bucată | [12 empty] | 8 | [22 empty] | 8
213 | Schimbător de căldură (EX2), p/u S1008-E2/ Matachana Group Spania | Schimbător de căldură (EX2), p/u S1008-E2/ Matachana Group Spania | Bucată | [12 empty] | 2 | [22 empty] | 2
214 | Sensor de presiune absoluta (0-4Bar, Prec.1%, 0.6% NL) S1008-E2/ Matachana Group Spania | Sensor de presiune absoluta (0-4Bar, Prec.1%, 0.6% NL) S1008-E2/ Matachana Group Spania | Bucată | [12 empty] | 2 | [22 empty] | 2
215 | Set conectoare endoscop "Olympus" | Set conectoare endoscop "Olympus" | Bucată | [26 empty] | 2 | [8 empty] | 2
216 | Supapă de retur pentu sistem de vacuum (VR6), S1008-E2/ Matachana Group Spania | Supapă de retur pentu sistem de vacuum (VR6), S1008-E2/ Matachana Group Spania | Bucată | [12 empty] | 2 | [22 empty] | 2
217 | Supapă pneumatică pentru butonul de oprire de urgență, S1008-E2/ Matachana Group Spania | Supapă pneumatică pentru butonul de oprire de urgență, S1008-E2/ Matachana Group Spania | Bucată | [12 empty] | 2 | [22 empty] | 2
218 | Supapă VR4 S1008-E2/ Matachana Group Spania | Supapă VR4 S1008-E2/ Matachana Group Spania | Bucată | [12 empty] | 2 | [22 empty] | 2
219 | Tastatura garou hemostatic ATS-101 ATS-101 ,Wanrooe Medical Co., Ltd. | Tastatura garou hemostatic ATS-101 ATS-101 ,Wanrooe Medical Co., Ltd. | Bucată | [12 empty] | 1 | [22 empty] | 1
220 | THICK PROBE | THICK PROBE | Bucată | [28 empty] | 1 | [6 empty] | 1
221 | Ulei pompa vacuum P 100 RT 106/ NOVAIR S.A.S Franţa | Ulei pompa vacuum P 100 RT 106/ NOVAIR S.A.S Franţa | Litru | [12 empty] | 25 | [22 empty] | 25
222 | Valva electromagnetică pentru apă (dublu), S1008-E2/ Matachana Group Spania | Valva electromagnetică pentru apă (dublu), S1008-E2/ Matachana Group Spania | Bucată | [12 empty] | 1 | [22 empty] | 1
223 | 1. Baterie interna Falco 202 EVO/ Siare Engineering International Group S.r.l. Italia | 1. Baterie interna Falco 202 EVO/ Siare Engineering International Group S.r.l. Italia | Bucată | [12 empty] | 2 | [22 empty] | 2
224 | 2. Senzor de flux Falco 202 EVO/ Siare Engineering International Group S.r.l. Italia | 2. Senzor de flux Falco 202 EVO/ Siare Engineering International Group S.r.l. Italia | Bucată | [12 empty] | 2 | [22 empty] | 2
225 | ABPM Cuff. Medium, LatexFr.+Air Hose Dialog+ (V5), B.Braun | ABPM Cuff. Medium, LatexFr.+Air Hose Dialog+ (V5), B.Braun | Bucată | [12 empty] | 3 | [22 empty] | 3
226 | Acumulator Edan H100B | Acumulator Edan H100B | Bucată | [14 empty] | 4 | [20 empty] | 4
227 | Acumulator intern MAC 2000, GE | Acumulator intern MAC 2000, GE | Bucată | [12 empty] | 4 | [22 empty] | 4
228 | Adaptor camera umidificare H-80A , BMC Medical | Adaptor camera umidificare H-80A , BMC Medical | Bucată | [12 empty] | 12 | [22 empty] | 12
229 | Adaptor de alimentare Bistos BT-770 | Adaptor de alimentare Bistos BT-770 | Bucată | [12 empty] | 20 | [22 empty] | 20
230 | Adaptor de flux tip 2 ETD4 BASIC GA/ Olympus Medical Systems Corp. Japonia | Adaptor de flux tip 2 ETD4 BASIC GA/ Olympus Medical Systems Corp. Japonia | Bucată | [12 empty] | 8 | [22 empty] | 8
231 | Adaptor de mînă NMT Wato EX-65 Pro | Adaptor de mînă NMT Wato EX-65 Pro | Bucată | [12 empty] | 8 | [22 empty] | 8
232 | Adaptor monopolar ICC 300,ERBE | Adaptor monopolar ICC 300,ERBE | Bucată | [12 empty] | 2 | [22 empty] | 2
233 | Ansamblu lampă FCR CAPSULA XLII | Ansamblu lampă FCR CAPSULA XLII | Bucată | [12 empty] | 3 | [22 empty] | 3
234 | Aplicator pentru magnetoterapie tip multi disc cu conector tip M8 cu 7 pini pentru combina fizioterapeutica BTL4800LM | Aplicator pentru magnetoterapie tip multi disc cu conector tip M8 cu 7 pini pentru combina fizioterapeutica BTL4800LM | Bucată | [25 empty] | 1 | [9 empty] | 1
235 | Aplicator pentru terapie cu ultrasunete cu conector tip M8 cu 7 pini pentru combina fizioterapeutica BTL5825S; | Aplicator pentru terapie cu ultrasunete cu conector tip M8 cu 7 pini pentru combina fizioterapeutica BTL5825S; | Bucată | [25 empty] | 1 | [9 empty] | 1
236 | Aplicator pentru terapie laser cu conector tip M8 cu 7 pini pentru combina fizioterapeutica BTL 4800 LM | Aplicator pentru terapie laser cu conector tip M8 cu 7 pini pentru combina fizioterapeutica BTL 4800 LM | Bucată | [25 empty] | 1 | [9 empty] | 1
237 | Aplicator pu magnetoterapie tip dublu disc cu conector tip M8 cu 7 pini pentru combina fizioterapeutica BTL5825 SLM; | Aplicator pu magnetoterapie tip dublu disc cu conector tip M8 cu 7 pini pentru combina fizioterapeutica BTL5825 SLM; | Bucată | [25 empty] | 1 | [9 empty] | 1
238 | Aspirator cu efect Ventury | Aspirator cu efect Ventury | Bucată | [14 empty] | 2 | [20 empty] | 2
239 | Bandaj pentru sensor NMT Wato EX-65 Pro | Bandaj pentru sensor NMT Wato EX-65 Pro | Bucată | [12 empty] | 100 | [22 empty] | 100
240 | Barrel burr Elan 4 ,de tip Aesculap Inc. | Barrel burr Elan 4 ,de tip Aesculap Inc. | Bucată | [12 empty] | 10 | [22 empty] | 10
241 | baterie H100B Edan Instruments, Inc. | baterie H100B Edan Instruments, Inc. | Bucată | [12 empty] | 25 | [22 empty] | 25
242 | Baterie de acumulatoare FX-7102, Fukuda Denshi Co. LTD. | Baterie de acumulatoare FX-7102, Fukuda Denshi Co. LTD. | Bucată | [16 empty] | 1 | [18 empty] | 1
243 | Baterie de acumulatoare SE-1201, EDAN Instruments, Inc. | Baterie de acumulatoare SE-1201, EDAN Instruments, Inc. | Bucată | [16 empty] | 1 | [18 empty] | 1
244 | Baterie interna Prisma VENT50-C | Baterie interna Prisma VENT50-C | Bucată | [12 empty] | 5 | [22 empty] | 5
245 | Baterie pentru Stat Fax 303 | Baterie pentru Stat Fax 303 | Bucată |  |  |  |  | 1 | [30 empty] | 1
246 | Baterii TEC-5521K Nihon Kohden | Baterii TEC-5521K Nihon Kohden | Bucată | [12 empty] | 2 | [22 empty] | 2
247 | Baterii Cardio Aid 360-B | Baterii Cardio Aid 360-B | Bucată | [12 empty] | 3 | [22 empty] | 3
248 | Bec Halogen Shimadzu | Bec Halogen Shimadzu | Bucată | [14 empty] | 4 | [20 empty] | 4
249 | Bec pentru laringoscop | Bec pentru laringoscop | Bucată | [11 empty] | 10 | [23 empty] | 10
250 | Bisturiu electric monopolar (reutilizabil) compatibil Bowa ARC | Bisturiu electric monopolar (reutilizabil) compatibil Bowa ARC | Set | [15 empty] | 200 | [19 empty] | 200
251 | Bisturiu electric monopolar (reutilizabil) compatibil Excell 400 | Bisturiu electric monopolar (reutilizabil) compatibil Excell 400 | Bucată | [15 empty] | 200 | [19 empty] | 200
252 | Bloc glisant dreapta la ușă MAT LD521 XLS Matachana Group Spania | Bloc glisant dreapta la ușă MAT LD521 XLS Matachana Group Spania | Bucată | [12 empty] | 2 | [22 empty] | 2
253 | Bloc glisant stânga la ușă MAT LD521 XLS Matachana Group Spania | Bloc glisant stânga la ușă MAT LD521 XLS Matachana Group Spania | Bucată | [12 empty] | 2 | [22 empty] | 2
254 | Bol umidificator compatibil cu Concentratoare de oxigen de model V8-WN-NS, 8L | Bol umidificator compatibil cu Concentratoare de oxigen de model V8-WN-NS, 8L | Bucată |  |  |  |  | 5 | [30 empty] | 5
255 | Bol umidificator compatibil cu Concentratoare de oxigen model 8F-5A, Yuwell, 5 L | Bol umidificator compatibil cu Concentratoare de oxigen model 8F-5A, Yuwell, 5 L | Bucată |  |  |  |  | 9 | [30 empty] | 9
256 | Borcan pentru aspirator 5000 ml, HOSPIVAC 400, CA-MI | Borcan pentru aspirator 5000 ml, HOSPIVAC 400, CA-MI | Bucată | [11 empty] | 6 | [23 empty] | 6
257 | Borcan umidificator RTM3, TECHNOLOGIE MEDICALE | Borcan umidificator RTM3, TECHNOLOGIE MEDICALE | Bucată | [12 empty] | 30 | [22 empty] | 30
258 | Borcane pentru aspirare SA01HT , ELMASLAR MEDIKAL | Borcane pentru aspirare SA01HT , ELMASLAR MEDIKAL | Bucată | [12 empty] | 50 | [22 empty] | 50
259 | Burete abraziv pentru instrumente de coagulare | Burete abraziv pentru instrumente de coagulare | Bucată | [15 empty] | 250 | [19 empty] | 250
260 | Burghiu de diamant Elan 4 ,de tip Aesculap, diametru 2,7mm. | Burghiu de diamant Elan 4 ,de tip Aesculap Inc. | Bucată | [12 empty] | 10 | [22 empty] | 10
261 | Burghiu de diamant Elan 4 ,de tip Aesculap, diametru 3,0mm. | Burghiu de diamant Elan 4 ,de tip Aesculap Inc. | Bucată | [12 empty] | 10 | [22 empty] | 10
262 | Burghiu de diamant Elan 4 ,de tip Aesculap, diametru 4,0mm. | Burghiu de diamant Elan 4 ,de tip Aesculap Inc. | Bucată | [12 empty] | 10 | [22 empty] | 10
263 | Burghiu de diamant Elan 4 ,de tip Aesculap, diametru 6,0mm. | Burghiu de diamant Elan 4 ,de tip Aesculap Inc. | Bucată | [12 empty] | 10 | [22 empty] | 10
264 | Burghiu elicoidal Elan 4 ,de tip Aesculap, diametru 2,0mm. | Burghiu elicoidal Elan 4 ,de tip Aesculap Inc. | Bucată | [12 empty] | 10 | [22 empty] | 10
265 | Burghiu vârf spiralat 2,3mm Elan 4 ,de tip Aesculap diametru 2,3mm. | Burghiu vârf spiralat 2,3mm Elan 4 ,de tip Aesculap Inc. | Bucată | [12 empty] | 10 | [22 empty] | 10
266 | Burghiu vârf spiralat 3,0mm Elan 4 ,de tip Aesculap | Burghiu vârf spiralat 3,0mm Elan 4 ,de tip Aesculap Inc. | Bucată | [12 empty] | 10 | [22 empty] | 10
267 | Burghiu vârf spiralat 4,0mm Elan 4 ,de tip Aesculap | Burghiu vârf spiralat 4,0mm Elan 4 ,de tip Aesculap Inc. | Bucată | [12 empty] | 10 | [22 empty] | 10
268 | Burghiu vârf spiralat 6,0mm Elan 4 ,de tip Aesculap Inc. | Burghiu vârf spiralat 6,0mm Elan 4 ,de tip Aesculap Inc. | Bucată | [12 empty] | 10 | [22 empty] | 10
269 | Cablu de interconexiune reutilizabil MCB , LAMIDEY NOURY | Cablu de interconexiune reutilizabil MCB , LAMIDEY NOURY | Bucată | [12 empty] | 20 | [22 empty] | 20
270 | Cablu de interconactare pentru electrochirurgie | Cablu de interconactare pentru electrochirurgie | Bucată | [14 empty] | 4 | [20 empty] | 4
271 | Cablu de interconectare EEG | Cablu de interconectare EEG | Bucată | [14 empty] | 1 | [20 empty] | 1
272 | Cablu de interconectare Elan 4 ,de tip Aesculap Inc. | Cablu de interconectare Elan 4 ,de tip Aesculap Inc. | Bucată | [12 empty] | 2 | [22 empty] | 2
273 | Cablu de interconectare pentru sistem de umidificare | Cablu de interconectare pentru sistem de umidificare | Bucată | [14 empty] | 3 | [20 empty] | 3
274 | Cablu de interconectare pentru sistem de umidificare | Cablu de interconectare pentru sistem de umidificare | Bucată | [14 empty] | 3 | [20 empty] | 3
275 | Cablu de interconectare Radical 7 | Cablu de interconectare Radical 7 | Bucată | [14 empty] | 1 | [20 empty] | 1
276 | Cablu de interconexiune ECG Philips IntelliVue MX550 | Cablu de interconexiune ECG Philips IntelliVue MX550 | Bucată | [12 empty] | 36 | [22 empty] | 36
277 | Cablu de interconexiune SPO2 Philips IntelliVue MX550 | Cablu de interconexiune SPO2 Philips IntelliVue MX550 | Bucată | [12 empty] | 36 | [22 empty] | 36
278 | Cablu de interconexiune SPO2 Nihon Kohden BSM-6701K | Cablu de interconexiune SPO2 Nihon Kohden BSM-6701K | Bucată | [12 empty] | 4 | [22 empty] | 4
279 | Cablu ECG TEC-5521K Nihon Kohden | Cablu ECG TEC-5521K Nihon Kohden | Bucată | [12 empty] | 2 | [22 empty] | 2
280 | Cablu ECG BeneVision N12 Mindray | Cablu ECG BeneVision N12 Mindray | Bucată | [12 empty] | 4 | [22 empty] | 4
281 | Cablu ECG Cardio Aid 360-B | Cablu ECG Cardio Aid 360-B | Bucată | [12 empty] | 3 | [22 empty] | 3
282 | Cablu ECG Carescape B450, GE | Cablu ECG Carescape B450, GE | Bucată | [12 empty] | 30 | [22 empty] | 30
283 | Cablu ECG Infinity Vista XL | Cablu ECG Infinity Vista XL | Bucată | [12 empty] | 8 | [22 empty] | 8
284 | Cablu ECG LM15 Lowenstein | Cablu ECG LM15 Lowenstein | Bucată | [12 empty] | 8 | [22 empty] | 8
285 | Cablu ECG Philips IntelliVue MX550 | Cablu ECG Philips IntelliVue MX550 | Bucată | [12 empty] | 36 | [22 empty] | 36
286 | Cablu ECG Bionet | Cablu ECG Bionet | Bucată | [14 empty] | 1 | [20 empty] | 1
287 | Cablu ECG BTL-08, 10 fire | Cablu ECG BTL-08 | Bucată | [14 empty] | 1 | [20 empty] | 1
288 | Cablu ECG BTL-08, 5 fire | Cablu ECG BTL-08 | Bucată | [14 empty] | 1 | [20 empty] | 1
289 | cablu ECG cu 10 fire BTL-08 Medical Technologies | cablu ECG cu 10 fire BTL-08 Medical Technologies | Bucată | [12 empty] | 1 | [22 empty] | 1
290 | cablu ECG cu 10 fire SE-601 B Edan Instruments, Inc. | cablu ECG cu 10 fire SE-601 B Edan Instruments, Inc. | Bucată | [12 empty] | 3 | [22 empty] | 3
291 | cablu ECG cu 5 fire W15 ,Witleaf | cablu ECG cu 5 fire W15 ,Witleaf | Bucată | [12 empty] | 3 | [22 empty] | 3
292 | cablu ECG cu 5 fire BTL-08 Medical Technologies | cablu ECG cu 5 fire BTL-08 Medical Technologies | Bucată | [12 empty] | 1 | [22 empty] | 1
293 | Cablu ECG pacienti | Cablu ECG pacienti | Bucată | [28 empty] | 1 | [6 empty] | 1
294 | Cablu ECG universal | Cablu ECG universal | Bucată |  |  | 6 | [32 empty] | 6
295 | Cablu ECG, de pacient, 10 fire pentru IE 6, Biocare, China | Cablu ECG, de pacient, 10 fire pentru IE 6, Biocare, China | Bucată | 1 | [34 empty] | 1
296 | Cablu interconectare Astar | Cablu interconectare Astar | Set | [14 empty] | 5 | [20 empty] | 5
297 | Cablu interconexiune IBP Philips IntelliVue MX550 | Cablu interconexiune IBP Philips IntelliVue MX550 | Bucată | [12 empty] | 10 | [22 empty] | 10
298 | Cablu interconexiune SPO2 Infinity Vista XL | Cablu interconexiune SPO2 Infinity Vista XL | Bucată | [12 empty] | 8 | [22 empty] | 8
299 | Cablu multimed Infinity Vista XL | Cablu multimed Infinity Vista XL | Bucată | [12 empty] | 8 | [22 empty] | 8
300 | Cablu pentru ECG Euro-ECG 1201 | Cablu pentru ECG Euro-ECG 1201 | Bucată | [10 empty] | 2 | [24 empty] | 2
301 | Cablu pentru ECG MAC600 | Cablu pentru ECG MAC600 | Bucată | [10 empty] | 1 | [24 empty] | 1
302 | Cablu pentru electrocardiograf Biocare IE-300 | Cablu pentru electrocardiograf Biocare IE-300 | Bucată | [25 empty] | 2 | [9 empty] | 2
303 | Cablu pentru electrocardiograf Comen CM-300 | Cablu pentru electrocardiograf Comen CM-300 | Bucată | [25 empty] | 1 | [9 empty] | 1
304 | Cablu pentru electrocardiograf EDAN SE-1201 | Cablu pentru electrocardiograf EDAN SE-1201 | Bucată | [25 empty] | 1 | [9 empty] | 1
305 | Cablu pentru electrod cîrlig ARC-250, Bowa | Cablu pentru electrod cîrlig ARC-250, Bowa | Bucată | [12 empty] | 3 | [22 empty] | 3
306 | Cablu si Conectori termali Rezistente pentru Autoclav TBT Plusteam 6 | Cablu si Conectori termali Rezistente pentru Autoclav TBT Plusteam 6 | Bucată | [25 empty] | 4 | [9 empty] | 4
307 | Cablu SPO2 W15 ,Witleaf | Cablu SPO2 W15 ,Witleaf | Bucată | [12 empty] | 3 | [22 empty] | 3
308 | Cabluri pentru masurarea temperaturii rectale şi esofagiene compatibil cu monitor BeneVision seria N 15 Mindra | Cabluri pentru masurarea temperaturii rectale şi esofagiene compatibil cu monitor BeneVision seria N 15 Mindra | Bucată | [11 empty] | 2 | [23 empty] | 2
309 | Căciulițe EEG set (XS, S, M, L) | Căciulițe EEG set (XS, S, M, L) | Set | [15 empty] | 6 | [19 empty] | 6
310 | Capcana apa Lowenstein Leon Plus | Capcana apa Lowenstein Leon Plus | Bucată | [12 empty] | 8 | [22 empty] | 8
311 | Capcana de aburi Sterilmed | Capcana de aburi Sterilmed | Bucată | [14 empty] | 8 | [20 empty] | 8
312 | Capcana de apa WaterLock (EtCO2 ASTRA) | Capcana de apa WaterLock (EtCO2 ASTRA) | Bucată | [25 empty] | 2 | [9 empty] | 2
313 | Capcane de abur pentru Autoclav TBT Plusteam 6 | Capcane de abur pentru Autoclav TBT Plusteam 6 | Bucată | [25 empty] | 2 | [9 empty] | 2
314 | Carbune pentru sistem de filtrare a apei | Carbune pentru sistem de filtrare a apei | Kg | [14 empty] | 25 | [20 empty] | 25
315 | Cartus carbune activ bloc (ca ex.LEADER) pentru Autoclav TBT Plusteam 6 | Cartus carbune activ bloc (ca ex.LEADER) pentru Autoclav TBT Plusteam 6 | Bucată | [25 empty] | 12 | [9 empty] | 12
316 | Cartus cu carbune activ granulat pentru Autoclav Cliniclav-25 | Cartus cu carbune activ granulat pentru Autoclav Cliniclav-25 | Bucată | [25 empty] | 10 | [9 empty] | 10
317 | Cartus cu carbune activ granulat pentru mașina de termodezinfecție instrumentarului chirurgical Melatherm 10 | Cartus cu carbune activ granulat pentru mașina de termodezinfecție instrumentarului chirurgical Melatherm 10 | Bucată | [25 empty] | 10 | [9 empty] | 10
318 | Cartus de filtrare a apei, mecanic,10 mkm | Cartus de filtrare a apei | Bucată | [14 empty] | 63 | [20 empty] | 63
319 | Cartus de filtrare a apei mecanic,20 mkm | Cartus de filtrare a apei | Bucată | [14 empty] | 39 | [20 empty] | 39
320 | Cartus de filtrare a apei mecanic ,1 mkm | Cartus de filtrare a apei | Bucată | [14 empty] | 6 | [20 empty] | 6
321 | cartus de filtrare mecanica 1 u | cartus de filtrare mecanica 1 u | Bucată | [14 empty] | 24 | [20 empty] | 24
322 | cartus de filtrare mecanica 5 u | cartus de filtrare mecanica 5 u | Bucată | [14 empty] | 24 | [20 empty] | 24
323 | Cartus din fir de polipropilena 10'', 10 microni Sistema pentru pregătirea apei purificate | Cartus din fir de polipropilena 10'', 10 microni Sistema pentru pregătirea apei purificate | Bucată | [12 empty] | 16 | [22 empty] | 16
324 | Cartus din fir de polipropilena 10'', 20 microni Sistema pentru pregătirea apei purificate | Cartus din fir de polipropilena 10'', 20 microni Sistema pentru pregătirea apei purificate | Bucată | [12 empty] | 16 | [22 empty] | 16
325 | Cartus din fir de polipropilena 10'', 5 microni Sistema pentru pregătirea apei purificate | Cartus din fir de polipropilena 10'', 5 microni Sistema pentru pregătirea apei purificate | Bucată | [12 empty] | 16 | [22 empty] | 16
326 | Cartuș filtru bactericid compresor de aer Monsun 18.5 P, BlitzRotary GmbH | Cartuș filtru bactericid compresor de aer Monsun 18.5 P, BlitzRotary GmbH | Bucată | [12 empty] | 2 | [22 empty] | 2
327 | Cartuș filtru osmoza inversa - 1 micron, | Cartuș filtru osmoza inversa - 1 micron, | Bucată | 15 | [34 empty] | 15
328 | Cartuș filtru osmoza inversa - 5 microni, | Cartuș filtru osmoza inversa - 5 microni, | Bucată | 15 | [34 empty] | 15
329 | Cartuș filtru osmoza inversa -cu cărbune, 10 inch | Cartuș filtru osmoza inversa -cu cărbune, 10 inch | Bucată | 4 | [34 empty] | 4
330 | Cărtuș filtru pentru osmoză inversă 5/10 mcr | Cărtuș filtru pentru osmoză inversă 5/10 mcr | Bucată | 2 | [34 empty] | 2
331 | Cărtuș filtru pentru osmoză inversă cu cărbune | Cărtuș filtru pentru osmoză inversă cu cărbune | Bucată | 2 | [34 empty] | 2
332 | Cartuș filtru steril compresor de aer Monsun 18.5 P, BlitzRotary GmbH | Cartuș filtru steril compresor de aer Monsun 18.5 P, BlitzRotary GmbH | Bucată | [12 empty] | 2 | [22 empty] | 2
333 | Cartus mecanic din fir PP 20 mcr (ca ex.LEADER) pentru Autoclav TBT Plusteam 6 | Cartus mecanic din fir PP 20 mcr (ca ex.LEADER) pentru Autoclav TBT Plusteam 6 | Bucată | [25 empty] | 12 | [9 empty] | 12
334 | Cartus mecanic din PP 5 mcr (ca ex.LEADER ) pentru Autoclav TBT Plusteam 6 | Cartus mecanic din PP 5 mcr (ca ex.LEADER ) pentru Autoclav TBT Plusteam 6 | Bucată | [25 empty] | 12 | [9 empty] | 12
335 | Cartus mecanic din PP-10 1 mcr mașina de termodezinfecție instrumentarului chirurgical Melatherm 10 | Cartus mecanic din PP-10 1 mcr mașina de termodezinfecție instrumentarului chirurgical Melatherm 10 | Bucată | [25 empty] | 10 | [9 empty] | 10
336 | Cartus mecanic din PP-10 1 mcr pentru Autoclav Cliniclav-25 | Cartus mecanic din PP-10 1 mcr pentru Autoclav Cliniclav-25 | Bucată | [25 empty] | 10 | [9 empty] | 10
337 | Cartuș pentru filtre magistrale Cartuș Cu Cărbune Activ K5 20SL Sistema pentru pregătirea apei purificate | Cartuș pentru filtre magistrale Cartuș Cu Cărbune Activ K5 20SL Sistema pentru pregătirea apei purificate | Bucată | [12 empty] | 4 | [22 empty] | 4
338 | Cartuş pentru filtru DP 10 AWD655-8L, AT-OS S.r.l. | Cartuş pentru filtru DP 10 AWD655-8L, AT-OS S.r.l. | Bucată |  |  | 40 | [32 empty] | 40
339 | Catridge pentru imprimantă compatibil cu autoclav BIOBASE BKM-Z24B | Catridge pentru imprimantă compatibil cu autoclav BIOBASE BKM-Z24B | Bucată |  |  |  |  | 1 | [30 empty] | 1
340 | CD-R+plicuri | CD-R+plicuri | Bucată | [26 empty] | 3500 | [8 empty] | 3500
341 | Celulă O2 Wato EX-65 Pro | Celulă O2 Wato EX-65 Pro | Bucată | [12 empty] | 5 | [22 empty] | 5
342 | Centre disc Dialog+ (V5), B.Braun | Centre disc Dialog+ (V5), B.Braun | Bucată | [12 empty] | 12 | [22 empty] | 12
343 | Centre disc Dialog+ (V5), B.Braun | Centre disc Dialog+ (V5), B.Braun | Bucată | [12 empty] | 6 | [22 empty] | 6
344 | Chit de mentenanta Medivators ESC | Chit de mentenanta Medivators ESC | Bucată | [12 empty] | 1 | [22 empty] | 1
345 | Cilindri pneumatici XFM, Italray | Cilindri pneumatici XFM, Italray | Set | [12 empty] | 3 | [22 empty] | 3
346 | Circuit CPAP nazal pentru nou nascuti | Circuit CPAP nazal pentru nou nascuti | Set | [14 empty] | 550 | [20 empty] | 550
347 | Circuit de respiratie OH-70C Medical Technology | circuit de respiratie OH-70C Medical Technology | Bucată | [12 empty] | 5 | [22 empty] | 5
348 | Circuit de unica folosinta H-80A , BMC Medical | Circuit de unica folosinta H-80A , BMC Medical | Bucată | [12 empty] | 10 | [22 empty] | 10
349 | Circuit respirator( contur) pentru adulți, compatibil cu ventilatoarele Mindray SV600 / SV650 | Circuit respirator( contur) pentru adulți, compatibil cu ventilatoarele Mindray SV600 / SV650 | Set | [11 empty] | 70 | [23 empty] | 70
350 | CO2 Main stream adapter Hamilton C6/ Hamilton Medical AG Elveţia | CO2 Main stream adapter Hamilton C6/ Hamilton Medical AG Elveţia | Bucată | [12 empty] | 5 | [22 empty] | 5
351 | Comutator electro-pneumatic COIL pentru Autoclav TBT Plusteam 6 | Comutator electro-pneumatic COIL pentru Autoclav TBT Plusteam 6 | Bucată | [25 empty] | 4 | [9 empty] | 4
352 | conector caciulita Quantum Natus Europe | conector caciulita Quantum Natus Europe | Bucată | [12 empty] | 1 | [22 empty] | 1
353 | Conector manseta NIBP | Conector manseta NIBP | Bucată | [14 empty] | 20 | [20 empty] | 20
354 | Container pentru terapie VAC | Container pentru terapie VAC | Bucată | [20 empty] | 200 | [14 empty] | 200
355 | Cover complete Dialog+ (V5), B.Braun | Cover complete Dialog+ (V5), B.Braun | Bucată | [12 empty] | 2 | [22 empty] | 2
356 | Cutter Neuro Elan 4 ,de tip Aesculap , 2mm | Cutter Neuro Elan 4 ,de tip Aesculap Inc. | Bucată | [12 empty] | 10 | [22 empty] | 10
357 | Cutter Neuro Elan 4 ,de tip Aesculap 3mm | Cutter Neuro Elan 4 ,de tip Aesculap Inc. | Bucată | [12 empty] | 10 | [22 empty] | 10
358 | Cutter spiralat Elan 4 ,de tip Aesculap | Cutter spiralat Elan 4 ,de tip Aesculap Inc. | Bucată | [12 empty] | 10 | [22 empty] | 10
359 | Dedurizator pentru sistemul de osmoză inversă | Dedurizator pentru sistemul de osmoză inversă | Kg |  |  |  |  | 100 | [30 empty] | 100
360 | Dialysis Reference Meters Dialog+ (V5), B.Braun | Dialysis Reference Meters Dialog+ (V5), B.Braun | Bucată | [12 empty] | 1 | [22 empty] | 1
361 | Dispozitiv pentru aspiratie/transfer de solutii perfuzabile | Dispozitiv pentru aspiratie/transfer de solutii perfuzabile | Bucată | [15 empty] | 10 | [19 empty] | 10
362 | Dispozitive de Ablație cu Radiofrecvență | Dispozitive de Ablație cu Radiofrecvență | Bucată | [26 empty] | 8 | [8 empty] | 8
363 | Electrod activ reutilizabil tip billă, 3mm | Electrod activ reutilizabil tip billă, 3mm | Bucată | [15 empty] | 20 | [19 empty] | 20
364 | Electrod activ reutilizabil tip billă, 5mm | Electrod activ reutilizabil tip billă, 5mm | Bucată | [15 empty] | 30 | [19 empty] | 30
365 | Electrod activ reutilizabil tip LLETZ Loop Lățime 10mm | Electrod activ reutilizabil tip LLETZ Loop Lățime 10mm | Bucată | [15 empty] | 20 | [19 empty] | 20
366 | Electrod activ reutilizabil tip LLETZ Loop Lățime 10mm, Înălțime 7 mm | Electrod activ reutilizabil tip LLETZ Loop Lățime 10mm, Înălțime 7 mm | Bucată | [15 empty] | 20 | [19 empty] | 20
367 | Electrod activ reutilizabil tip LLETZ Loop Lățime 15mm | Electrod activ reutilizabil tip LLETZ Loop Lățime 15mm | Bucată | [15 empty] | 20 | [19 empty] | 20
368 | Electrod activ reutilizabil tip LLETZ Loop Lățime 20mm | Electrod activ reutilizabil tip LLETZ Loop Lățime 20mm | Bucată | [15 empty] | 20 | [19 empty] | 20
369 | Electrod activ reutilizabil tip LLETZ Loop Lățime 25mm | Electrod activ reutilizabil tip LLETZ Loop Lățime 25mm | Bucată | [15 empty] | 20 | [19 empty] | 20
370 | Electrod activ reutilizabil tip LLETZ Loop lungime 12 cm lățime 10 mm înălțime 10 mm pentru mîner de electrochirurgie | Electrod activ reutilizabil tip LLETZ Loop lungime 12 cm lățime 10 mm înălțime 10 mm pentru mîner de electrochirurgie | Bucată | [14 empty] | 10 | [20 empty] | 10
371 | Electrod activ reutilizabil tip LLETZ Loop lungime 12 cm lățime 10 mm înălțime 7 mm pentru mîner de electrochirurgie | Electrod activ reutilizabil tip LLETZ Loop lungime 12 cm lățime 10 mm înălțime 7 mm pentru mîner de electrochirurgie | Bucată | [14 empty] | 5 | [20 empty] | 5
372 | Electrod activ reutilizabil tip LLETZ Loop lungime 12 cm lățime 15 mm înălțime 15 mm pentru mîner de electrochirurgie | Electrod activ reutilizabil tip LLETZ Loop lungime 12 cm lățime 15 mm înălțime 15 mm pentru mîner de electrochirurgie | Bucată | [14 empty] | 5 | [20 empty] | 5
373 | Electrod activ reutilizabil tip LLETZ Loop lungime 12 cm lățime 20 mm înălțime 15 mm pentru mîner de electrochirurgie | Electrod activ reutilizabil tip LLETZ Loop lungime 12 cm lățime 20 mm înălțime 15 mm pentru mîner de electrochirurgie | Bucată | [14 empty] | 5 | [20 empty] | 5
374 | Electrod activ reutilizabil tip LLETZ Loop lungime 12 cm lățime 25 mm înălțime 10 mm pentru mîner de electrochirurgie | Electrod activ reutilizabil tip LLETZ Loop lungime 12 cm lățime 25 mm înălțime 10 mm pentru mîner de electrochirurgie | Bucată | [14 empty] | 10 | [20 empty] | 10
375 | Electrod activ, pentru Electrocoagulator MBC-200, Soring | Electrod activ, pentru Electrocoagulator MBC-200, Soring | Bucată | 2 | [34 empty] | 2
376 | Electrod cauciuc electroforez | Electrod cauciuc electroforez | Bucată | [14 empty] | 10 | [20 empty] | 10
377 | Electrod cleste EEG | Electrod cleste EEG | Bucată | [14 empty] | 4 | [20 empty] | 4
378 | Electrod combinat pentru disectie submucoasa endoscopica | Electrod combinat pentru disectie submucoasa endoscopica | Bucată | [26 empty] | 10 | [8 empty] | 10
379 | Electrod de rezectie transuretrala | Electrod de rezectie transuretrala | Bucată | [15 empty] | 24 | [19 empty] | 24
380 | Electrod ECG pediatric | Electrod ECG pediatric | Bucată | [14 empty] | 500 | [20 empty] | 500
381 | Electrod ion-selectiv pentru determinarea fluorului ЭЛИС-131F-K80.7 (cu BNC) И-160М , Belorus | Electrod ion-selectiv pentru determinarea fluorului ЭЛИС-131F-K80.7 (cu BNC) И-160М , Belorus | Bucată | [16 empty] | 1 | [18 empty] | 1
382 | Electrod ion-selectiv pentru determinarea nitraților ЭЛИС-121NO3-K80.7 (cu BNC) И-160М , Belorus | Electrod ion-selectiv pentru determinarea nitraților ЭЛИС-121NO3-K80.7 (cu BNC) И-160М , Belorus | Bucată | [16 empty] | 1 | [18 empty] | 1
383 | Electrod neutru SMT BM M 400 PF,Especialidades Médicas Myr S.L. | Electrod neutru SMT BM M 400 PF,Especialidades Médicas Myr S.L. | Bucată | [12 empty] | 5 | [22 empty] | 5
384 | Electrod neutru , pentru Electrocoagulator MBC-200, Soring | Electrod neutru , pentru Electrocoagulator MBC-200, Soring | Bucată | 2 | [34 empty] | 2
385 | Electrod neutru + cablu de interconexiune ARC-350, Bowa | Electrod neutru + cablu de interconexiune ARC-350, Bowa | Bucată | [12 empty] | 5 | [22 empty] | 5
386 | Electrod neutru cu cablu de interconexiune reutilizabil MCB , LAMIDEY NOURY | Electrod neutru cu cablu de interconexiune reutilizabil MCB , LAMIDEY NOURY | Bucată | [12 empty] | 20 | [22 empty] | 20
387 | Electrod neutru pentru electrochirurgie, adult | Electrod neutru pentru electrochirurgie, adult | Set | [14 empty] | 2100 | [20 empty] | 2100
388 | Electrod neutru pentru electrochirurgie, nou nascut | Electrod neutru pentru electrochirurgie, nou nascut | Set | [14 empty] | 200 | [20 empty] | 200
389 | Electrod neutru pentru electrochirurgie, pediatric | Electrod neutru pentru electrochirurgie, pediatric | Set | [14 empty] | 200 | [20 empty] | 200
390 | Electrod pasiv | Electrod pasiv | Bucată | [26 empty] | 200 | [8 empty] | 200
391 | Electrod pasiv din silicon reutilizabil, adult ARC 400 Bowa | Electrod pasiv din silicon reutilizabil, adult ARC 400 Bowa | Bucată | [15 empty] | 10 | [19 empty] | 10
392 | Electrod pasiv, reutilizabil cu cablu 2,5m, adult /Excell 400 MCDSe | Electrod pasiv, reutilizabil cu cablu 2,5m, adult /Excell 400 MCDSe | Bucată | [15 empty] | 10 | [19 empty] | 10
393 | Electrozi de suprafata pentru stimulare electrica (TOFscan) | Electrozi de suprafata pentru stimulare electrica (TOFscan) | Bucată | [11 empty] | 30 | [23 empty] | 30
394 | Electrozi de unica folosinta, cu conectare directa la cabluri si defibrilator pentru defibrilare si pacing transcutan, compatibile cu Defibrilator Schiller Defigard 5000 | Electrozi de unica folosinta, cu conectare directa la cabluri si defibrilator pentru defibrilare si pacing transcutan, compatibile cu Defibrilator Schiller Defigard 5000 | Bucată | [26 empty] | 110 | [8 empty] | 110
395 | Electrozi EMG, de unică folosință | Electrozi EMG, de unică folosință | Bucată | [15 empty] | 5000 | [19 empty] | 5000
396 | Electrozi pentru electrostimulare 5 x 5 cm, Meissa | Electrozi pentru electrostimulare 5 x 5 cm, Meissa | Bucată | [8 empty] | 100 | [26 empty] | 100
397 | Electrozi pentru electrostimulare 5 x 5 cm, Chattanooga | Electrozi pentru electrostimulare 5 x 5 cm, Chattanooga | Bucată | [8 empty] | 100 | [26 empty] | 100
398 | Element filtrare IMT-POC 8600 med INMATEC GaseTechnologie GmbH & Co.KG Germania | Element filtrare IMT-POC 8600 med INMATEC GaseTechnologie GmbH & Co.KG Germania | Bucată | [12 empty] | 2 | [22 empty] | 2
399 | Element filtrare Generator oxigen "IMT POC 8600 Med, INMATEC", | Element filtrare Generator oxigen "IMT POC 8600 Med, INMATEC", | Bucată | [12 empty] | 2 | [22 empty] | 2
400 | Element filtrare IMT-POC 8500 med INMATEC GaseTechnologie GmbH & Co.KG Germania | Element filtrare IMT-POC 8500 med INMATEC GaseTechnologie GmbH & Co.KG Germania | Bucată | [12 empty] | 2 | [22 empty] | 2
401 | Element filtrare IMT-POC 8500 med INMATEC GaseTechnologie GmbH & Co.KG Germania | Element filtrare IMT-POC 8500 med INMATEC GaseTechnologie GmbH & Co.KG Germania | Bucată | [12 empty] | 2 | [22 empty] | 2
402 | Element filtrare PD/PDP 130+ Compresor "ZT 55, Atlas Copco" | Element filtrare PD/PDP 130+ Compresor "ZT 55, Atlas Copco" | Bucată | [12 empty] | 2 | [22 empty] | 2
403 | Element filtrare QDT 245 GA75VSD + / Atlas Copco International B.V. Belgia | Element filtrare QDT 245 GA75VSD + / Atlas Copco International B.V. Belgia | Bucată | [12 empty] | 2 | [22 empty] | 2
404 | Element filtrare UD 140+ Compresor "ZT 55, Atlas Copco" | Element filtrare UD 140+ Compresor "ZT 55, Atlas Copco" | Bucată | [12 empty] | 2 | [22 empty] | 2
405 | Fabius GS Service Set (3 ani) + instalare | Fabius GS Service Set (3 ani) + instalare | Bucată | [15 empty] | 8 | [19 empty] | 8
406 | Film radiologic 35x43(14x17inch),Konica Minolta SD-S | Film radiologic 35x43(14x17inch),Konica Minolta SD-S | Bucată | [15 empty] | 1500 | [19 empty] | 1500
407 | Film radiologic 25 x 30 cm (10 x 12 inch) compatibil cu DryPro 873 ( G48039 ) | Film radiologic 25 x 30 cm (10 x 12 inch) compatibil cu DryPro 873 ( G48039 ) | Bucată | [7 empty] | 10000 | [27 empty] | 10000
408 | Film radiologic 28 x 35 cm (11 x 14 inch) , Agfa Drystar 5302 | Film radiologic 28 x 35 cm (11 x 14 inch) , Agfa Drystar 5302 | Bucată | [26 empty] | 2000 | [8 empty] | 2000
409 | Film radiologic cu baza albastra 35 x 43 cm (14 x 17 inch), AGFA Drystar 5302 | Film radiologic cu baza albastra 35 x 43 cm (14 x 17 inch), AGFA Drystar 5302 | Bucată | [26 empty] | 2000 | [8 empty] | 2000
410 | Film radiologic cu baza albastra 20 x 25 cm (8 x 10 inch) compatibil cu DryPixPlus | Film radiologic cu baza albastra 20 x 25 cm (8 x 10 inch) compatibil cu DryPixPlus | Bucată | [24 empty] | 5250 | [10 empty] | 5250
411 | Film radiologic cu bază albastră 20x25cm (8x10inch)FujiFilm compatibil cu DRY Pix Lite | Film radiologic cu bază albastră 20x25cm (8x10inch)FujiFilm compatibil cu DRY Pix Lite | Bucată | [34 empty] | 400 | 400
412 | Film radiologic cu baza albastra 35 x 43 (14 x 17 inch) cm compatibil cu DryPixPlus | Film radiologic cu baza albastra 35 x 43 (14 x 17 inch) cm compatibil cu DryPixPlus | Bucată | [24 empty] | 1500 | [10 empty] | 1500
413 | Film radiologic cu bază albastră 35x43cm (14x17inch)FujiFilm compatibil cu DRY Pix Lite | Film radiologic cu bază albastră 35x43cm (14x17inch)FujiFilm compatibil cu DRY Pix Lite | Bucată | [34 empty] | 100 | 100
414 | Film radiologic digital SD-S 35 x 43 cm (14 x 17 inch) | Film radiologic digital SD-S 35 x 43 cm (14 x 17 inch) | Bucată | [24 empty] | 2500 | [10 empty] | 2500
415 | Filter 20" 10 µm RO Medical 350 liter, Nipro | Filter 20" 10 µm RO Medical 350 liter, Nipro | Bucată | [12 empty] | 5 | [22 empty] | 5
416 | Filter 20" 25 µm RO Medical 350 liter, Nipro | Filter 20" 25 µm RO Medical 350 liter, Nipro | Bucată | [12 empty] | 5 | [22 empty] | 5
417 | Filter 20" 5 µm RO Medical 350 liter, Nipro | Filter 20" 5 µm RO Medical 350 liter, Nipro | Bucată | [12 empty] | 5 | [22 empty] | 5
418 | Filter cartrige 20 micron, 10 inch (pack 10 pieces) HemaRO 3000, DWA | Filter cartrige 20 micron, 10 inch (pack 10 pieces) HemaRO 3000, DWA | Bucată | [12 empty] | 1 | [22 empty] | 1
419 | Filter cartrige 25µm for F20 HemaRO 3000, DWA | Filter cartrige 25µm for F20 HemaRO 3000, DWA | Bucată | [12 empty] | 2 | [22 empty] | 2
420 | Filter cartrige 5 micron, 10 inch (pack 10 pieces) HemaRO 3000, DWA | Filter cartrige 5 micron, 10 inch (pack 10 pieces) HemaRO 3000, DWA | Bucată | [12 empty] | 1 | [22 empty] | 1
421 | Filtru aer compresor de aer Monsun 18.5 P, BlitzRotary GmbH | Filtru aer compresor de aer Monsun 18.5 P, BlitzRotary GmbH | Bucată | [12 empty] | 4 | [22 empty] | 4
422 | Filtru aer Prisma VENT50-C | Filtru aer Prisma VENT50-C | Bucată | [12 empty] | 5 | [22 empty] | 5
423 | Filtru antibacterian HOSPIVAC 400, CA-MI | Filtru antibacterian HOSPIVAC 400, CA-MI | Bucată | [11 empty] | 130 | [23 empty] | 130
424 | Filtru antibacterian/antiviral | Filtru antibacterian/antiviral | Bucată | [22 empty] | 800 | [12 empty] | 800
425 | Filtru aspirator endotraheal | Filtru aspirator endotraheal | Bucată | [14 empty] | 245 | [20 empty] | 245
426 | Filtru carbon activ ND 12 | Filtru carbon activ ND 12 | Bucată | [12 empty] | 5 | [22 empty] | 5
427 | Filtru cărbune activ compresor de aer Monsun 18.5 P, BlitzRotary GmbH | Filtru cărbune activ compresor de aer Monsun 18.5 P, BlitzRotary GmbH | Bucată | [12 empty] | 2 | [22 empty] | 2
428 | Filtru de aer Evita V600/ Draeger Medical GmbH Germania | Filtru de aer Evita V600/ Draeger Medical GmbH Germania | Bucată | [12 empty] | 3 | [22 empty] | 3
429 | Filtru de aer compatibil cu autoclav NUVE OT 32VS | Filtru de aer compatibil cu autoclav NUVE OT 32VS | Bucată |  |  |  |  | 2 | [30 empty] | 2
430 | filtru de aer compatibil cu autoclav BIOBASE BKM-K23B | filtru de aer compatibil cu autoclav BIOBASE BKM-K23B | Bucată |  |  |  |  | 2 | [30 empty] | 2
431 | filtru de aer compatibil cu autoclav BIOBASE BKM-Z24B | filtru de aer compatibil cu autoclav BIOBASE BKM-Z24B | Bucată |  |  |  |  | 2 | [30 empty] | 2
432 | Filtru de aer steril (ST6), S1008-E2/ Matachana Group Spania | Filtru de aer steril (ST6), S1008-E2/ Matachana Group Spania | Bucată | [12 empty] | 2 | [22 empty] | 2
433 | Filtru de apa magistrala | Filtru de apa magistrala | Bucată |  |  | 10 | [32 empty] | 10
434 | Filtru de extern pentru aspirator de fum | Filtru de extern pentru aspirator de fum | Bucată | [14 empty] | 160 | [20 empty] | 160
435 | Filtru de oxigen Evita V600/ Draeger Medical GmbH Germania | Filtru de oxigen Evita V600/ Draeger Medical GmbH Germania | Bucată | [12 empty] | 3 | [22 empty] | 3
436 | Filtru de praf Hamilton C1/ Hamilton Medical AG Elveţia | Filtru de praf Hamilton C1/ Hamilton Medical AG Elveţia | Bucată | [12 empty] | 1 | [22 empty] | 1
437 | Filtru de spuma pentru canistra de absorbtie CO2 Wato EX-65 Pro | Filtru de spuma pentru canistra de absorbtie CO2 Wato EX-65 Pro | Bucată | [12 empty] | 200 | [22 empty] | 200
438 | Filtru de ventilare pentru Hyper-medozon comfort, Herrmann Apparatebau GmbH. | Filtru de ventilare pentru Hyper-medozon comfort, Herrmann Apparatebau GmbH. | Bucată |  | 700 | [33 empty] | 700
439 | Filtru dedurizare ND 12 | Filtru dedurizare ND 12 | Bucată | [12 empty] | 5 | [22 empty] | 5
440 | Filtru din oțel inoxidabil 3/4 (ST3) S1008-E2/ Matachana Group Spania | Filtru din oțel inoxidabil 3/4 (ST3) S1008-E2/ Matachana Group Spania | Bucată | [12 empty] | 2 | [22 empty] | 2
441 | Filtru hepa compatibil cu Dispozitiv pentru spalarea si dezinfectarea ustensilelor ADELA-1 Sümer | Filtru hepa compatibil cu Dispozitiv pentru spalarea si dezinfectarea ustensilelor ADELA-1 Sümer | Bucată |  |  |  |  | 1 | [30 empty] | 1
442 | Filtru hepa compatibil cu Dispozitiv pentru spalarea si dezinfectarea ustensilelor AWD655-8L AT-OS | Filtru hepa compatibil cu Dispozitiv pentru spalarea si dezinfectarea ustensilelor AWD655-8L AT-OS | Bucată |  |  |  |  | 4 | [30 empty] | 4
443 | Filtru HEPA Newport e360T, Covidien AG | Filtru HEPA Newport e360T, Covidien AG | Bucată | [12 empty] | 9 | [22 empty] | 9
444 | Filtru Hepa pentru Autoclav TBT Plusteam 6 | Filtru Hepa pentru Autoclav TBT Plusteam 6 | Bucată | [25 empty] | 2 | [9 empty] | 2
445 | Filtru Hepa Sterilmed autoclav | Filtru Hepa Sterilmed autoclav | Bucată | [14 empty] | 4 | [20 empty] | 4
446 | Filtru Hepa Sterilmed mașină de spălat | Filtru Hepa Sterilmed mașină de spălat | Bucată | [14 empty] | 4 | [20 empty] | 4
447 | Filtru pentru sursa de alimentare Evita V600/ Draeger Medical GmbH Germania | Filtru pentru sursa de alimentare Evita V600/ Draeger Medical GmbH Germania | Bucată | [12 empty] | 3 | [22 empty] | 3
448 | Filtru sediment ND 12 | Filtru sediment ND 12 | Bucată | [12 empty] | 5 | [22 empty] | 5
449 | Filtru ulei compresor de aer Monsun 18.5 P, BlitzRotary GmbH | Filtru ulei compresor de aer Monsun 18.5 P, BlitzRotary GmbH | Bucată | [12 empty] | 2 | [22 empty] | 2
450 | Flex cable BeneFusion SP5 | Flex cable BeneFusion SP5 | Bucată | [14 empty] | 15 | [20 empty] | 15
451 | Flow metru | Flow metru | Bucată | [14 empty] | 1 | [20 empty] | 1
452 | Furtun de curgere Sterilmed masina de spalat | Furtun de curgere Sterilmed masina de spalat | Bucată | [14 empty] | 8 | [20 empty] | 8
453 | Furtun de debit Sterilmed masina de spalat | Furtun de debit Sterilmed masina de spalat | Bucată | [14 empty] | 8 | [20 empty] | 8
454 | Furtun din silicon conexiune aspirator RVTM3, TECHNOLOGIE MEDICALE | Furtun din silicon conexiune aspirator RVTM3, TECHNOLOGIE MEDICALE | Metru | [12 empty] | 200 | [22 empty] | 200
455 | Furtun pentru (LT) ETD4 BASIC GA/ Olympus Medical Systems Corp. Japonia | Furtun pentru (LT) ETD4 BASIC GA/ Olympus Medical Systems Corp. Japonia | Bucată | [12 empty] | 2 | [22 empty] | 2
456 | Garnitura autoclav Biobase BKQ-Z100H | Garnitura autoclav Biobase BKQ-Z100H | Bucată | [14 empty] | 2 | [20 empty] | 2
457 | Garnitură compatibil cu autoclav NUVE OT 32VS | Garnitură compatibil cu autoclav NUVE OT 32VS | Bucată |  |  |  |  | 2 | [30 empty] | 2
458 | Garnitură compatibil cu autoclav BIOBASE BKM-K23B | Garnitură compatibil cu autoclav BIOBASE BKM-K23B | Bucată |  |  |  |  | 1 | [30 empty] | 1
459 | Garnitură compatibil cu autoclav BIOBASE BKM-Z24B | Garnitură compatibil cu autoclav BIOBASE BKM-Z24B | Bucată |  |  |  |  | 1 | [30 empty] | 1
460 | Garnitură compatibil cu autoclav BIOBASE BKQ-Z100H | Garnitură compatibil cu autoclav BIOBASE BKQ-Z100H | Bucată |  |  |  |  | 1 | [30 empty] | 1
461 | Garnitură compatibil cu Sterilizator cu aburi SHINVA XG1.UCD-100D | Garnitură compatibil cu Sterilizator cu aburi SHINVA XG1.UCD-100D | Bucată |  |  |  |  | 2 | [30 empty] | 2
462 | Garnitură de ușă din silicon rezistent la caldura S1008-E2/ Matachana Group Spania | Garnitură de ușă din silicon rezistent la caldura S1008-E2/ Matachana Group Spania | Bucată | [12 empty] | 4 | [22 empty] | 4
463 | Garnitură la elementul de încălzire / senzorul de nivel, S1008-E2/ Matachana Group Spania | Garnitură la elementul de încălzire / senzorul de nivel, S1008-E2/ Matachana Group Spania | Bucată | [12 empty] | 8 | [22 empty] | 8
464 | Garnitură pentru generatorul de abur, S1008-E2/ Matachana Group Spania | Garnitură pentru generatorul de abur, S1008-E2/ Matachana Group Spania | Bucată | [12 empty] | 2 | [22 empty] | 2
465 | Garnitură ușă 3870 M, Tuttnauer | Garnitură ușă 3870 M, Tuttnauer | Bucată | [12 empty] | 1 | [22 empty] | 1
466 | Garnitura usa pentru Autoclav TBT Plusteam 6 | Garnitura usa pentru Autoclav TBT Plusteam 6 | Bucată | [25 empty] | 2 | [9 empty] | 2
467 | Garnitura usa Sterilmed autoclav | Garnitura usa Sterilmed autoclav | Bucată | [14 empty] | 8 | [20 empty] | 8
468 | Garnitura usa sterilmed masina de spalat | Garnitura usa sterilmed masina de spalat | Bucată | [14 empty] | 8 | [20 empty] | 8
469 | Gear pump EP Dialog+ (V5), B.Braun | Gear pump EP Dialog+ (V5), B.Braun | Bucată | [12 empty] | 1 | [22 empty] | 1
470 | Gear pump FPA Dialog+ (V5), B.Braun | Gear pump FPA Dialog+ (V5), B.Braun | Bucată | [12 empty] | 1 | [22 empty] | 1
471 | Gear pump FPE Dialog+ (V5), B.Braun | Gear pump FPE Dialog+ (V5), B.Braun | Bucată | [12 empty] | 1 | [22 empty] | 1
472 | Granular active carbon pre-filters OMNIPURE (GAC) Sistema pentru pregătirea apei purificate | Granular active carbon pre-filters OMNIPURE (GAC) Sistema pentru pregătirea apei purificate | Bucată | [12 empty] | 8 | [22 empty] | 8
473 | Hepa filtru Hamilton C1/ Hamilton Medical AG Elveţia | Hepa filtru Hamilton C1/ Hamilton Medical AG Elveţia | Set | [12 empty] | 2 | [22 empty] | 2
474 | Hirtie audiometru Maico | Hirtie audiometru Maico | Bucată | [14 empty] | 4 | [20 empty] | 4
475 | Hirtie ECG 112 mm | Hirtie ECG 112 mm | Bucată | [14 empty] | 5 | [20 empty] | 5
476 | Hirtie ECG 112x 100 mm | Hirtie ECG 112x 100 mm | Bucată | [14 empty] | 20 | [20 empty] | 20
477 | Hirtie ECG 56 mm | Hirtie ECG 56 mm | Bucată | [14 empty] | 150 | [20 empty] | 150
478 | Hîrtie imprimantă | Hîrtie imprimantă | Bucată | [26 empty] | 100 | [8 empty] | 100
479 | Hirtie milimetrica p/u ECG , termosensibila 112mm х25m tip: rola | Hirtie milimetrica p/u ECG , termosensibila 112mm х25m tip: rola | Bucată | [5 empty] | 70 | [29 empty] | 70
480 | Hirtie p/u monitor Nihon Kohden | Hirtie p/u monitor Nihon Kohden | Bucată | [26 empty] | 250 | [8 empty] | 250
481 | Hirtie pentru monitor cardiac fetal Argus AFM 130 x 120x150 foi | Hirtie pentru monitor cardiac fetal Argus AFM 130 x 120x150 foi | Bucată | [27 empty] | 15 | [7 empty] | 15
482 | Hirtie pentru monitor cardiac fetal Comen Star 5000E 112x100x150 foi | Hirtie pentru monitor cardiac fetal Comen Star 5000E 112x100x150 foi | Bucată | [27 empty] | 15 | [7 empty] | 15
483 | Hîrtie pentru sterilizare articolelor medicale cu pasmă, rulou 250mm x 70m | Hîrtie pentru sterilizare articolelor medicale cu pasmă, rulou 250mm x 70m | Bucată | [26 empty] | 130 | [8 empty] | 130
484 | Hîrtie pentru sterilizare articolelor medicale, rulou 450mm x 200m | Hîrtie pentru sterilizare articolelor medicale, rulou 450mm x 200m | Bucată | [24 empty] | 10 | [10 empty] | 10
485 | Hîrtie pentru sterilizare articolelor medicale, rulou 500mm x 200m | Hîrtie pentru sterilizare articolelor medicale, rulou 500mm x 200m | Bucată | [24 empty] | 10 | [10 empty] | 10
486 | Hîrtie termo compatibila cu dispozitivul Siemens Arcadis | Hîrtie termo compatibila cu dispozitivul Siemens Arcadis | Bucată | [26 empty] | 10 | [8 empty] | 10
487 | Hîrtie termo pentru printer autoclav | Hîrtie termo pentru printer autoclav | Bucată | [20 empty] | 30 | [14 empty] | 30
488 | Hirtie termo-chimica, compatibil cu EDAN 47mm x 30m | Hirtie termo-chimica, compatibil cu EDAN 47mm x 30m | Bucată | [26 empty] | 500 | [8 empty] | 500
489 | Hîrtie termosensibila pentru autoclav, rola 58mm x 10 m | Hîrtie termosensibila pentru autoclav, rola 58mm x 10 m | Bucată | [20 empty] | 300 | [14 empty] | 300
490 | Hirtie tocograf Toytu | Hirtie tocograf Toytu | Bucată | [14 empty] | 150 | [20 empty] | 150
491 | Husă sterilă pentru izolarea microscopului în procesul de intervenție neurochirurgicală OPMI PENTERO 800 S | Husă sterilă pentru izolarea microscopului în procesul de intervenție neurochirurgicală OPMI PENTERO 800 S | Bucată | [12 empty] | 150 | [22 empty] | 150
492 | Husă universala de protecție, sterilă, pentru gamma sonda (Cenna-500W) | Husă universala de protecție, sterilă, pentru gamma sonda (Cenna-500W) | Bucată | [15 empty] | 100 | [19 empty] | 100
493 | Imprimanta Biocare | Imprimanta Biocare | Bucată | [14 empty] | 1 | [20 empty] | 1
494 | Injection port for tank HemaRO 3000, DWA | Injection port for tank HemaRO 3000, DWA | Bucată | [12 empty] | 2 | [22 empty] | 2
495 | Instrument electrochirurgical,tip creion, steril | Instrument electrochirurgical,tip creion, steril | Bucată | [34 empty] | 500 | 500
496 | Întrerupător alimentare 3870 M, Tuttnauer | Întrerupător alimentare 3870 M, Tuttnauer | Bucată | [12 empty] | 6 | [22 empty] | 6
497 | Întrerupător ușă 3870 M, Tuttnauer | Întrerupător ușă 3870 M, Tuttnauer | Bucată | [12 empty] | 2 | [22 empty] | 2
498 | Kit de mentenanta 12 luni , compatibil Hyper-medozon comfort , Termen de garanție 12 luni din data instalarii | Kit de mentenanta 12 luni , compatibil Hyper-medozon comfort , Termen de garanție 12 luni din data instalarii | Bucată |  | 1 | [33 empty] | 1
499 | Kit de mentenanta 12 luni , compatibil steelco , Termen de garanție 12 luni din data instalarii | Kit de mentenanta 12 luni , compatibil steelco , Termen de garanție 12 luni din data instalarii | Bucată |  | 1 | [33 empty] | 1
500 | Kit de mentenanta 12 luni , compatibil Vacuklav 23 B+ , Termen de garanție 12 luni din data instalarii | Kit de mentenanta 12 luni , compatibil Vacuklav 23 B+ , Termen de garanție 12 luni din data instalarii | Bucată |  | 3 | [33 empty] | 3
501 | Kit de mentenanta 12 luni , compatibil WD- 8L , Termen de garanție 12 luni din data instalarii | Kit de mentenanta 12 luni , compatibil WD- 8L , Termen de garanție 12 luni din data instalarii | Bucată |  | 1 | [33 empty] | 1
502 | Kit de mentenanta 12 luni , KRONOS S23 , Termen de garanție 12 luni din data instalarii | Kit de mentenanta 12 luni , KRONOS S23 , Termen de garanție 12 luni din data instalarii | Bucată |  | 3 | [33 empty] | 3
503 | Kit de mentenanță anuală Eurosafe60 | Kit de mentenanță anuală Eurosafe60 | Bucată | [16 empty] | 1 | [18 empty] | 1
504 | Kit de mentenanță o dată la 1000 cicluri Eurosafe60 | Kit de mentenanță o dată la 1000 cicluri Eurosafe60 | Bucată | [16 empty] | 1 | [18 empty] | 1
505 | Kit de mentenanță pentru 1 an compatibil cu mașina de anestezie Genesis. | Kit de mentenanță pentru 1 an compatibil cu mașina de anestezie Genesis. | Bucată | [29 empty] | 1 | [5 empty] | 1
506 | Kit de mentenantă pentru 1 an compatibil cu autoclavul BKQ-Z100H Biobase Biodusty (Shandong) Co. Ltd | Kit de mentenantă pentru 1 an compatibil cu autoclavul BKQ-Z100H Biobase Biodusty (Shandong) Co. Ltd | Bucată | [29 empty] | 1 | [5 empty] | 1
507 | Kit de mentenanță pentru 1 an compatibil cu mașina de anestezie Carestaion 650A1 | Kit de mentenanță pentru 1 an compatibil cu mașina de anestezie Carestaion 650A1 | Bucată | [29 empty] | 1 | [5 empty] | 1
508 | Kit de mentenanță pentru 1 an compatibil cu ventilatorul pulmonar SV300 | Kit de mentenanță pentru 1 an compatibil cu ventilatorul pulmonar SV300 | Bucată | [29 empty] | 1 | [5 empty] | 1
509 | Kit de mentenanță pentru 1 an compatibil cu ventilatorul pulmonar SV650 | Kit de mentenanță pentru 1 an compatibil cu ventilatorul pulmonar SV650 | Bucată | [29 empty] | 1 | [5 empty] | 1
510 | Kit de mentenanță pentru 1 an compatibile cu ventilatorul pulmonar Hamilton C1 | Kit de mentenanță pentru 1 an compatibile cu ventilatorul pulmonar Hamilton C1 | Bucată | [29 empty] | 1 | [5 empty] | 1
511 | Kit de mentenanță pentru 1 an compatibile cu ventiloatorul pulmonar Boaray 5000D | Kit de mentenanță pentru 1 an compatibile cu ventiloatorul pulmonar Boaray 5000D | Bucată | [29 empty] | 1 | [5 empty] | 1
512 | Kit de mentenanță pentru 1 an compatibile ventilatorul pulmonar cu MV300 | Kit de mentenanță pentru 1 an compatibile ventilatorul pulmonar cu MV300 | Bucată | [29 empty] | 1 | [5 empty] | 1
513 | Kit de mentenanță pentru 1200 de cicluri RENO-S130D/ RENOSEM Co., Ltd. Korea de Sud | Kit de mentenanță pentru 1200 de cicluri RENO-S130D/ RENOSEM Co., Ltd. Korea de Sud | Set | [12 empty] | 1 | [22 empty] | 1
514 | Kit de mentenanță pentru 2400 de cicluri RENO-S130D/ RENOSEM Co., Ltd. Korea de Sud | Kit de mentenanță pentru 2400 de cicluri RENO-S130D/ RENOSEM Co., Ltd. Korea de Sud | Set | [12 empty] | 1 | [22 empty] | 1
515 | Kit de metenanță turbina (VNT.FLT.45.2) ventilator UVENT-T-S | Kit de metenanță turbina (VNT.FLT.45.2) ventilator UVENT-T-S | Bucată | [20 empty] | 3 | [14 empty] | 3
516 | Kit de nebulizare pneumatic pentru ventilatoarele pulmonare Mindray | Kit de nebulizare pneumatic pentru ventilatoarele pulmonare Mindray | Bucată | [11 empty] | 5 | [23 empty] | 5
517 | Kit mentenanta 3 ani SV650,Mindray | Kit mentenanta 3 ani SV650,Mindray | Bucată | [12 empty] | 62 | [22 empty] | 62
518 | Kit mentenanta 3 ani Wato EX-65 Pro | Kit mentenanta 3 ani Wato EX-65 Pro | Bucată | [12 empty] | 4 | [22 empty] | 4
519 | KIT WEAR DRAIN GA75VSD + / Atlas Copco International B.V. Belgia | KIT WEAR DRAIN GA75VSD + / Atlas Copco International B.V. Belgia | Bucată | [12 empty] | 2 | [22 empty] | 2
520 | Kit-seringi, steril, tip piston Luer-Lock pentru contrast. Compatibil cu Nemoto DUAL SHOT alpha7 | Kit-seringi, steril, tip piston Luer-Lock pentru contrast. Compatibil cu Nemoto DUAL SHOT alpha7 | Set | [24 empty] | 1000 | [10 empty] | 1000
521 | Kit-ul de mentenanta 1 an, SV 650 Mindray + sensor O2 tip galvanic | Kit-ul de mentenanta 1 an, SV 650 Mindray + sensor O2 tip galvanic | Bucată | [11 empty] | 6 | [23 empty] | 6
522 | Kit-ul de mentenanta 1 an, WATO EX-65 PRO Mindray + sensor O2 tip galvanic | Kit-ul de mentenanta 1 an, WATO EX-65 PRO Mindray + sensor O2 tip galvanic | Bucată | [11 empty] | 3 | [23 empty] | 3
523 | Lama pentru dermatom sterile ( Watson- autor) | Lama pentru dermatom sterile ( Watson- autor) | Bucată | [20 empty] | 100 | [14 empty] | 100
524 | Lampă bactericidă 30 W | Lampă bactericidă 30 W | Bucată | [14 empty] | 61 | [20 empty] | 61
525 | Lampă bactericidă ultravioletă 30w BactoSfera / ORBB 30X1 & 30X2 | Lampă bactericidă ultravioletă 30w BactoSfera / ORBB 30X1 & 30X2 | Bucată | [12 empty] | 200 | [22 empty] | 200
526 | Lampă bactericidă UV-C fără ozon, T8, G13, 120 cm | Lampă bactericidă UV-C fără ozon, T8, G13, 120 cm | Bucată | [31 empty] | 5 |  |  |  | 5
527 | Lampă bactericidă UV-C fără ozon, T8, G13, 90 cm | Lampă bactericidă UV-C fără ozon, T8, G13, 90 cm | Bucată | [6 empty] | 30 | [23 empty] | 50 | 40 |  |  |  | 120
528 | Lampa halogen 20 W 6 V | Lampa halogen 20 W 6 V | Bucată |  |  |  |  | 1 | [14 empty] | 20 | [15 empty] | 21
529 | Lampă halogenă p/u microscop 12V 30 W | Lampă halogenă p/u microscop 12V 30 W | Bucată |  |  |  |  | 2 | [30 empty] | 2
530 | Lampa microscop Nikon Alphashot | Lampa microscop Nikon Alphashot | Bucată | [14 empty] | 6 | [20 empty] | 6
531 | Lampă p/u Stat Fax 303 | Lampă p/u Stat Fax 303 | Bucată |  |  |  |  | 1 | [30 empty] | 1
532 | Lampa standard pentru laringoscop compatibilă cu Laringoscopul Riester cu filet, 2,7V | Lampa standard pentru laringoscop compatibilă cu Laringoscopul Riester cu filet, 2,7V | Bucată | [25 empty] | 12 | [9 empty] | 12
533 | Lampa UV DRT 240 (ДРТ 240) | Lampa UV DRT 240 (ДРТ 240) | Bucată |  |  |  |  | 4 | [30 empty] | 4
534 | Lampa UV ETD4 + instalarea ei conform cerințelor producătorului | Lampa UV ETD4 + instalarea ei conform cerințelor producătorului | Bucată | [15 empty] | 10 | [19 empty] | 10
535 | Maintenance Kit 5000h SERVO U/SERVO-i MAQUET SA Germania | Maintenance Kit 5000h SERVO U/SERVO-i MAQUET SA Germania | Bucată | [12 empty] | 5 | [22 empty] | 5
536 | Maintenance kit Dialog+ (V5), B.Braun | Maintenance kit Dialog+ (V5), B.Braun | Bucată | [12 empty] | 4 | [22 empty] | 4
537 | Male connector (blue) with o-rings Dialog+ (V5), B.Braun | Male connector (blue) with o-rings Dialog+ (V5), B.Braun | Bucată | [12 empty] | 2 | [22 empty] | 2
538 | Male connector (red) with o-rings Dialog+ (V5), B.Braun | Male connector (red) with o-rings Dialog+ (V5), B.Braun | Bucată | [12 empty] | 2 | [22 empty] | 2
539 | Manjeta reutilizabila + furtun de conexiune, ATS-101 ,Wanrooe Medical Co., Ltd. | Manjeta reutilizabila + furtun de conexiune, ATS-101 ,Wanrooe Medical Co., Ltd. | Bucată | [12 empty] | 8 | [22 empty] | 8
540 | Manjeta reutilizabila + furtun de conexiune, ATS-101 ,Wanrooe Medical Co., Ltd. | Manjeta reutilizabila + furtun de conexiune, ATS-101 ,Wanrooe Medical Co., Ltd. | Bucată | [12 empty] | 8 | [22 empty] | 8
541 | Manseta 10 - 18 cm | Manseta 10 - 18 cm | Bucată | [14 empty] | 3 | [20 empty] | 3
542 | Manseta 12 - 19 cm | Manseta 12 - 19 cm | Bucată | [14 empty] | 15 | [20 empty] | 15
543 | Manseta 18 - 26 cm | Manseta 18 - 26 cm | Bucată | [14 empty] | 21 | [20 empty] | 21
544 | Manșetă nr.2 de unica utilizare | Manșetă nr.2 de unica utilizare | Bucată | [14 empty] | 120 | [20 empty] | 120
545 | Manseta nr.2 reutilizabila | Manseta nr.2 reutilizabila | Bucată | [14 empty] | 2 | [20 empty] | 2
546 | Manșetă nr.3 de unica utilizare | Manșetă nr.3 de unica utilizare | Bucată | [14 empty] | 170 | [20 empty] | 170
547 | Manseta nr.3 reutilizabila | Manseta nr.3 reutilizabila | Bucată | [14 empty] | 7 | [20 empty] | 7
548 | Manșetă nr.4 de unica utilizare | Manșetă nr.4 de unica utilizare | Bucată | [14 empty] | 130 | [20 empty] | 130
549 | Manseta nr.4 reutilizabila | Manseta nr.4 reutilizabila | Bucată | [14 empty] | 7 | [20 empty] | 7
550 | Manșetă nr.5 de unica utilizare | Manșetă nr.5 de unica utilizare | Bucată | [14 empty] | 50 | [20 empty] | 50
551 | Manseta nr.5 reutilizabila | Manseta nr.5 reutilizabila | Bucată | [14 empty] | 12 | [20 empty] | 12
552 | Manseta pentru tensiometru mecanic 60x 14 cm - | Manseta pentru tensiometru mecanic 60x 14 cm - | Bucată | [28 empty] | 50 | [6 empty] | 50
553 | Manseta pentru tensiometru mecanic 50x 14 cm | Manseta pentru tensiometru mecanic 50x 14 cm | Bucată | [28 empty] | 50 | [6 empty] | 50
554 | Maxi Filter Kit OP-302+, Diasys Osmoseur. | Maxi Filter Kit OP-302+, Diasys Osmoseur. | Bucată | [16 empty] | 4 | [18 empty] | 4
555 | Membrana de osmoza inversa 2500 GPD | Membrana de osmoza inversa 2500 GPD | Bucată | [14 empty] | 2 | [20 empty] | 2
556 | Membrană pentru osmoză inversă 200 G | Membrană pentru osmoză inversă 200 G | Bucată | 4 | [34 empty] | 4
557 | Membrană pentru osmoză inversă 400 G | Membrană pentru osmoză inversă 400 G | Bucată | 4 | [34 empty] | 4
558 | Membrane M4.6-11 for HRO3000 HemaRO 3000, DWA | Membrane M4.6-11 for HRO3000 HemaRO 3000, DWA | Bucată | [12 empty] | 2 | [22 empty] | 2
559 | Microfiltration 0,2 µm RO Medical 350 liter, Nipro | Microfiltration 0,2 µm RO Medical 350 liter, Nipro | Bucată | [12 empty] | 2 | [22 empty] | 2
560 | Motor Biobase BJPX-H80 | Motor Biobase BJPX-H80 | Bucată | [14 empty] | 3 | [20 empty] | 3
561 | Motor Dialog+ (V4), B.Braun | Motor Dialog+ (V4), B.Braun | Bucată | [12 empty] | 2 | [22 empty] | 2
562 | Mustuc p/u depistarea alcolemiei (aparat Drager) | Mustuc p/u depistarea alcolemiei (aparat Drager) | Bucată | [30 empty] | 350 |  |  |  |  | 350
563 | Olive audiometru nou nascuți 3-5mm | Olive audiometru nou nascuți 3-5mm | Set | [14 empty] | 2 | [20 empty] | 2
564 | Olive audiometru nou nascuți 3-5mm | Olive audiometru nou nascuți 3-5mm | Set | [14 empty] | 10 | [20 empty] | 10
565 | O-ring de flux tip 1 ETD4 BASIC GA/ Olympus Medical Systems Corp. Japonia | O-ring de flux tip 1 ETD4 BASIC GA/ Olympus Medical Systems Corp. Japonia | Bucată | [12 empty] | 4 | [22 empty] | 4
566 | O-ring de flux tip 2 ETD4 BASIC GA/ Olympus Medical Systems Corp. Japonia | O-ring de flux tip 2 ETD4 BASIC GA/ Olympus Medical Systems Corp. Japonia | Bucată | [12 empty] | 4 | [22 empty] | 4
567 | O-ring de flux tip 3 ETD4 BASIC GA/ Olympus Medical Systems Corp. Japonia | O-ring de flux tip 3 ETD4 BASIC GA/ Olympus Medical Systems Corp. Japonia | Bucată | [12 empty] | 4 | [22 empty] | 4
568 | O-ringuri pentru (LT) ETD4 BASIC GA/ Olympus Medical Systems Corp. Japonia | O-ringuri pentru (LT) ETD4 BASIC GA/ Olympus Medical Systems Corp. Japonia | Bucată | [12 empty] | 4 | [22 empty] | 4
569 | Ozocherită pentru fizioterapie | Ozocherită pentru fizioterapie | Kg | [17 empty] | 50 | [17 empty] | 50
570 | Pachet de testare | Pachet de testare | Bucată | [33 empty] | 1000 |  | 1000
571 | Parafina pentru fizioterapie | Parafina pentru fizioterapie | Kg | [17 empty] | 50 | [17 empty] | 50
572 | Particles cartridge PURTREX 20 microns 10” height Sistema pentru pregătirea apei purificate | Particles cartridge PURTREX 20 microns 10” height Sistema pentru pregătirea apei purificate | Bucată | [12 empty] | 4 | [22 empty] | 4
573 | Pastă conductivă Ten20 | Pastă conductivă Ten20 | Bucată | [15 empty] | 2 | [19 empty] | 2
574 | Patura de incalzire W-300, Istanbul Medical | Patura de incalzire W-300, Istanbul Medical | Bucată | [12 empty] | 1 | [22 empty] | 1
575 | PE tube 4 x 1 Dialog+ (V5), B.Braun | PE tube 4 x 1 Dialog+ (V5), B.Braun | Bucată | [12 empty] | 4 | [22 empty] | 4
576 | perforator Elan 4 ,de tip Aesculap Inc. | perforator Elan 4 ,de tip Aesculap Inc. | Bucată | [12 empty] | 2 | [22 empty] | 2
577 | perforator Elan 4 ,de tip Aesculap Inc. | perforator Elan 4 ,de tip Aesculap Inc. | Bucată | [12 empty] | 2 | [22 empty] | 2
578 | Perforator reutilizabil adulți Elan 4 ,de tip Aesculap Inc. | Perforator reutilizabil adulți Elan 4 ,de tip Aesculap Inc. | Bucată | [12 empty] | 10 | [22 empty] | 10
579 | Piese Autoclav ADELA 2KK 100 L, Producător Sumer, Turcia | Filtru HEPA pentru Autoclav ADELA 2KK 100 L, Producător Sumer, Turcia | Bucată | 1 | [34 empty] | 1
580 | Piese Autoclav ADELA 2KK 100 L, Producător Sumer, Turcia | Valva de siguranță presiune pentru generatorul de aburi pentru Autoclav ADELA 2KK 100 L, Producător Sumer, Turcia | Bucată | 1 | [34 empty] | 1
581 | Piese Autoclav ADELA 2KK 100 L, Producător Sumer, Turcia | Valva de siguranță presiune pentru camera de sterilizare pentru Autoclav ADELA 2KK 100 L, Producător Sumer, Turcia | Bucată | 1 | [34 empty] | 1
582 | Piese Autoclav ADELA 2KK 100 L, Producător Sumer, Turcia | Valva de siguranță presiune pentru jacket pentru Autoclav ADELA 2KK 100 L, Producător Sumer, Turcia | Bucată | 1 | [34 empty] | 1
583 | Piese Autoclav Plusteam 1S, TBT, Turcia | Filtru HEPA pentru Autoclav Plusteam 1S, TBT, Turcia | Bucată | 1 | [34 empty] | 1
584 | Piese Autoclav Plusteam 1S, TBT, Turcia | Garnitură ușă pentru Autoclav Plusteam 1S, TBT, Turcia | Bucată | 1 | [34 empty] | 1
585 | Piese Stație de purificare a apei APS 60D | Lampa UV Compatibil cu APS 60D. Ambalaj original de la Producator | Bucată |  |  |  | 1 | [31 empty] | 1
586 | Piese Stație de purificare a apei APS 60D | Filtru 5 microni cu carbune Compatibil cu APS 60D | Bucată |  |  |  | 2 | [31 empty] | 2
587 | Piese Stație de purificare a apei APS 60D | Filtru 10 microni Compatibil cu APS 60D | Bucată |  |  |  | 2 | [31 empty] | 2
588 | Piese Stație de purificare a apei APS 60D | Filtru 1 micron Compatibil cu APS 60D | Bucată |  |  |  | 2 | [31 empty] | 2
589 | Piese Stație de purificare a apei APS 60D | Element de osmoza inversa Compatibil cu APS 60D | Bucată |  |  |  | 1 | [31 empty] | 1
590 | Piese Stație de purificare a apei APS 60D | Rasina schimbatoare de ioni 25 litri Compatibil cu APS 60D | Bucată |  |  |  | 1 | [31 empty] | 1
591 | Piese Stație de purificare a apei AQUALINE-6 | LAMPA UV IGPM Compatibil cu Aqualine-6 Ambalaj original de la Producator | Bucată |  |  |  | 1 | [31 empty] | 1
592 | Piese Stație de purificare a apei AQUALINE-6 | Filtru 10 microni Compatibil cu Aqualine-6 | Bucată |  |  |  | 4 | [31 empty] | 4
593 | Piese Stație de purificare a apei AQUALINE-6 | Filtru carbune Compatibil cu Aqualine-6 | Bucată |  |  |  | 6 | [31 empty] | 6
594 | Piese Stație de purificare a apei AQUALINE-6 | Filtru 20 microni Compatibil cu Aqualine-6 | Bucată |  |  |  | 2 | [31 empty] | 2
595 | Piese Stație de purificare a apei AQUALINE-6 | CARTUS REFILABIL RAȘINĂ Compatibil cu Aqualine-6 | Bucată |  |  |  | 1 | [31 empty] | 1
596 | Piese Stație de purificare a apei AQUALINE-6 | MEMBRANA OSMOZA Compatibil cu Aqualine-6 | Bucată |  |  |  | 2 | [31 empty] | 2
597 | Piese Stație de purificare a apei AQUALINE-6 | Pastile de sare pentru dedurizator sac 25 kg | Kg |  |  |  | 100 | [31 empty] | 100
598 | Piezo-element pentru Inhalator cu ultrasunet Vulcan-3, Medpribor, Rusia | Piezo-element pentru Inhalator cu ultrasunet Vulcan-3, Medpribor, Rusia | Bucată | 20 | [34 empty] | 20
599 | Plastic holder, incl. 2 x o-ring 9.25 x 1.78 Dialog+ (V5), B.Braun | Plastic holder, incl. 2 x o-ring 9.25 x 1.78 Dialog+ (V5), B.Braun | Bucată | [12 empty] | 1 | [22 empty] | 1
600 | Pompă de drenaj pentru Mașina pentru dezinfectare instrumente Adela WD-1, 175L, Sumer, Turcia | Pompă de drenaj pentru Mașina pentru dezinfectare instrumente Adela WD-1, 175L, Sumer, Turcia | Bucată | 1 | [34 empty] | 1
601 | Pompa NIBP IntelliVue MX550, Philips | Pompa NIBP IntelliVue MX550, Philips | Bucată | [12 empty] | 2 | [22 empty] | 2
602 | Pompa pentru detergent la mașina de spălare și dezinfecție MAT LD521 XLS Matachana Group Spania | Pompa pentru detergent la mașina de spălare și dezinfecție MAT LD521 XLS Matachana Group Spania | Bucată | [12 empty] | 1 | [22 empty] | 1
603 | Pompa pentru lubricant la mașina de spălare și dezinfecție MAT LD521 XLS Matachana Group Spania | Pompa pentru lubricant la mașina de spălare și dezinfecție MAT LD521 XLS Matachana Group Spania | Bucată | [12 empty] | 1 | [22 empty] | 1
604 | Pompa pentru sistemul pregătirea apei Sistema pentru pregătirea apei purificate | Pompa pentru sistemul pregătirea apei Sistema pentru pregătirea apei purificate | Bucată | [12 empty] | 4 | [22 empty] | 4
605 | Pompă pentru tonometru cu supapă | Pompă pentru tonometru cu supapă | Bucată | [28 empty] | 30 | [6 empty] | 30
606 | Potassium iodide starch paper HemaRO 3000, DWA | Potassium iodide starch paper HemaRO 3000, DWA | Bucată | [12 empty] | 2 | [22 empty] | 2
607 | Prelungitor pentru sistema OZON | Prelungitor pentru sistema OZON | Bucată |  | 700 | [33 empty] | 700
608 | Pressure spring 200 mmHg Dialog+ (V4), B.Braun | Pressure spring 200 mmHg Dialog+ (V4), B.Braun | Bucată | [12 empty] | 5 | [22 empty] | 5
609 | Printer mechanism p-u analizator Biochimic Stat Fax 303 | Printer mechanism p-u analizator Biochimic Stat Fax 303 | Bucată |  |  | 2 | [32 empty] | 2
610 | Printer p/u Stat Fax 303 | Printer p/u Stat Fax 303 | Bucată |  |  |  |  | 1 | [30 empty] | 1
611 | Proba argon/electrod pentru colonoscopie / gastroscopie | Proba argon/electrod pentru colonoscopie / gastroscopie | Bucată | [26 empty] | 4 | [8 empty] | 4
612 | Pulsoximetru SPO2 monitor Nihon Kohden | Pulsoximetru SPO2 monitor Nihon Kohden | Bucată | [31 empty] | 8 |  |  |  | 8
613 | Pump, incl. connectors driving pin and clamp HemaRO 3000, DWA | Pump, incl. connectors driving pin and clamp HemaRO 3000, DWA | Bucată | [12 empty] | 1 | [22 empty] | 1
614 | Rasina Cationica pentru sistem de filtrare a apei | Rasina Cationica pentru sistem de filtrare a apei | Litru | [14 empty] | 50 | [20 empty] | 50
615 | Rășină H6 OP-302+, Diasys Osmoseur. | Rășină H6 OP-302+, Diasys Osmoseur. | Bucată | [16 empty] | 2 | [18 empty] | 2
616 | Reductor Medivators ISA | Reductor Medivators ISA | Bucată | [12 empty] | 1 | [22 empty] | 1
617 | Reductor O2 BO.100.15015, SAN-O-SUB | Reductor O2 BO.100.15015, SAN-O-SUB | Bucată | [12 empty] | 6 | [22 empty] | 6
618 | Reglor de temperatură interior 55 grade compresor de aer Monsun 18.5 P, BlitzRotary GmbH | Reglor de temperatură interior 55 grade compresor de aer Monsun 18.5 P, BlitzRotary GmbH | Bucată | [12 empty] | 3 | [22 empty] | 3
619 | Reverse taper burr Elan 4 ,de tip Aesculap Inc. | Reverse taper burr Elan 4 ,de tip Aesculap Inc. | Bucată | [12 empty] | 10 | [22 empty] | 10
620 | Rezervor 5 L Hospivac | Rezervor 5 L Hospivac | Bucată | [14 empty] | 2 | [20 empty] | 2
621 | Roata pivotantă cu mecanism de frânare centralizat EMERGIUM, OPTIUM MEDIKAL LTD | Roata pivotantă cu mecanism de frânare centralizat EMERGIUM, OPTIUM MEDIKAL LTD | Bucată | [12 empty] | 92 | [22 empty] | 92
622 | RO-Membrane RO Medical 350 liter, Nipro | RO-Membrane RO Medical 350 liter, Nipro | Bucată | [12 empty] | 1 | [22 empty] | 1
623 | rotary knob W15 ,Witleaf | rotary knob W15 ,Witleaf | Bucată | [12 empty] | 1 | [22 empty] | 1
624 | Rulou pungă pentru sterilizarea cu plasma 100mm x 70 | Rulou pungă pentru sterilizarea cu plasma 100mm x 70 | Bucată | [15 empty] | 7 | [19 empty] | 7
625 | Rulou pungă pentru sterilizarea cu plasma 150mm x 70 | Rulou pungă pentru sterilizarea cu plasma 150mm x 70 | Bucată | [15 empty] | 15 | [19 empty] | 15
626 | Rulou pungă pentru sterilizarea cu plasma 200mm x 70 | Rulou pungă pentru sterilizarea cu plasma 200mm x 70 | Bucată | [15 empty] | 25 | [19 empty] | 25
627 | Rulou pungă pentru sterilizarea cu plasma 250mm x 70 | Rulou pungă pentru sterilizarea cu plasma 250mm x 70 | Bucată | [15 empty] | 10 | [19 empty] | 10
628 | SAD version 4 with red detector Dialog+ (V5), B.Braun | SAD version 4 with red detector Dialog+ (V5), B.Braun | Bucată | [12 empty] | 1 | [22 empty] | 1
629 | Sare tabletată pentru filtru cu osmoză | Sare tabletată pentru filtru cu osmoză | Kg |  |  | 100 | [32 empty] | 100
630 | Sare tabletata pentru sistem de dedurificare | Sare tabletata pentru sistem de dedurificare | Bucată | [14 empty] | 40 | [20 empty] | 40
631 | Scrab pentru pregatirea pielii pentru EEG | Scrab pentru pregatirea pielii pentru EEG | Bucată | [15 empty] | 9 | [19 empty] | 9
632 | Seal Dialog+ (V5), B.Braun | Seal Dialog+ (V5), B.Braun | Bucată | [12 empty] | 10 | [22 empty] | 10
633 | Sensor BIS cu patru electrozi, (Covidien) | Sensor BIS cu patru electrozi, (Covidien) | Bucată | [11 empty] | 50 | [23 empty] | 50
634 | Sensor BIS Lowenstein Leon Plus | Sensor BIS Lowenstein Leon Plus | Bucată | [12 empty] | 8 | [22 empty] | 8
635 | Sensor de flu nou nascut GE Carescape R860 | Sensor de flu nou nascut GE Carescape R860 | Bucată | [14 empty] | 9 | [20 empty] | 9
636 | Sensor de flux Drager Babylog VN500 | Sensor de flux Drager Babylog VN500 | Bucată | [14 empty] | 20 | [20 empty] | 20
637 | Sensor de flux Drager Fabius Plus | Sensor de flux Drager Fabius Plus | Bucată | [14 empty] | 10 | [20 empty] | 10
638 | Sensor de flux nou nascut Mindray | Sensor de flux nou nascut Mindray | Bucată | [14 empty] | 60 | [20 empty] | 60
639 | Sensor de flux Trilogy EVO, Philips | Sensor de flux Trilogy EVO, Philips | Bucată | [12 empty] | 9 | [22 empty] | 9
640 | Sensor de nivel pentru rezervor de apă S1008-E2/ Matachana Group Spania | Sensor de nivel pentru rezervor de apă S1008-E2/ Matachana Group Spania | Bucată | [12 empty] | 1 | [22 empty] | 1
641 | Sensor de nivel Sterilmed autoclav | Sensor de nivel Sterilmed autoclav | Bucată | [14 empty] | 4 | [20 empty] | 4
642 | Sensor de oxigen 3E Essential | Sensor de oxigen 3E Essential | Bucată | [14 empty] | 7 | [20 empty] | 7
643 | Sensor de oxigen Drager | Sensor de oxigen Drager | Bucată | [14 empty] | 18 | [20 empty] | 18
644 | Sensor de oxigen Eternity Electronic | Sensor de oxigen Eternity Electronic | Bucată | [14 empty] | 1 | [20 empty] | 1
645 | Sensor de oxigen Hamilton | Sensor de oxigen Hamilton | Bucată | [14 empty] | 3 | [20 empty] | 3
646 | Sensor de oxigen Heinen and Lowenstein | Sensor de oxigen Heinen and Lowenstein | Bucată | [14 empty] | 6 | [20 empty] | 6
647 | Sensor de oxigen Heyer VS500S | Sensor de oxigen Heyer VS500S | Bucată | [14 empty] | 11 | [20 empty] | 11
648 | Sensor de oxigen Mindray SV600 | Sensor de oxigen Mindray SV600 | Bucată | [14 empty] | 20 | [20 empty] | 20
649 | Sensor de oxigen Mindray Wato | Sensor de oxigen Mindray Wato | Bucată | [14 empty] | 1 | [20 empty] | 1
650 | Sensor de oxigen Siare | Sensor de oxigen Siare | Bucată | [14 empty] | 5 | [20 empty] | 5
651 | Sensor de temperatura Philips IntelliVue MX550 | Sensor de temperatura Philips IntelliVue MX550 | Bucată | [12 empty] | 36 | [22 empty] | 36
652 | Sensor de temperatura BeneVision N12 Mindray | Sensor de temperatura BeneVision N12 Mindray | Bucată | [12 empty] | 4 | [22 empty] | 4
653 | Sensor de temperatura Jike SH530 | Sensor de temperatura Jike SH530 | Bucată | [14 empty] | 3 | [20 empty] | 3
654 | Sensor de temperatura MR850 | Sensor de temperatura MR850 | Bucată | [14 empty] | 4 | [20 empty] | 4
655 | Sensor de temperatura Nihon Kohden BSM-6701K | Sensor de temperatura Nihon Kohden BSM-6701K | Bucată | [12 empty] | 4 | [22 empty] | 4
656 | Sensor flux adult (VEN.SEN.01) ventilator UVENT-T-S | Sensor flux adult (VEN.SEN.01) ventilator UVENT-T-S | Bucată | [20 empty] | 3 | [14 empty] | 3
657 | Sensor flux Fabius Plus Draeger | Sensor flux Fabius Plus Draeger | Bucată | [12 empty] | 4 | [22 empty] | 4
658 | Sensor O2 Leon plus Lowenstein | Sensor O2 Leon plus Lowenstein | Bucată | [18 empty] | 2 | [16 empty] | 2
659 | Sensor O2 SV650, SV300 Mindray | Sensor O2 SV650, SV300 Mindray | Bucată | [18 empty] | 25 | [16 empty] | 25
660 | Sensor O2 Trilogy EVO, Philips | Sensor O2 Trilogy EVO, Philips | Bucată | [12 empty] | 9 | [22 empty] | 9
661 | Sensor O2 eVolution 3e Essential | Sensor O2 eVolution 3e Essential | Bucată | [12 empty] | 9 | [22 empty] | 9
662 | Sensor O2 Servo-I | Sensor O2 Servo-I | Bucată | [12 empty] | 6 | [22 empty] | 6
663 | Sensor oxigen SV650,Mindray | Sensor oxigen SV650,Mindray | Bucată | [12 empty] | 62 | [22 empty] | 62
664 | Sensor pentru măsurarea saturației regionale, cerebrale, compatibil cu Monitor INVOS™ 5100C Cerebral Somatic Oximeter | Sensor pentru măsurarea saturației regionale, cerebrale, compatibil cu Monitor INVOS™ 5100C Cerebral Somatic Oximeter | Bucată | [26 empty] | 80 | [8 empty] | 80
665 | Sensor pentru oximetrie cerebrala/somatica INVOS | Sensor pentru oximetrie cerebrala/somatica INVOS | Bucată | [11 empty] | 200 | [23 empty] | 200
666 | Sensor semperatura Bistos BT-770 | Sensor semperatura Bistos BT-770 | Bucată | [12 empty] | 50 | [22 empty] | 50
667 | Sensor semperatura Carescape B450, GE | Sensor semperatura Carescape B450, GE | Bucată | [12 empty] | 30 | [22 empty] | 30
668 | Sensor semperatura LM15 Lowenstein | Sensor semperatura LM15 Lowenstein | Bucată | [12 empty] | 8 | [22 empty] | 8
669 | Sensor SPO2 Philips IntelliVue MX550 | Sensor SPO2 Philips IntelliVue MX550 | Bucată | [12 empty] | 36 | [22 empty] | 36
670 | Sensor SPO2 Nihon Kohden BSM-6701K | Sensor SPO2 Nihon Kohden BSM-6701K | Bucată | [12 empty] | 4 | [22 empty] | 4
671 | Sensor SPO2 BeneVision N12 Mindray | Sensor SPO2 BeneVision N12 Mindray | Bucată | [12 empty] | 4 | [22 empty] | 4
672 | Sensor SpO2 Bistos BT-770 | Sensor SpO2 Bistos BT-770 | Bucată | [14 empty] | 2 | [20 empty] | 2
673 | Sensor SpO2 Bistos BT-770 | Sensor SpO2 Bistos BT-770 | Bucată | [14 empty] | 15 | [20 empty] | 15
674 | Sensor SpO2 Bistos BT-770 | Sensor SpO2 Bistos BT-770 | Bucată | [14 empty] | 4 | [20 empty] | 4
675 | Sensor SPO2 Bistos BT-770 | Sensor SPO2 Bistos BT-770 | Bucată | [12 empty] | 100 | [22 empty] | 100
676 | Sensor SPO2 Carescape B450, GE | Sensor SPO2 Carescape B450, GE | Bucată | [12 empty] | 30 | [22 empty] | 30
677 | Sensor SpO2 Carescape B650 | Sensor SpO2 Carescape B650 | Bucată | [14 empty] | 1 | [20 empty] | 1
678 | Sensor SpO2 Carescape B650 | Sensor SpO2 Carescape B650 | Bucată | [14 empty] | 1 | [20 empty] | 1
679 | Sensor SpO2 Carescape B650 | Sensor SpO2 Carescape B650 | Bucată | [14 empty] | 1 | [20 empty] | 1
680 | Sensor SpO2 Dash 5000 | Sensor SpO2 Dash 5000 | Bucată | [14 empty] | 1 | [20 empty] | 1
681 | Sensor SpO2 Dash 5000 | Sensor SpO2 Dash 5000 | Bucată | [14 empty] | 1 | [20 empty] | 1
682 | Sensor SpO2 Edan | Sensor SpO2 Edan | Bucată | [14 empty] | 1 | [20 empty] | 1
683 | Sensor SPO2 Infinity Vista XL | Sensor SPO2 Infinity Vista XL | Bucată | [12 empty] | 8 | [22 empty] | 8
684 | Sensor SPO2 LM15 Lowenstein | Sensor SPO2 LM15 Lowenstein | Bucată | [12 empty] | 8 | [22 empty] | 8
685 | Sensor SpO2 MEC 2000 | Sensor SpO2 MEC 2000 | Bucată | [14 empty] | 4 | [20 empty] | 4
686 | Sensor SpO2 MEC 2000 | Sensor SpO2 MEC 2000 | Bucată | [14 empty] | 1 | [20 empty] | 1
687 | Sensor SpO2 Nihon Kohden | Sensor SpO2 Nihon Kohden | Bucată | [14 empty] | 10 | [20 empty] | 10
688 | Sensor SpO2 Nihon Kohden | Sensor SpO2 Nihon Kohden | Bucată | [14 empty] | 10 | [20 empty] | 10
689 | Sensor SpO2 Nihon Kohden | Sensor SpO2 Nihon Kohden | Bucată | [14 empty] | 5 | [20 empty] | 5
690 | Sensor SpO2 Philips | Sensor SpO2 Philips | Bucată | [14 empty] | 8 | [20 empty] | 8
691 | Sensor SpO2 tip clește adult reutilizabil integrat compatibil cu monitor Mindray UMEC-12 | Sensor SpO2 tip clește adult reutilizabil integrat compatibil cu monitor Mindray UMEC-12 | Bucată | [25 empty] | 10 | [9 empty] | 10
692 | Sensor SpO2 tip clip | Sensor SpO2 tip clip | Bucată | [11 empty] | 2 | [23 empty] | 2
693 | Sensor SpO2 Trusat | Sensor SpO2 Trusat | Bucată | [14 empty] | 2 | [20 empty] | 2
694 | Sensor temperatura Infinity Vista XL | Sensor temperatura Infinity Vista XL | Bucată | [12 empty] | 8 | [22 empty] | 8
695 | Senzor BIS cu patru electrozi compatibil cu modulul BIS LoC 2 Channel | Senzor BIS cu patru electrozi compatibil cu modulul BIS LoC 2 Channel | Bucată | [15 empty] | 100 | [19 empty] | 100
696 | Senzor de închidere ușă SQ3/SQ4 S1008-E2/ Matachana Group Spania | Senzor de închidere ușă SQ3/SQ4 S1008-E2/ Matachana Group Spania | Bucată | [12 empty] | 2 | [22 empty] | 2
697 | Senzor de oxigen Hamilton C1/ Hamilton Medical AG Elveţia | Senzor de oxigen Hamilton C1/ Hamilton Medical AG Elveţia | Bucată | [12 empty] | 3 | [22 empty] | 3
698 | senzor de presiune compresor de aer Monsun 18.5 P, BlitzRotary GmbH | senzor de presiune compresor de aer Monsun 18.5 P, BlitzRotary GmbH | Bucată | [12 empty] | 2 | [22 empty] | 2
699 | Senzor O2 compatibil cu Drager Fabius Plus XL | Senzor O2 compatibil cu Drager Fabius Plus XL | Bucată | [15 empty] | 15 | [19 empty] | 15
700 | Senzor O2 compatibil cu Monnal T75 | Senzor O2 compatibil cu Monnal T75 | Bucată | [15 empty] | 12 | [19 empty] | 12
701 | senzor O2 Newport e360T, Covidien AG | senzor O2 Newport e360T, Covidien AG | Bucată | [12 empty] | 9 | [22 empty] | 9
702 | Senzor SPO2 W15 ,Witleaf | Senzor SPO2 W15 ,Witleaf | Bucată | [12 empty] | 3 | [22 empty] | 3
703 | Senzor SpO₂ IM60 & 80, Edan | Senzor SpO₂ IM60 & 80, Edan | Bucată | [12 empty] | 10 | [22 empty] | 10
704 | Senzor SpO2 tip adult, Philips | Senzor SpO2 tip adult, Philips | Bucată | [14 empty] | 6 | [20 empty] | 6
705 | Senzor SpO2 tip pediatric, Philips | Senzor SpO2 tip pediatric, Philips | Bucată | [14 empty] | 4 | [20 empty] | 4
706 | Senzor temperatura W15 ,Witleaf | Senzor temperatura W15 ,Witleaf | Bucată | [12 empty] | 3 | [22 empty] | 3
707 | Separator de ulei RT 106/ NOVAIR S.A.S Franţa | Separator de ulei RT 106/ NOVAIR S.A.S Franţa | Bucată | [12 empty] | 4 | [22 empty] | 4
708 | Service kit pentru Unitate de anestezie mobilă Genesis/ HERSILL, S.L. | Service kit pentru Unitate de anestezie mobilă Genesis/ HERSILL, S.L. | Set | [18 empty] | 1 | [16 empty] | 1
709 | Service kit pentru Unitate de anestezie mobilă Leon plus/Lowenstein Medical Technology GmbH | Service kit pentru Unitate de anestezie mobilă Leon plus/Lowenstein Medical Technology GmbH | Set | [18 empty] | 2 | [16 empty] | 2
710 | Service kit pentru Unitate de anestezie mobilă Primus/Draeger Medical GmbH | Service kit pentru Unitate de anestezie mobilă Primus/Draeger Medical GmbH | Set | [18 empty] | 2 | [16 empty] | 2
711 | Service kit pentru Ventilator anestezie Fabius plus/ Draeger Medical GmbH | Service kit pentru Ventilator anestezie Fabius plus/ Draeger Medical GmbH | Set | [18 empty] | 4 | [16 empty] | 4
712 | Service kit pentru Ventilator pentru respiratie artificială Elisa 300/Lowenstein Medical Technology GmbH | Service kit pentru Ventilator pentru respiratie artificială Elisa 300/Lowenstein Medical Technology GmbH | Set | [18 empty] | 10 | [16 empty] | 10
713 | Service kit pentru Ventilator pentru respiratie artificială Elisa 800/Lowenstein Medical Technology GmbH | Service kit pentru Ventilator pentru respiratie artificială Elisa 800/Lowenstein Medical Technology GmbH | Set | [18 empty] | 4 | [16 empty] | 4
714 | Service Kits GA75VSD + / Atlas Copco International B.V. Belgia | Service Kits GA75VSD + / Atlas Copco International B.V. Belgia | Bucată | [12 empty] | 1 | [22 empty] | 1
715 | Service Kits GA75VSD + / Atlas Copco International B.V. Belgia | Service Kits GA75VSD + / Atlas Copco International B.V. Belgia | Bucată | [12 empty] | 1 | [22 empty] | 1
716 | Service Kits ZT 55 / Atlas Copco International B.V. Belgia | Service Kits ZT 55 / Atlas Copco International B.V. Belgia | Bucată | [12 empty] | 1 | [22 empty] | 1
717 | Set seringa 100ml +200ml,Nemoto | Set seringa 100ml +200ml,Nemoto | Bucată | [7 empty] | 360 | [27 empty] | 360
718 | Set conectare endoscop "Fuji" | Set conectare endoscop "Fuji" | Bucată | [26 empty] | 2 | [8 empty] | 2
719 | Set de cartușe pentru sistem cu osmoză inversă AWD655-8L, AT-OS S.r.l. | Set de cartușe pentru sistem cu osmoză inversă AWD655-8L, AT-OS S.r.l. | Set |  |  | 4 | [32 empty] | 4
720 | Set de curățare a apei compatibil cu Ecosoft Cross90 + | Set de curățare a apei compatibil cu Ecosoft Cross90 + | Set |  |  |  |  | 4 | [30 empty] | 4
721 | Set de curățare a apei compatibil cu GheizerLight 8x17+ Osmos RO400GP01 | Set de curățare a apei compatibil cu GheizerLight 8x17+ Osmos RO400GP01 | Set |  |  |  |  | 3 | [30 empty] | 3
722 | Set de huse pentru sonda intracavitară (transesofagiană) | Set de huse pentru sonda intracavitară (transesofagiană) | Bucată | [26 empty] | 300 | [8 empty] | 300
723 | Set electrozi 3-Disc (NCS, PE) | Set electrozi 3-Disc (NCS, PE) | Set | [15 empty] | 5 | [19 empty] | 5
724 | Set electrozi adezivi de suprafata (2+1) | Set electrozi adezivi de suprafata (2+1) | Set | [15 empty] | 5 | [19 empty] | 5
725 | Set electrozi autoadezivi 45x80 cu cablu, MIO-IONOTENS | Set electrozi autoadezivi 45x80 cu cablu, MIO-IONOTENS | Set | [15 empty] | 100 | [19 empty] | 100
726 | Set electrozi autoadezivi 46x47 cu cablu, MIO-IONOTENS | Set electrozi autoadezivi 46x47 cu cablu, MIO-IONOTENS | Set | [15 empty] | 100 | [19 empty] | 100
727 | Set electrozi ECG 4 cleste + 6 pare (adult), reutilizabil | Set electrozi ECG 4 cleste + 6 pare (adult), reutilizabil | Set | [25 empty] | 1 | [9 empty] | 1
728 | Set electrozi ECG 4 cleste + 6 pare (pediatric), reutilizabil ( 007122 ) | Set electrozi ECG 4 cleste + 6 pare (pediatric), reutilizabil ( 007122 ) | Bucată | [6 empty] | 1 | [28 empty] | 1
729 | Set electrozi multifuncționali pentru defibrilare, adulți | Set electrozi multifuncționali pentru defibrilare, adulți | Set | [11 empty] | 20 | [23 empty] | 20
730 | Set pentru inhalații prin nebulizare | Set pentru inhalații prin nebulizare | Set | [13 empty] | 1500 | [21 empty] | 1500
731 | Set Sensor SpO2 reutilizabil + Cablu interconetor, BeneVision seria N 15 Mindray | Set Sensor SpO2 reutilizabil + Cablu interconetor, BeneVision seria N 15 Mindray | Set | [11 empty] | 2 | [23 empty] | 2
732 | Set senzori nivel H/M/L 1 set. pentru Autoclav TBT Plusteam 6 | Set senzori nivel H/M/L 1 set. pentru Autoclav TBT Plusteam 6 | Bucată | [25 empty] | 1 | [9 empty] | 1
733 | Set seringă pentru substanța de contrast, pentru injectomat Med Rad MRXperion | Set seringă pentru substanța de contrast, pentru injectomat Med Rad MRXperion | Set | [15 empty] | 100 | [19 empty] | 100
734 | Set seringă pentru substanța de contrast, pentru injectomat Nemoto Dual Shot alpha7 | Set seringă pentru substanța de contrast, pentru injectomat Nemoto Dual Shot alpha7 | Set | [15 empty] | 100 | [19 empty] | 100
735 | Set Seringi pentru angiografie 200ml+100ml | Set Seringi pentru angiografie 200ml+100ml | Set | [18 empty] | 2500 | [16 empty] | 2500
736 | Set seringi pentru substanta de contrast 100/200ml volum | Set seringi pentru substanta de contrast 100/200ml volum | Bucată | [33 empty] | 600 |  | 600
737 | Seturi de măsurare invazivă a presiunii (IBP), de unică folosință, pentru adulți, cu 2 linii, de tip UTAH | Seturi de măsurare invazivă a presiunii (IBP), de unică folosință, pentru adulți, cu 2 linii, de tip UTAH | Set | [11 empty] | 500 | [23 empty] | 500
738 | Seturi de specule și tubulatură pentru hidrocolonoterapie | Seturi de specule și tubulatură pentru hidrocolonoterapie | Bucată | [34 empty] | 1380 | 1380
739 | Silifos | Silifos | Bucată | [14 empty] | 4 | [20 empty] | 4
740 | Sistem Recipient pentru acumularea eliminărilor biologice | Sistem Recipient pentru acumularea eliminărilor biologice | Bucată | [11 empty] | 30 | [23 empty] | 30
741 | Specul auricular 2 mm reutilizatbil, 10 unitati in set, de tip 10775 Riester | Specul auricular 2 mm reutilizatbil, 10 unitati in set, de tip 10775 Riester | Set |  |  | 50 | [32 empty] | 50
742 | Specul auricular 4 mm reutilizatbil, 10 unitati in set, de tip 10789 Riester | Specul auricular 4 mm reutilizatbil, 10 unitati in set, de tip 10789 Riester | Set |  |  | 50 | [32 empty] | 50
743 | Specul auricular 5 mm reutilizatbil, 10 unitati in set, de tip 10795 Riester | Specul auricular 5 mm reutilizatbil, 10 unitati in set, de tip 10795 Riester | Set |  |  | 30 | [32 empty] | 30
744 | splitter AIER standard DIN 13260-2 Moduflex 2500, Modul technik | splitter AIER standard DIN 13260-2 Moduflex 2500, Modul technik | Bucată | [12 empty] | 15 | [22 empty] | 15
745 | splitter o2 standard DIN 13260-2 Moduflex 2500, Modul technik | splitter o2 standard DIN 13260-2 Moduflex 2500, Modul technik | Bucată | [12 empty] | 15 | [22 empty] | 15
746 | Spray lubrifiant autoclave | Spray lubrifiant autoclave | Bucată | [14 empty] | 60 | [20 empty] | 60
747 | Spray lubrifiant instrumente chirurgicale | Spray lubrifiant instrumente chirurgicale | Bucată | [14 empty] | 6 | [20 empty] | 6
748 | Spray p-u micromotor ( Ulei Lubriol) | Spray p-u micromotor ( Ulei Lubriol) | Bucată | [26 empty] | 50 | [8 empty] | 50
749 | Stație de producerea oxigenului INMATEC POC 8500 MED | Service kit plan B PREV. MAINT. KIT RDX 55-75 VSD+ | Set | [18 empty] | 1 | [16 empty] | 1
750 | Stație de producerea oxigenului INMATEC POC 8500 MED | Ulei 40 l OIL RXD 20L | Bucată | [18 empty] | 2 | [16 empty] | 2
751 | Stație de producerea oxigenului INMATEC POC 8500 MED | Service kit valva drenaj compresor / uscător KIT WEAR DRAIN | Set | [18 empty] | 2 | [16 empty] | 2
752 | Stație de producerea oxigenului INMATEC POC 8500 MED | THERMOSTAT KIT 40 DEGREE C | Set | [18 empty] | 1 | [16 empty] | 1
753 | Stație de producerea oxigenului INMATEC POC 8500 MED | Filtru UD180+ | Bucată | [18 empty] | 1 | [16 empty] | 1
754 | Stație de producerea oxigenului INMATEC POC 8500 MED | Filtru QDT 185 Element kit Atlas Copco compatibil cu QDT 185 | Set | [18 empty] | 1 | [16 empty] | 1
755 | Stație de producerea oxigenului INMATEC POC 8500 MED | Filter IPE123SMA | Bucată | [18 empty] | 1 | [16 empty] | 1
756 | Stație de producerea oxigenului INMATEC POC 8500 MED | Filter IPE123SCA | Bucată | [18 empty] | 1 | [16 empty] | 1
757 | Stație de producerea oxigenului INMATEC POC 8500 MED | Sensor Zircon | Bucată | [18 empty] | 1 | [16 empty] | 1
758 | Stație de producerea oxigenului INMATEC POC 8500 MED | Sinter-bronze filter tube 74/80 x 200 CA 75 | Bucată | [18 empty] | 4 | [16 empty] | 4
759 | Stație de producerea oxigenului INMATEC POC 8500 MED | KIT air filter AIR FILTER KIT | Set | [18 empty] | 1 | [16 empty] | 1
760 | Stație de producerea oxigenului INMATEC POC 8500 MED | Filtru de aer | Bucată | [18 empty] | 1 | [16 empty] | 1
761 | Stație de producerea oxigenului INMATEC POC 8500 MED | Service kit valva drenaj compresor / uscător KIT WEAR DRAIN | Set | [18 empty] | 2 | [16 empty] | 2
762 | Stație de producerea oxigenului INMATEC POC 8500 MED | Filtru UD 180 + | Bucată | [18 empty] | 1 | [16 empty] | 1
763 | Stație de producerea oxigenului INMATEC POC 8500 MED | Filtru QDT 185 | Set | [18 empty] | 1 | [16 empty] | 1
764 | Stație de producerea oxigenului INMATEC POC 8600 MED | Service kit plan B PREV. MAINT. KIT C142 GA75VSD+ | Set | [18 empty] | 1 | [16 empty] | 1
765 | Stație de producerea oxigenului INMATEC POC 8600 MED | Ulei 60 l OIL RXD 20L | Bucată | [18 empty] | 3 | [16 empty] | 3
766 | Stație de producerea oxigenului INMATEC POC 8600 MED | Service kit valva drenaj compresor / uscător KIT WEAR DRAIN | Set | [18 empty] | 2 | [16 empty] | 2
767 | Stație de producerea oxigenului INMATEC POC 8600 MED | THERMOSTAT KIT 40 DEGREE C | Set | [18 empty] | 1 | [16 empty] | 1
768 | Stație de producerea oxigenului INMATEC POC 8600 MED | Filtru UD 310 + | Bucată | [18 empty] | 1 | [16 empty] | 1
769 | Stație de producerea oxigenului INMATEC POC 8600 MED | Filtru QDT 245 Element kit Atlas Copco compatibil cu QDT 245 | Set | [18 empty] | 1 | [16 empty] | 1
770 | Stație de producerea oxigenului INMATEC POC 8600 MED | Filter IPE160SMA | Bucată | [18 empty] | 1 | [16 empty] | 1
771 | Stație de producerea oxigenului INMATEC POC 8600 MED | Filter IPE160SCA | Bucată | [18 empty] | 1 | [16 empty] | 1
772 | Stație de producerea oxigenului INMATEC POC 8600 MED | Sensor Zircon | Bucată | [18 empty] | 1 | [16 empty] | 1
773 | Stație de producerea oxigenului INMATEC POC 8600 MED | Sinter-bronze filter tube 74/80 x 200 CA 75 | Bucată | [18 empty] | 4 | [16 empty] | 4
774 | Stație de producerea oxigenului INMATEC POC 8600 MED | KIT air filter AIR FILTER KIT | Set | [18 empty] | 1 | [16 empty] | 1
775 | Stație de producerea oxigenului INMATEC POC 8600 MED | Filtru de aer | Bucată | [18 empty] | 1 | [16 empty] | 1
776 | Stație de producerea oxigenului INMATEC POC 8600 MED | Service kit valva drenaj compresor / uscător KIT WEAR DRAIN | Set | [18 empty] | 2 | [16 empty] | 2
777 | Stație de producerea oxigenului INMATEC POC 8600 MED | Filtru UD 310 + | Bucată | [18 empty] | 1 | [16 empty] | 1
778 | Stație de producerea oxigenului INMATEC POC 8600 MED | Filtru QDT 245 Element kit Atlas Copco compatibil cu QDT 245 | Set | [18 empty] | 1 | [16 empty] | 1
779 | Suction nipple with o-rings 9.3 x 2.4 Dialog+ (V5), B.Braun | Suction nipple with o-rings 9.3 x 2.4 Dialog+ (V5), B.Braun | Bucată | [12 empty] | 4 | [22 empty] | 4
780 | Supapă de retur (VR3, VR8), S1008-E2/ Matachana Group Spania | Supapă de retur (VR3, VR8), S1008-E2/ Matachana Group Spania | Bucată | [12 empty] | 4 | [22 empty] | 4
781 | Supapă de retur cu filtru din oțel inoxidabil (VR9) S1008-E2/ Matachana Group Spania | Supapă de retur cu filtru din oțel inoxidabil (VR9) S1008-E2/ Matachana Group Spania | Bucată | [12 empty] | 2 | [22 empty] | 2
782 | Supapă electropneumatică 3/2 M7 S1008-E2/ Matachana Group Spania | Supapă electropneumatică 3/2 M7 S1008-E2/ Matachana Group Spania | Bucată | [12 empty] | 8 | [22 empty] | 8
783 | Supapă electropneumatică 5/3 (YV31) p/u S1008-E2/ Matachana Group Spania | Supapă electropneumatică 5/3 (YV31) p/u S1008-E2/ Matachana Group Spania | Bucată | [12 empty] | 1 | [22 empty] | 1
784 | Supapă pneumatică NC (NV1) S1008-E2/ Matachana Group Spania | Supapă pneumatică NC (NV1) S1008-E2/ Matachana Group Spania | Bucată | [12 empty] | 2 | [22 empty] | 2
785 | Supapă pneumatică NC (NV15) S1008-E2/ Matachana Group Spania | Supapă pneumatică NC (NV15) S1008-E2/ Matachana Group Spania | Bucată | [12 empty] | 2 | [22 empty] | 2
786 | Supapă pneumatică NC (NV5) S1008-E2/ Matachana Group Spania | Supapă pneumatică NC (NV5) S1008-E2/ Matachana Group Spania | Bucată | [12 empty] | 2 | [22 empty] | 2
787 | Supapă pneumatică NC (NV9) S1008-E2/ Matachana Group Spania | Supapă pneumatică NC (NV9) S1008-E2/ Matachana Group Spania | Bucată | [12 empty] | 2 | [22 empty] | 2
788 | Sursa de lumina OPMI PENTERO 800 | Sursa de lumina OPMI PENTERO 800 | Bucată | [12 empty] | 1 | [22 empty] | 1
789 | Test Biotest | Test Biotest | Test | [15 empty] | 400 | [19 empty] | 400
790 | Test Bowie - Dik | Test Bowie - Dik | Test | [15 empty] | 300 | [19 empty] | 300
791 | Test indicator 55℃ ( externe) | Test indicator 55℃ ( externe) | Test | [15 empty] | 10000 | [19 empty] | 10000
792 | Test Bowie & Dick | Test Bowie & Dick | Bucată | [15 empty] | 250 | [19 empty] | 250
793 | Test indicator chimic plasma | Test indicator chimic plasma | Bucată | [15 empty] | 1250 | [19 empty] | 1250
794 | Teste tip Bowie -Dick pentru autoclav | Teste tip Bowie -Dick pentru autoclav | Set | [20 empty] | 1100 | [14 empty] | 1100
795 | Test-indicator sterilizare 134°/ 10 min Universal și Registru Test-indicator sterilizare 134°/ 5 min | Test-indicator sterilizare 134°/ 10 min Extern | Test | [9 empty] | 14000 | [25 empty] | 14000
796 | Test-indicator sterilizare 134°/ 10 min Universal și Registru Test-indicator sterilizare 134°/ 5 min Universal | Registru Test-indicator sterilizare 134°/ 10 min, REGISTRU | Bucată | [9 empty] | 14 | [25 empty] | 14
797 | touch screen W15 ,Witleaf | touch screen W15 ,Witleaf | Bucată | [12 empty] | 1 | [22 empty] | 1
798 | Tub audiometru | Tub audiometru | Set | [14 empty] | 10 | [20 empty] | 10
799 | Tub de extensie cu conector tip Yde înaltă presiune pentru furnizarea substanței de contrast. | Tub de extensie cu conector tip Yde înaltă presiune pentru furnizarea substanței de contrast. | Bucată | [25 empty] | 200 | [9 empty] | 200
800 | Tub NIBP BeneVision N12 Mindray | Tub NIBP BeneVision N12 Mindray | Bucată | [12 empty] | 4 | [22 empty] | 4
801 | Tub NIBP Bistos BT-770 | Tub NIBP Bistos BT-770 | Bucată | [12 empty] | 50 | [22 empty] | 50
802 | Tub NIBP Carescape B450, GE | Tub NIBP Carescape B450, GE | Bucată | [12 empty] | 30 | [22 empty] | 30
803 | Tub NIBP LM15 Lowenstein | Tub NIBP LM15 Lowenstein | Bucată | [12 empty] | 8 | [22 empty] | 8
804 | Tub pentru NIBP Philips IntelliVue MX550 | Tub pentru NIBP Philips IntelliVue MX550 | Bucată | [12 empty] | 36 | [22 empty] | 36
805 | Tub pentru pompa peristaltică pentru Mașina pentru dezinfectare instrumente Adela WD-1, 175L, Sumer, Turcia | Tub pentru pompa peristaltică pentru Mașina pentru dezinfectare instrumente Adela WD-1, 175L, Sumer, Turcia | Bucată | 4 | [34 empty] | 4
806 | Tuburi conectoare pentru set seringa, injectomat | Tuburi conectoare pentru set seringa, injectomat | Set | [15 empty] | 500 | [19 empty] | 500
807 | Tuburi conectoare pentru set seringa, injectomat | Tuburi conectoare pentru set seringa, injectomat | Set | [15 empty] | 300 | [19 empty] | 300
808 | turbina reutilizabila Spirobank G, MIR | turbina reutilizabila Spirobank G, MIR | Bucată | [12 empty] | 1 | [22 empty] | 1
809 | Ulei GA75VSD + / Atlas Copco International B.V. Belgia | Ulei GA75VSD + / Atlas Copco International B.V. Belgia | Bucată | [12 empty] | 4 | [22 empty] | 4
810 | Ulei p/u compresor Teresso 46 compresor de aer Monsun 18.5 P, BlitzRotary GmbH | Ulei p/u compresor Teresso 46 compresor de aer Monsun 18.5 P, BlitzRotary GmbH | Bucată | [12 empty] | 2 | [22 empty] | 2
811 | Ulei ZT 55 / Atlas Copco International B.V. Belgia | Ulei ZT 55 / Atlas Copco International B.V. Belgia | Bucată | [12 empty] | 2 | [22 empty] | 2
812 | Unguent garnitura pentru Autoclav TBT Plusteam 6 | Unguent garnitura pentru Autoclav TBT Plusteam 6 | Bucată | [25 empty] | 4 | [9 empty] | 4
813 | Unguent garniture spray pentru Autoclav TBT Plusteam 6 | Unguent garniture spray pentru Autoclav TBT Plusteam 6 | Bucată | [25 empty] | 4 | [9 empty] | 4
814 | Valva de expir Hamilton C1 | Valva de expir Hamilton C1 | Bucată | [14 empty] | 1 | [20 empty] | 1
815 | Valva electromagnetică pentru apă (simplu) S1008-E2/ Matachana Group Spania | Valva electromagnetică pentru apă (simplu) S1008-E2/ Matachana Group Spania | Bucată | [12 empty] | 2 | [22 empty] | 2
816 | Valva expir. PEEP (VNT.ACS.28)ventilator UVENT-T-S | Valva expir. PEEP (VNT.ACS.28)ventilator UVENT-T-S | Bucată | [20 empty] | 3 | [14 empty] | 3
817 | Ventilator 24V pentru cutie electrică, S1008-E2/ Matachana Group Spania | Ventilator 24V pentru cutie electrică, S1008-E2/ Matachana Group Spania | Bucată | [12 empty] | 2 | [22 empty] | 2
818 | Water hardness test kit HemaRO 3000, DWA | Water hardness test kit HemaRO 3000, DWA | Bucată | [12 empty] | 1 | [22 empty] | 1