## specificatia de pret
Specificaţii de preț
[Acest tabel va fi completat de către ofertant în coloanele 5,6,7,8 și 11 la necesitate, iar de către autoritatea contractantă – în coloanele 1,2,3,4,9,10]
Numărul procedurii de achiziție: ocds-b3wdp1-MD-1746175546550
Obiectul achiziției: Materiale și semifabricate pentru protezare
LOTUL I Semifabricate pentru proteze membre inferioare
Nr. ord. | Cod CPV | Denumirea bunurilor/serviciilor | Unitatea de măsură | Canti-tatea | Preţ unitar (fără TVA) | Preţ unitar (cu TVA) | Suma fără TVA | Suma cu TVA | Termenul de livrare/prestare | Clasificație bugetară (IBAN) | Discount
%
1 | 33183000-6 | Adaptor dublu glisant | buc | 2 |  |  |  |  | livrarea în perioada decembrie 2025-martie 2026, în termen de 15 zile de la solicitare
2 | 33183000-6 | Adaptor dublu glisant | buc | 4 |  |  |  |  | livrarea în perioada decembrie 2025-martie 2026, în termen de 15 zile de la solicitare
3 | 33183000-6 | Adaptor pentru tub de blocare | buc | 600 |  |  |  |  | livrarea în perioada decembrie 2025-martie 2026, în termen de 15 zile de la solicitare
4 | 33183000-6 | Adaptor dublu 35 mm | buc | 5 |  |  |  |  | livrarea în perioada decembrie 2025-martie 2026, în termen de 15 zile de la solicitare
5 | 33183000-6 | Adaptor dublu 90 mm | buc | 3 |  |  |  |  | livrarea în perioada decembrie 2025-martie 2026, în termen de 15 zile de la solicitare
6 | 33183000-6 | Adaptor dublu 60 mm | buc | 2 |  |  |  |  | livrarea în perioada decembrie 2025-martie 2026, în termen de 15 zile de la solicitare
7 | 33183000-6 | Adaptor dublu 45 mm | buc | 2 |  |  |  |  | livrarea în perioada decembrie 2025-martie 2026, în termen de 15 zile de la solicitare
8 | 33183000-6 | Ciorap cosmetic cu călcîi tricotat 50сm | buc | 600 |  |  |  |  | livrarea în perioada decembrie 2025-martie 2026, în termen de 15 zile de la solicitare
9 | 33183000-6 | Ciorap cosmetic cu călcîi tricotat 70сm | buc | 300 |  |  |  |  | livrarea în perioada decembrie 2025-martie 2026, în termen de 15 zile de la solicitare
10 | 33183000-6 | Liner Trans Tibial cu lacăt | buc | 20 |  |  |  |  | livrarea în perioada decembrie 2025-martie 2026, în termen de 15 zile de la solicitare
11 | 33183000-6 | Liner Trans Tibial cu lacăt | buc | 24 |  |  |  |  | livrarea în perioada decembrie 2025-martie 2026, în termen de 15 zile de la solicitare
12 | 33183000-6 | Liner Trans Tibial cu lacăt | buc | 10 |  |  |  |  | livrarea în perioada decembrie 2025-martie 2026, în termen de 15 zile de la solicitare
13 | 33183000-6 | Liner Trans Tibial cu lacăt | buc | 10 |  |  |  |  | livrarea în perioada decembrie 2025-martie 2026, în termen de 15 zile de la solicitare
14 | 33183000-6 | Liner Trans Tibial cu lacăt | buc | 12 |  |  |  |  | livrarea în perioada decembrie 2025-martie 2026, în termen de 15 zile de la solicitare
15 | 33183000-6 | Liner Trans Tibial cu lacăt | buc | 6 |  |  |  |  | livrarea în perioada decembrie 2025-martie 2026, în termen de 15 zile de la solicitare
16 | 33183000-6 | Liner Trans Tibial cu lacăt | buc | 8 |  |  |  |  | livrarea în perioada decembrie 2025-martie 2026, în termen de 15 zile de la solicitare
17 | 33183000-6 | Liner Trans Femural cu lacăt | buc | 6 |  |  |  |  | livrarea în perioada decembrie 2025-martie 2026, în termen de 15 zile de la solicitare
18 | 33183000-6 | Liner Trans Femural cu lacăt | buc | 10 |  |  |  |  | livrarea în perioada decembrie 2025-martie 2026, în termen de 15 zile de la solicitare
19 | 33183000-6 | Liner Trans Femural cu lacăt | buc | 5 |  |  |  |  | livrarea în perioada decembrie 2025-martie 2026, în termen de 15 zile de la solicitare
20 | 33183000-6 | Liner Trans Femural cu lacăt | buc | 5 |  |  |  |  | livrarea în perioada decembrie 2025-martie 2026, în termen de 15 zile de la solicitare
21 | 33183000-6 | Adaptor tub pentru protezele membelor inferioare (gambă) | buc | 200 |  |  |  |  | livrarea în perioada decembrie 2025-martie 2026, în termen de 15 zile de la solicitare
22 | 33183000-6 | Adaptor tub pentru protezele membelor inferioare (gambă+coapsă) | buc | 200 |  |  |  |  | livrarea în perioada decembrie 2025-martie 2026, în termen de 15 zile de la solicitare
23 | 33183000-6 | Articulație de genunchi cu lacăt | buc | 120 |  |  |  |  | livrarea în perioada decembrie 2025-martie 2026, în termen de 15 zile de la solicitare
24 | 33183000-6 | Articulație de genunchi fără auto blocare bont lung | buc | 30 |  |  |  |  | livrarea în perioada decembrie 2025-martie 2026, în termen de 15 zile de la solicitare
25 | 33183000-6 | Ancoră de laminare cu trei brațe | buc | 200 |  |  |  |  | livrarea în perioada decembrie 2025-martie 2026, în termen de 15 zile de la solicitare
26 | 33183000-6 | Ancoră de laminare cu trei brațe cu miez de ajustare, rotativ | buc | 15 |  |  |  |  | livrarea în perioada decembrie 2025-martie 2026, în termen de 15 zile de la solicitare
27 | 33183000-6 | Ancoră de laminare cu trei brațe, rotativă | buc | 165 |  |  |  |  | livrarea în perioada decembrie 2025-martie 2026, în termen de 15 zile de la solicitare
28 | 33183000-6 | Picior protetic uniaxial din carbon 24253 | buc | 10 |  |  |  |  | livrarea în perioada decembrie 2025-martie 2026, în termen de 15 zile de la solicitare
29 | 33183000-6 | Înveliș picior protetic carbon 25L | buc | 3 |  |  |  |  | livrarea în perioada decembrie 2025-martie 2026, în termen de 15 zile de la solicitare
30 | 33183000-6 | Înveliș picior protetic carbon 26L | buc | 4 |  |  |  |  | livrarea în perioada decembrie 2025-martie 2026, în termen de 15 zile de la solicitare
31 | 33183000-6 | Înveliș picior protetic carbon 26R | buc | 5 |  |  |  |  | livrarea în perioada decembrie 2025-martie 2026, în termen de 15 zile de la solicitare
32 | 33183000-6 | Înveliș picior protetic carbon 27L | buc | 7 |  |  |  |  | livrarea în perioada decembrie 2025-martie 2026, în termen de 15 zile de la solicitare
33 | 33183000-6 | Înveliș picior protetic carbon 27R | buc | 3 |  |  |  |  | livrarea în perioada decembrie 2025-martie 2026, în termen de 15 zile de la solicitare
34 | 33183000-6 | Înveliș picior protetic carbon 28R | buc | 3 |  |  |  |  | livrarea în perioada decembrie 2025-martie 2026, în termen de 15 zile de la solicitare
35 | 33183000-6 | Înveliș picior protetic carbon 24R | buc | 3 |  |  |  |  | livrarea în perioada decembrie 2025-martie 2026, în termen de 15 zile de la solicitare
36 | 33183000-6 | Picior protetic uniaxial 23L | buc | 3 |  |  |  |  | livrarea în perioada decembrie 2025-martie 2026, în termen de 15 zile de la solicitare
37 | 33183000-6 | Picior protetic uniaxial 23R | buc | 3 |  |  |  |  | livrarea în perioada decembrie 2025-martie 2026, în termen de 15 zile de la solicitare
38 | 33183000-6 | Picior protetic uniaxial 24L | buc | 6 |  |  |  |  | livrarea în perioada decembrie 2025-martie 2026, în termen de 15 zile de la solicitare
39 | 33183000-6 | Picior protetic uniaxial 24R | buc | 4 |  |  |  |  | livrarea în perioada decembrie 2025-martie 2026, în termen de 15 zile de la solicitare
40 | 33183000-6 | Picior protetic uniaxial 25R | buc | 25 |  |  |  |  | livrarea în perioada decembrie 2025-martie 2026, în termen de 15 zile de la solicitare
41 | 33183000-6 | Picior protetic uniaxial 26L | buc | 25 |  |  |  |  | livrarea în perioada decembrie 2025-martie 2026, în termen de 15 zile de la solicitare
42 | 33183000-6 | Picior protetic uniaxial 26R | buc | 25 |  |  |  |  | livrarea în perioada decembrie 2025-martie 2026, în termen de 15 zile de la solicitare
43 | 33183000-6 | Picior protetic uniaxial 27L | buc | 20 |  |  |  |  | livrarea în perioada decembrie 2025-martie 2026, în termen de 15 zile de la solicitare
44 | 33183000-6 | Picior protetic uniaxial 27R | buc | 20 |  |  |  |  | livrarea în perioada decembrie 2025-martie 2026, în termen de 15 zile de la solicitare
45 | 33183000-6 | Picior protetic uniaxial 28L | buc | 20 |  |  |  |  | livrarea în perioada decembrie 2025-martie 2026, în termen de 15 zile de la solicitare
46 | 33183000-6 | Picior protetic uniaxial 28R | buc | 20 |  |  |  |  | livrarea în perioada decembrie 2025-martie 2026, în termen de 15 zile de la solicitare
47 | 33183000-6 | Picior protetic uniaxial 23L | buc | 2 |  |  |  |  | livrarea în perioada decembrie 2025-martie 2026, în termen de 15 zile de la solicitare
48 | 33183000-6 | Picior protetic uniaxial 23R | buc | 1 |  |  |  |  | livrarea în perioada decembrie 2025-martie 2026, în termen de 15 zile de la solicitare
49 | 33183000-6 | Picior protetic uniaxial 24L | buc | 4 |  |  |  |  | livrarea în perioada decembrie 2025-martie 2026, în termen de 15 zile de la solicitare
50 | 33183000-6 | Picior protetic uniaxial 24R | buc | 2 |  |  |  |  | livrarea în perioada decembrie 2025-martie 2026, în termen de 15 zile de la solicitare
51 | 33183000-6 | Picior protetic uniaxial 25L | buc | 9 |  |  |  |  | livrarea în perioada decembrie 2025-martie 2026, în termen de 15 zile de la solicitare
52 | 33183000-6 | Picior protetic uniaxial 25R | buc | 9 |  |  |  |  | livrarea în perioada decembrie 2025-martie 2026, în termen de 15 zile de la solicitare
53 | 33183000-6 | Picior protetic uniaxial 26L | buc | 10 |  |  |  |  | livrarea în perioada decembrie 2025-martie 2026, în termen de 15 zile de la solicitare
54 | 33183000-6 | Picior protetic uniaxial 26R | buc | 10 |  |  |  |  | livrarea în perioada decembrie 2025-martie 2026, în termen de 15 zile de la solicitare
55 | 33183000-6 | Picior protetic uniaxial 27L | buc | 5 |  |  |  |  | livrarea în perioada decembrie 2025-martie 2026, în termen de 15 zile de la solicitare
56 | 33183000-6 | Picior protetic uniaxial 27R | buc | 5 |  |  |  |  | livrarea în perioada decembrie 2025-martie 2026, în termen de 15 zile de la solicitare
57 | 33183000-6 | Picior protetic uniaxial 28L | buc | 3 |  |  |  |  | livrarea în perioada decembrie 2025-martie 2026, în termen de 15 zile de la solicitare
58 | 33183000-6 | Picior protetic uniaxial 28R | buc | 3 |  |  |  |  | livrarea în perioada decembrie 2025-martie 2026, în termen de 15 zile de la solicitare
59 | 33183000-6 | Picior protetic uniaxial 29L | buc | 1 |  |  |  |  | livrarea în perioada decembrie 2025-martie 2026, în termen de 15 zile de la solicitare
60 | 33183000-6 | Picior protetic uniaxial 29R | buc | 1 |  |  |  |  | livrarea în perioada decembrie 2025-martie 2026, în termen de 15 zile de la solicitare
61 | 33183000-6 | 105H șaibă | buc | 4000 |  |  |  |  | livrarea în perioada decembrie 2025-martie 2026, în termen de 15 zile de la solicitare
62 | 33183000-6 | Atele cu articulație în genunchi pentru protezele din piele și a aparatelor membrelor inferioare (ansamblu) | c-t | 20 |  |  |  |  | livrarea în perioada decembrie 2025-martie 2026, în termen de 15 zile de la solicitare
63 | 33183000-6 | Atele cu articulație în genunchi pentru protezele din piele și a aparatelor membrelor inferioare (ansamblu) copii | c-t | 5 |  |  |  |  | livrarea în perioada decembrie 2025-martie 2026, în termen de 15 zile de la solicitare
64 | 33183000-6 | Atele pentru fix aparate | c-t | 3 |  |  |  |  | livrarea în perioada decembrie 2025-martie 2026, în termen de 15 zile de la solicitare
65 | 33183000-6 | Tub tricotat din poliester diamentrul 8 cm | kg | 10 |  |  |  |  | livrarea în perioada decembrie 2025-martie 2026, în termen de 15 zile de la solicitare
66 | 33183000-6 | Tub tricotat din poliester diamentrul 10 cm | kg | 65 |  |  |  |  | livrarea în perioada decembrie 2025-martie 2026, în termen de 15 zile de la solicitare
67 | 33183000-6 | Tub tricotat din poliester diamentrul 12 cm | kg | 40 |  |  |  |  | livrarea în perioada decembrie 2025-martie 2026, în termen de 15 zile de la solicitare
68 | 33183000-6 | Tub tricotat din poliester diamentrul 15 cm | kg | 38 |  |  |  |  | livrarea în perioada decembrie 2025-martie 2026, în termen de 15 zile de la solicitare
69 | 33183000-6 | Tub tricotat din poliester diamentrul 200 cm | kg | 4 |  |  |  |  | livrarea în perioada decembrie 2025-martie 2026, în termen de 15 zile de la solicitare
70 | 33183000-6 | Manșon PVA 8′′ | pac/20buc | 5 |  |  |  |  | livrarea în perioada decembrie 2025-martie 2026, în termen de 15 zile de la solicitare
71 | 33183000-6 | Manșon PVA 10′′ | pac/20buc | 40 |  |  |  |  | livrarea în perioada decembrie 2025-martie 2026, în termen de 15 zile de la solicitare
72 | 33183000-6 | Manșon PVA 12′′ | pac/20buc | 15 |  |  |  |  | livrarea în perioada decembrie 2025-martie 2026, în termen de 15 zile de la solicitare
73 | 33183000-6 | Manșon PVA 14′′ | pac/20buc | 10 |  |  |  |  | livrarea în perioada decembrie 2025-martie 2026, în termen de 15 zile de la solicitare
74 | 33183000-6 | Scripete pentru centură | buc | 200 |  |  |  |  | livrarea în perioada decembrie 2025-martie 2026, în termen de 15 zile de la solicitare
75 | 33183000-6 | Portcataramă | buc | 2500 |  |  |  |  | livrarea în perioada decembrie 2025-martie 2026, în termen de 15 zile de la solicitare
76 | 33183000-6 | Semifabr. p-u manșon de probă grosimea 15 mm | buc | 25 |  |  |  |  | livrarea în perioada decembrie 2025-martie 2026, în termen de 15 zile de la solicitare
77 | 33183000-6 | Material spumos pentru cupa interioară | m² | 12 |  |  |  |  | livrarea în perioada decembrie 2025-martie 2026, în termen de 15 zile de la solicitare
78 | 33183000-6 | Centură pentru fixare | buc | 100 |  |  |  |  | livrarea în perioada decembrie 2025-martie 2026, în termen de 15 zile de la solicitare
79 | 33183000-6 | Centură pentru proteză de braț (prefabricată) | buc | 4 |  |  |  |  | livrarea în perioada decembrie 2025-martie 2026, în termen de 15 zile de la solicitare
80 | 33183000-6 | Curelușă de fixare | buc | 1000 |  |  |  |  | livrarea în perioada decembrie 2025-martie 2026, în termen de 15 zile de la solicitare
81 | 33183000-6 | Lacăt lainer pentru proteze de gambă | buc | 90 |  |  |  |  | livrarea în perioada decembrie 2025-martie 2026, în termen de 15 zile de la solicitare
82 | 33183000-6 | Lacăt lainer pentru proteze de coapsă | buc | 35 |  |  |  |  | livrarea în perioada decembrie 2025-martie 2026, în termen de 15 zile de la solicitare
83 | 33183000-6 | Material spumos pentru cupa interioară non alergic | m2 | 36 |  |  |  |  | livrarea în perioada decembrie 2025-martie 2026, în termen de 15 zile de la solicitare
84 | 33183000-6 | Rășină orto-acrilică (4,9kg) | buc | 50 |  |  |  |  | livrarea în perioada decembrie 2025-martie 2026, în termen de 15 zile de la solicitare
85 | 33183000-6 | Solidificator praf (150 g.) | buc | 50 |  |  |  |  | livrarea în perioada decembrie 2025-martie 2026, în termen de 15 zile de la solicitare
86 | 33183000-6 | Adeziv dextrin | kg | 25 |  |  |  |  | livrarea în perioada decembrie 2025-martie 2026, în termen de 15 zile de la solicitare
87 | 33183000-6 | Husă pentru amputație ale membrelor superioare | buc | 200 |  |  |  |  | livrarea în perioada decembrie 2025-martie 2026, în termen de 15 zile de la solicitare
88 | 33183000-6 | Husă pentru amputație ale membrelor superioare | buc | 160 |  |  |  |  | livrarea în perioada decembrie 2025-martie 2026, în termen de 15 zile de la solicitare
89 | 33183000-6 | Husă pentru amputație ale membrelor superioare | buc | 120 |  |  |  |  | livrarea în perioada decembrie 2025-martie 2026, în termen de 15 zile de la solicitare
90 | 33183000-6 | Husă pentru amputație de gambă din bumbac | buc | 360 |  |  |  |  | livrarea în perioada decembrie 2025-martie 2026, în termen de 15 zile de la solicitare
91 | 33183000-6 | Husă pentru amputație de gambă din bumbac | buc | 20 |  |  |  |  | livrarea în perioada decembrie 2025-martie 2026, în termen de 15 zile de la solicitare
92 | 33183000-6 | Husă pentru amputație de copapsă din lină | buc | 240 |  |  |  |  | livrarea în perioada decembrie 2025-martie 2026, în termen de 15 zile de la solicitare
93 | 33183000-6 | Husă pentru amputație de copapsă din lină | buc | 240 |  |  |  |  | livrarea în perioada decembrie 2025-martie 2026, în termen de 15 zile de la solicitare
94 | 33183000-6 | Husă pentru amputație de coapsă din lină | buc | 160 |  |  |  |  | livrarea în perioada decembrie 2025-martie 2026, în termen de 15 zile de la solicitare
95 | 33183000-6 | Husă pentru amputație de coapsă din lină | buc | 20 |  |  |  |  | livrarea în perioada decembrie 2025-martie 2026, în termen de 15 zile de la solicitare
96 | 33183000-6 | Husă pentru amputație de coapsă din lină | buc | 440 |  |  |  |  | livrarea în perioada decembrie 2025-martie 2026, în termen de 15 zile de la solicitare
97 | 33183000-6 | genunchere Gla S | buc | 10 |  |  |  |  | livrarea în perioada decembrie 2025-martie 2026, în termen de 15 zile de la solicitare
98 | 33183000-6 | genunchere Gla M | buc | 10 |  |  |  |  | livrarea în perioada decembrie 2025-martie 2026, în termen de 15 zile de la solicitare
99 | 33183000-6 | genunchere Gla L | buc | 10 |  |  |  |  | livrarea în perioada decembrie 2025-martie 2026, în termen de 15 zile de la solicitare
100 | 33183000-6 | Talcum | kg | 3 |  |  |  |  | livrarea în perioada decembrie 2025-martie 2026, în termen de 15 zile de la solicitare
101 | 33183000-6 | Holniten , înălțimea picioruș 10 mm | c-t | 4000 |  |  |  |  | livrarea în perioada decembrie 2025-martie 2026, în termen de 15 zile de la solicitare
102 | 33183000-6 | Holniten , înălțimea picioruș 12 mm | c-t | 1000 |  |  |  |  | livrarea în perioada decembrie 2025-martie 2026, în termen de 15 zile de la solicitare
103 | 33183000-6 | Fașă gipsată 15cm*300cm | buc | 1040 |  |  |  |  | livrarea în perioada decembrie 2025-martie 2026, în termen de 15 zile de la solicitare
104 | 33183000-6 | Manșon de șlefuit 749 Y8=73X200X40 | buc | 40 |  |  |  |  | livrarea în perioada decembrie 2025-martie 2026, în termen de 15 zile de la solicitare
105 | 33183000-6 | Manșon de șlefuit 749 Y8X73X200X100 | buc | 10 |  |  |  |  | livrarea în perioada decembrie 2025-martie 2026, în termen de 15 zile de la solicitare
106 | 33183000-6 | Manșon de șlefuit 749 Y8=73X200X60 | buc | 10 |  |  |  |  | livrarea în perioada decembrie 2025-martie 2026, în termen de 15 zile de la solicitare
107 | 33183000-6 | Bandă de șlefuit 649G15=1480X100X36 | buc | 10 |  |  |  |  | livrarea în perioada decembrie 2025-martie 2026, în termen de 15 zile de la solicitare
108 | 33183000-6 | Bandă de șlefuit 649G15=1480X100X60 | buc | 10 |  |  |  |  | livrarea în perioada decembrie 2025-martie 2026, în termen de 15 zile de la solicitare
109 | 33183000-6 | Sistema Kiss | c-t | 20 |  |  |  |  | livrarea în perioada decembrie 2025-martie 2026, în termen de 15 zile de la solicitare
110 | 33183000-6 | Dacron filț, neilon | m2 | 2 |  |  |  |  | livrarea în perioada decembrie 2025-martie 2026, în termen de 15 zile de la solicitare
111 | 33183000-6 | Modul de genunchi pneumatic monocentric | buc | 2 |  |  |  |  | livrarea în perioada decembrie 2025-martie 2026, în termen de 15 zile de la solicitare
112 | 33183000-6 | Modul de genunchi monocentric cu fixare sub greutate | buc | 4 |  |  |  |  | livrarea în perioada decembrie 2025-martie 2026, în termen de 15 zile de la solicitare
113 | 33183000-6 | Labă pentru protezele din piele 23 R | buc | 2 |  |  |  |  | livrarea în perioada decembrie 2025-martie 2026, în termen de 15 zile de la solicitare
114 | 33183000-6 | Labă pentru protezele din piele 23 L | buc | 2 |  |  |  |  | livrarea în perioada decembrie 2025-martie 2026, în termen de 15 zile de la solicitare
115 | 33183000-6 | Labă pentru protezele din piele 24 R | buc | 2 |  |  |  |  | livrarea în perioada decembrie 2025-martie 2026, în termen de 15 zile de la solicitare
116 | 33183000-6 | Labă pentru protezele din piele 24 L | buc | 6 |  |  |  |  | livrarea în perioada decembrie 2025-martie 2026, în termen de 15 zile de la solicitare
117 | 33183000-6 | Labă pentru protezele din piele 25 L | buc | 9 |  |  |  |  | livrarea în perioada decembrie 2025-martie 2026, în termen de 15 zile de la solicitare
118 | 33183000-6 | Labă pentru protezele din piele 25 R | buc | 9 |  |  |  |  | livrarea în perioada decembrie 2025-martie 2026, în termen de 15 zile de la solicitare
119 | 33183000-6 | Labă pentru protezele din piele 26 L | buc | 3 |  |  |  |  | livrarea în perioada decembrie 2025-martie 2026, în termen de 15 zile de la solicitare
120 | 33183000-6 | Labă pentru protezele din piele 26 R | buc | 10 |  |  |  |  | livrarea în perioada decembrie 2025-martie 2026, în termen de 15 zile de la solicitare
121 | 33183000-6 | Labă pentru protezele din piele 27 R | buc | 10 |  |  |  |  | livrarea în perioada decembrie 2025-martie 2026, în termen de 15 zile de la solicitare
122 | 33183000-6 | Labă pentru protezeledin piele 28 L | buc | 1 |  |  |  |  | livrarea în perioada decembrie 2025-martie 2026, în termen de 15 zile de la solicitare
123 | 33183000-6 | Labă pentru protezele din piele 28 R | buc | 10 |  |  |  |  | livrarea în perioada decembrie 2025-martie 2026, în termen de 15 zile de la solicitare
124 | 33183000-6 | 127-02 - Semiinel | buc | 30 |  |  |  |  | livrarea în perioada decembrie 2025-martie 2026, în termen de 15 zile de la solicitare
125 | 33183000-6 | Atele pentru fix aparate cu lăcată | c-t | 10 |  |  |  |  | livrarea în perioada decembrie 2025-martie 2026, în termen de 15 zile de la solicitare
126 | 33183000-6 | Pasta goia | kg | 5 |  |  |  |  | livrarea în perioada decembrie 2025-martie 2026, în termen de 15 zile de la solicitare
127 | 33183000-6 | Mîner pentru rașpeli drept și semicerc | buc | 3 |  |  |  |  | livrarea în perioada decembrie 2025-martie 2026, în termen de 15 zile de la solicitare
128 | 33183000-6 | Mîner pentru rașpeli drept și semicerc | buc | 3 |  |  |  |  | livrarea în perioada decembrie 2025-martie 2026, în termen de 15 zile de la solicitare
129 | 33183000-6 | Articulație de genunchi fără auto blocare bont lung | buc | 5 |  |  |  |  | livrarea în perioada decembrie 2025-martie 2026, în termen de 15 zile de la solicitare
130 | 33183000-6 | Rașpel semirotund | buc | 30 |  |  |  |  | livrarea în perioada decembrie 2025-martie 2026, în termen de 15 zile de la solicitare
131 | 33183000-6 | 641H3 Mănuşi de protecţie | per | 3 |  |  |  |  | livrarea în perioada decembrie 2025-martie 2026, în termen de 15 zile de la solicitare
132 | 33183000-6 | Mașină de tăiat gips | buc | 2 |  |  |  |  | livrarea în perioada decembrie 2025-martie 2026, în termen de 15 zile de la solicitare
133 | 33183000-6 | Pneumociocan 756E4 | buc | 2 |  |  |  |  | livrarea în perioada decembrie 2025-martie 2026, în termen de 15 zile de la solicitare
134 | 33183000-6 | 709s17=6 Cheie | buc | 10 |  |  |  |  | livrarea în perioada decembrie 2025-martie 2026, în termen de 15 zile de la solicitare
135 | 33183000-6 | 709s17=8 Cheie | buc | 6 |  |  |  |  | livrarea în perioada decembrie 2025-martie 2026, în termen de 15 zile de la solicitare
136 | 33183000-6 | 706Z4 Clește de tăiat | buc | 4 |  |  |  |  | livrarea în perioada decembrie 2025-martie 2026, în termen de 15 zile de la solicitare
137 | 33183000-6 | Ţeavă cu garnitură 755x23 (biabsorbție) | buc | 3 |  |  |  |  | livrarea în perioada decembrie 2025-martie 2026, în termen de 15 zile de la solicitare
138 | 33183000-6 | 718R1 Dispozitiv de devalare | buc | 2 |  |  |  |  | livrarea în perioada decembrie 2025-martie 2026, în termen de 15 zile de la solicitare
139 | 33183000-6 | Set şurubelnițe cu 6 părţi | buc | 2 |  |  |  |  | livrarea în perioada decembrie 2025-martie 2026, în termen de 15 zile de la solicitare
140 | 33183000-6 | 4H24C Adaptor | buc | 4 |  |  |  |  | livrarea în perioada decembrie 2025-martie 2026, în termen de 15 zile de la solicitare
141 | 33183000-6 | Bandă autoadezivă pe ambele părți 19 mm | buc | 10 |  |  |  |  | livrarea în perioada decembrie 2025-martie 2026, în termen de 15 zile de la solicitare
142 | 33183000-6 | Bandă elastică pentru proteze 45 mm | m | 1300 |  |  |  |  | livrarea în perioada decembrie 2025-martie 2026, în termen de 15 zile de la solicitare
143 | 33183000-6 | Adaptor de genunchi reversibil cu piramidă | buc | 3 |  |  |  |  | livrarea în perioada decembrie 2025-martie 2026, în termen de 15 zile de la solicitare
144 | 33183000-6 | Adaptor de genunchi reversibil cu filet | buc | 3 |  |  |  |  | livrarea în perioada decembrie 2025-martie 2026, în termen de 15 zile de la solicitare
145 | 33183000-6 | Dispozitiv de tăiat țevi | buc | 3 |  |  |  |  | livrarea în perioada decembrie 2025-martie 2026, în termen de 15 zile de la solicitare
146 | 33183000-6 | Disc pentru tăiat gips | buc | 15 |  |  |  |  | livrarea în perioada decembrie 2025-martie 2026, în termen de 15 zile de la solicitare
147 | 33183000-6 | Branț metalic pentru aparate ortopedice 170 cm, stânga | buc | 10 |  |  |  |  | livrarea în perioada decembrie 2025-martie 2026, în termen de 15 zile de la solicitare
148 | 33183000-6 | Branț metalic pentru aparate ortopedice 170 cm, dreapta | buc | 10 |  |  |  |  | livrarea în perioada decembrie 2025-martie 2026, în termen de 15 zile de la solicitare
149 | 33183000-6 | Branț metalic pentru aparate ortopedice 200 cm, dreapta | buc | 10 |  |  |  |  | livrarea în perioada decembrie 2025-martie 2026, în termen de 15 zile de la solicitare
150 | 33183000-6 | Branț metalic pentru aparate ortopedice 200 cm, stânga | buc | 10 |  |  |  |  | livrarea în perioada decembrie 2025-martie 2026, în termen de 15 zile de la solicitare
151 | 33183000-6 | Atelă pentru articulație de gleznă | c-t | 10 |  |  |  |  | livrarea în perioada decembrie 2025-martie 2026, în termen de 15 zile de la solicitare
152 | 33183000-6 | Articulație de gleznă | c-t | 10 |  |  |  |  | livrarea în perioada decembrie 2025-martie 2026, în termen de 15 zile de la solicitare
153 | 33183000-6 | Atele pentru membre superioare | buc | 3 |  |  |  |  | livrarea în perioada decembrie 2025-martie 2026, în termen de 15 zile de la solicitare
154 | 33183000-6 | Atele pentru aparate ortopedice cu lăcată | buc | 4 |  |  |  |  | livrarea în perioada decembrie 2025-martie 2026, în termen de 15 zile de la solicitare
155 | 33183000-6 | Semifabr. p-u manșon moale grosimea 15 mm | buc | 20 |  |  |  |  | livrarea în perioada decembrie 2025-martie 2026, în termen de 15 zile de la solicitare
156 | 33183000-6 | Articulație flexibilă a gleznei cu auto-aliniere analogic X-ible 17 AF 10 =85 | c-t | 2 |  |  |  |  | livrarea în perioada decembrie 2025-martie 2026, în termen de 15 zile de la solicitare
157 | 33183000-6 | Derma Seal 453D7=3 | buc | 7 |  |  |  |  | livrarea în perioada decembrie 2025-martie 2026, în termen de 15 zile de la solicitare
158 | 33183000-6 | Derma Seal 453D7=4 | buc | 8 |  |  |  |  | livrarea în perioada decembrie 2025-martie 2026, în termen de 15 zile de la solicitare
159 | 33183000-6 | Derma Seal 453D7=5 | buc | 12 |  |  |  |  | livrarea în perioada decembrie 2025-martie 2026, în termen de 15 zile de la solicitare
160 | 33183000-6 | Derma Seal 453D4=2 | buc | 10 |  |  |  |  | livrarea în perioada decembrie 2025-martie 2026, în termen de 15 zile de la solicitare
161 | 33183000-6 | Derma Seal 453D4=3 | buc | 11 |  |  |  |  | livrarea în perioada decembrie 2025-martie 2026, în termen de 15 zile de la solicitare
162 | 33183000-6 | Derma Seal 453D4=10 | buc | 10 |  |  |  |  | livrarea în perioada decembrie 2025-martie 2026, în termen de 15 zile de la solicitare
163 | 33183000-6 | Orto-acril 617H21 0,9 | buc | 2 |  |  |  |  | livrarea în perioada decembrie 2025-martie 2026, în termen de 15 zile de la solicitare
164 | 33183000-6 | Modul pentru exarticulație de șold | buc | 4 |  |  |  |  | livrarea în perioada decembrie 2025-martie 2026, în termen de 15 zile de la solicitare
165 | 33183000-6 | liner protetic de formă conică, cu grosimea de 3 mm și sistem de fixare cu știft (pin) | buc | 1 |  |  |  |  | livrarea în perioada decembrie 2025-martie 2026, în termen de 15 zile de la solicitare
166 | 33183000-6 | Lyner ICEROSS SEAL-IN pentru coapsă | buc | 2 |  |  |  |  | livrarea în perioada decembrie 2025-martie 2026, în termen de 15 zile de la solicitare
167 | 33183000-6 | Clapan cu vacum | buc | 2 |  |  |  |  | livrarea în perioada decembrie 2025-martie 2026, în termen de 15 zile de la solicitare
LOTUL II Semifabricate pentru proteze membre superioare
1 | 33183200-8. | Mînă pentru protezarea membrului superior din plastisol medical pentru femei (dreapta), Nr.17 plinătatea 0 | buc | 2 |  |  |  |  | livrarea în perioada decembrie 2025-martie 2026, în termen de 15 zile de la solicitare
2 | 33183200-8. | Mînă pentru protezarea membrului superior din plastisol medical pentru femei (dreapta), Nr.18 plinătatea 1 | buc | 4 |  |  |  |  | livrarea în perioada decembrie 2025-martie 2026, în termen de 15 zile de la solicitare
3 | 33183200-8. | Mînă pentru protezarea membrului superior din plastisol medical pentru femei (stînga), Nr.18, plinătatea 1 | buc | 5 |  |  |  |  | livrarea în perioada decembrie 2025-martie 2026, în termen de 15 zile de la solicitare
4 | 33183200-8. | Mînă pentru protezarea membrului superior din plastisol medical pentru bărbați(dreapta) Nr.19, plinătatea 1 | buc | 10 |  |  |  |  | livrarea în perioada decembrie 2025-martie 2026, în termen de 15 zile de la solicitare
5 | 33183200-8. | Mînă pentru protezarea membrului superior din plastisol medical pentru bărbați(stînga) Nr.19, plinătatea 1 | buc | 10 |  |  |  |  | livrarea în perioada decembrie 2025-martie 2026, în termen de 15 zile de la solicitare
6 | 33183200-8. | Mînă pentru protezarea membrului superior din plastisol medical pentru bărbați (stînga) Nr.21, plinătatea 1 | buc | 6 |  |  |  |  | livrarea în perioada decembrie 2025-martie 2026, în termen de 15 zile de la solicitare
7 | 33183200-8. | Mînă pentru protezarea membrului superior din plastisol medical pentru bărbați (dreapta) Nr.21, plinătatea 1 | buc | 9 |  |  |  |  | livrarea în perioada decembrie 2025-martie 2026, în termen de 15 zile de la solicitare
8 | 33183200-8. | Mînă pentru protezarea membrului superior din plastisol medical pentru bărbați (stînga) Nr.22, plinătatea 1 | buc | 3 |  |  |  |  | livrarea în perioada decembrie 2025-martie 2026, în termen de 15 zile de la solicitare
9 | 33183200-8. | Mînă pentru protezarea membrului superior din plastisol medical pentru bărbați (dreapta) Nr.22, plinătatea 1 | buc | 8 |  |  |  |  | livrarea în perioada decembrie 2025-martie 2026, în termen de 15 zile de la solicitare
10 | 33183200-8. | Mînă pentru protezarea membrului superior din plastisol medical pentru bărbați (stînga) Nr.23, plinătatea 1 | buc | 3 |  |  |  |  | livrarea în perioada decembrie 2025-martie 2026, în termen de 15 zile de la solicitare
11 | 33183200-8. | Mînă pentru protezarea membrului superior din plastisol medical pentru bărbați (dreapta) Nr.23, plinătatea 1 | buc | 1 |  |  |  |  | livrarea în perioada decembrie 2025-martie 2026, în termen de 15 zile de la solicitare
12 | 33183200-8. | Mînă pentru protezarea membrului superior din plastisol medical pentru bărbați (stânga) Nr.24, plinătatea 1 | buc | 3 |  |  |  |  | livrarea în perioada decembrie 2025-martie 2026, în termen de 15 zile de la solicitare
13 | 33183200-8. | Mînă pentru protezarea membrului superior din plastisol medical pentru bărbați (dreapta) Nr.24, plinătatea 1 | buc | 3 |  |  |  |  | livrarea în perioada decembrie 2025-martie 2026, în termen de 15 zile de la solicitare
14 | 33183200-8. | Mînă artificilă pentru protezarea antebrațului membrului superior dreapta (activa) | buc | 4 |  |  |  |  | livrarea în perioada decembrie 2025-martie 2026, în termen de 15 zile de la solicitare
15 | 33183200-8. | Mînă artificilă pentru protezarea antebrațului membrului superior stinga (activa) | buc | 4 |  |  |  |  | livrarea în perioada decembrie 2025-martie 2026, în termen de 15 zile de la solicitare
16 | 33183200-8. | Mînă artificilă pentru protezarea antebrațului membrului superior dreapta (activa) | buc | 6 |  |  |  |  | livrarea în perioada decembrie 2025-martie 2026, în termen de 15 zile de la solicitare
17 | 33183200-8. | Mînă artificilă pentru protezarea antebrațului membrului superior stînga (activa) | buc | 4 |  |  |  |  | livrarea în perioada decembrie 2025-martie 2026, în termen de 15 zile de la solicitare
18 | 33183200-8. | Înveliș pentru proteză de mînă activă N5 dreapta | buc | 4 |  |  |  |  | livrarea în perioada decembrie 2025-martie 2026, în termen de 15 zile de la solicitare
19 | 33183200-8. | Înveliș pentru proteză de mînă activă N5 stînga | buc | 3 |  |  |  |  | livrarea în perioada decembrie 2025-martie 2026, în termen de 15 zile de la solicitare
20 | 33183200-8. | Înveliș pentru proteză de mînă activă N6 dreapta | buc | 10 |  |  |  |  | livrarea în perioada decembrie 2025-martie 2026, în termen de 15 zile de la solicitare
21 | 33183200-8. | Înveliș pentru proteză de mînă activă N6 stînga | buc | 4 |  |  |  |  | livrarea în perioada decembrie 2025-martie 2026, în termen de 15 zile de la solicitare
22 | 33183200-8. | antebraț pentru proteze ale membrelor superioare (dreptul) | c-t | 3 |  |  |  |  | livrarea în perioada decembrie 2025-martie 2026, în termen de 15 zile de la solicitare
23 | 33183200-8. | antebraț pentru proteze ale membrelor superioare (stîngul) | c-t | 3 |  |  |  |  | livrarea în perioada decembrie 2025-martie 2026, în termen de 15 zile de la solicitare
24 | 33183200-8. | atele pentru protezele membrelor superioare de braț | c-t | 1 |  |  |  |  | livrarea în perioada decembrie 2025-martie 2026, în termen de 15 zile de la solicitare
25 | 33183200-8. | atele pentru protezele membrelor superioare de braț | c-t | 1 |  |  |  |  | livrarea în perioada decembrie 2025-martie 2026, în termen de 15 zile de la solicitare
26 | 33183200-8. | Mînă pentru protezarea membrului superior din plastisol medical pentru bărbați (stînga) Nr.20, plinătatea 1 | buc | 8 |  |  |  |  | livrarea în perioada decembrie 2025-martie 2026, în termen de 15 zile de la solicitare
27 | 33183200-8. | Mînă pentru protezarea membrului superior din plastisol medical pentru bărbați (stînga) Nr.20, plinătatea 2 | buc | 8 |  |  |  |  | livrarea în perioada decembrie 2025-martie 2026, în termen de 15 zile de la solicitare
28 | 33183200-8. | Mînă pentru protezarea membrului superior din plastisol medical pentru bărbați (stînga) Nr.22, plinătatea 1 | buc | 2 |  |  |  |  | livrarea în perioada decembrie 2025-martie 2026, în termen de 15 zile de la solicitare
29 | 33183200-8. | Complect pentru articulația | c-t | 10 |  |  |  |  | livrarea în perioada decembrie 2025-martie 2026, în termen de 15 zile de la solicitare
LOT III Materiale și semifabricate pentru bandaje și corsete
1 | 33183200-8. | Bandă elastică pentru corsete 60 mm | m | 1000 |  |  |  |  | livrarea în perioada decembrie 2025-martie 2026, în termen de 15 zile de la solicitare
2 | 33183200-8. | Ramă metalică 50 mm | buc | 1000 |  |  |  |  | livrarea în perioada decembrie 2025-martie 2026, în termen de 15 zile de la solicitare
3 | 33183200-8. | Ramă metalică 25 mm | buc | 9000 |  |  |  |  | livrarea în perioada decembrie 2025-martie 2026, în termen de 15 zile de la solicitare
4 | 33183200-8. | Bandă lipicioasă velcro 25 mm (negru) | m | 500 |  |  |  |  | livrarea în perioada decembrie 2025-martie 2026, în termen de 15 zile de la solicitare
5 | 33183200-8. | Bandă lipicioasă velcro 25 mm (bej) | m | 500 |  |  |  |  | livrarea în perioada decembrie 2025-martie 2026, în termen de 15 zile de la solicitare
6 | 33183200-8. | Cîrlig pentru bandaje mic | buc | 100 |  |  |  |  | livrarea în perioada decembrie 2025-martie 2026, în termen de 15 zile de la solicitare
7 | 33183200-8. | Cîrlig pentru bandaje mare | buc | 100 |  |  |  |  | livrarea în perioada decembrie 2025-martie 2026, în termen de 15 zile de la solicitare
8 | 33183200-8. | Atele pentru corsete 220 mm | buc | 2700 |  |  |  |  | livrarea în perioada decembrie 2025-martie 2026, în termen de 15 zile de la solicitare
9 | 33183200-8. | Atele pentru corsete230mm | buc | 3500 |  |  |  |  | livrarea în perioada decembrie 2025-martie 2026, în termen de 15 zile de la solicitare
10 | 33183200-8. | Atele pentru corsete 240mm | buc | 3300 |  |  |  |  | livrarea în perioada decembrie 2025-martie 2026, în termen de 15 zile de la solicitare
11 | 33183200-8. | Atele pentru corsete 250mm | buc | 1100 |  |  |  |  | livrarea în perioada decembrie 2025-martie 2026, în termen de 15 zile de la solicitare
12 | 33183200-8. | Atele pentru corsete 260mm | buc | 500 |  |  |  |  | livrarea în perioada decembrie 2025-martie 2026, în termen de 15 zile de la solicitare
13 | 33183200-8. | Atele pentru corsete 300mm | buc | 1000 |  |  |  |  | livrarea în perioada decembrie 2025-martie 2026, în termen de 15 zile de la solicitare
14 | 33183200-8. | Atele pentru corsete 340mm | buc | 1000 |  |  |  |  | livrarea în perioada decembrie 2025-martie 2026, în termen de 15 zile de la solicitare
15 | 33183200-8. | Atele pentru corsete 510mm | buc | 1000 |  |  |  |  | livrarea în perioada decembrie 2025-martie 2026, în termen de 15 zile de la solicitare
16 | 33183200-8. | Atele pentru corsete 240mm | buc | 1800 |  |  |  |  | livrarea în perioada decembrie 2025-martie 2026, în termen de 15 zile de la solicitare
17 | 33183200-8. | Atele pentru corsete 250mm | buc | 1400 |  |  |  |  | livrarea în perioada decembrie 2025-martie 2026, în termen de 15 zile de la solicitare
18 | 33183200-8. | Atele pentru corsete 260mm | buc | 1400 |  |  |  |  | livrarea în perioada decembrie 2025-martie 2026, în termen de 15 zile de la solicitare
19 | 33183200-8. | Atele pentru corsete 270mm | buc | 1000 |  |  |  |  | livrarea în perioada decembrie 2025-martie 2026, în termen de 15 zile de la solicitare
20 | 33183200-8. | Atele pentru corsete 280mm | buc | 1000 |  |  |  |  | livrarea în perioada decembrie 2025-martie 2026, în termen de 15 zile de la solicitare
21 | 33183200-8. | Atele pentru corsete300mm | buc | 500 |  |  |  |  | livrarea în perioada decembrie 2025-martie 2026, în termen de 15 zile de la solicitare
22 | 33183200-8. | Atele pentru corsete 510mm | buc | 500 |  |  |  |  | livrarea în perioada decembrie 2025-martie 2026, în termen de 15 zile de la solicitare
23 | 33183200-8. | Capse Б-26 | buc | 10000 |  |  |  |  | livrarea în perioada decembrie 2025-martie 2026, în termen de 15 zile de la solicitare
24 | 33183200-8. | Capse pentru încălățăminte nichel | buc | 40000 |  |  |  |  | livrarea în perioada decembrie 2025-martie 2026, în termen de 15 zile de la solicitare
25 | 33183200-8. | Capse pentru încălățăminte negre | buc | 40000 |  |  |  |  | livrarea în perioada decembrie 2025-martie 2026, în termen de 15 zile de la solicitare
26 | 33183200-8. | Cătărame , 14 mm | buc | 600 |  |  |  |  | livrarea în perioada decembrie 2025-martie 2026, în termen de 15 zile de la solicitare
27 | 33183200-8. | Cătărame , 16 mm | buc | 800 |  |  |  |  | livrarea în perioada decembrie 2025-martie 2026, în termen de 15 zile de la solicitare
28 | 33183200-8. | Cătărame , 18 mm | buc | 1000 |  |  |  |  | livrarea în perioada decembrie 2025-martie 2026, în termen de 15 zile de la solicitare
29 | 33183200-8. | Aţa 45 ЛЛ (5000m) | buc | 40 |  |  |  |  | livrarea în perioada decembrie 2025-martie 2026, în termen de 15 zile de la solicitare
30 | 33183200-8. | Aţa de lavsan 70 ЛЛ (2500 m) | buc | 200 |  |  |  |  | livrarea în perioada decembrie 2025-martie 2026, în termen de 15 zile de la solicitare
31 | 33183200-8. | 412 - Pană | c-t | 300 |  |  |  |  | livrarea în perioada decembrie 2025-martie 2026, în termen de 15 zile de la solicitare
32 | 33183200-8. | 463-1 - Pană | per. | 200 |  |  |  |  | livrarea în perioada decembrie 2025-martie 2026, în termen de 15 zile de la solicitare
33 | 33183200-8. | Plută 1000x500x45mm(foi) | foi | 21 |  |  |  |  | livrarea în perioada decembrie 2025-martie 2026, în termen de 15 zile de la solicitare
34 | 33183200-8. | Bandă elastică corsete 160mm | m | 1000 |  |  |  |  | livrarea în perioada decembrie 2025-martie 2026, în termen de 15 zile de la solicitare
35 | 33183200-8. | Bandă elastică corsete 270mm | m | 1000 |  |  |  |  | livrarea în perioada decembrie 2025-martie 2026, în termen de 15 zile de la solicitare
LOT IV Cauciuc microporos
1 | 33183000-6 | Cauciuc micropors grosimea 19,5 mm (negru) | foi | 100 |  |  |  |  | livrarea în perioada decembrie 2025-martie 2026, în termen de 15 zile de la solicitare
2 | 33183000-6 | Cauciuc micropors grosimea 7,5 mm (negru) | foi | 40 |  |  |  |  | livrarea în perioada decembrie 2025-martie 2026, în termen de 15 zile de la solicitare
3 | 33183000-6 | Cauciuc micropors grosimea 7,5 mm (bej) | foi | 10 |  |  |  |  | livrarea în perioada decembrie 2025-martie 2026, în termen de 15 zile de la solicitare

## specificatia tehnica
Specificaţii tehnice
[Acest tabel va fi completat de către ofertant în coloanele 3, 4, 5, 7, iar de către autoritatea contractantă – în coloanele 1, 2, 6, 8]
Numărul procedurii de achiziție: ocds-b3wdp1-MD-1746175546550
Obiectul achiziției: Materiale și semifabricate pentru protezare
Cod CPV | Nr. Lot | Denumire Lot | Denumirea poziției | Modelul articolului | Ţara de origine | Produ-cătorul | Specificarea tehnică deplină solicitată de către autoritatea contractantă | Specificarea tehnică deplină propusă de către ofertant | Standarde de referinţă
1 | 2 | 3 | 4 | 5 | 6 | 7 | 8 | 9 | 8
LOTUL I Semifabricate pentru proteze membre inferioare
33183000-5 | 1 | Materiale pentru protezare | Adaptorul glisant |  |  |  | Adaptor glisant cu şuruburi pentru ajustarea prin translaţie la capătul proximal al unui adaptor tubular. Astfel este posibilă deplasarea paralelă a componentelor distale ale protezei modulare, indenpendent de reglajele unghiurilor prin miezurile de ajustare. Reglajele pot fi efectuate fie în plan frontal (medial sau lateral), fie în plan sagital (anterior sau posterior). Aceasta este posibilă şi când proteza este aplicată. Ambalat în pungi PVC sub vid. Produsele din poizițiile de la 1 la 25 aparțin unui singur producător , sunt compatibile între ele .
33183000-5 | 2 | Materiale pentru protezare | Adaptorul glisant cu şuruburi |  |  |  | Adaptor pentru ajustări suplimentare de alunecare între priza protetică și adaptorul pentru tub,inclusiv și atunci când proteza este purtată. Aceste reglaje fine permit o deplasare paralelă a porțiunii distale indiferent de unghiul de reglare stabilit de adaptoarele piramidale. Piciorul protetic poate fi deplasat medial sau lateral în plan frontal, sau dorsal sau ventral în plan sagital. Greutate corporală maximă 187 lbs (85 kg) Diametru 30mm Greutate produs 185 g Înălțimea construcției 78 mm. Termen de garanție min. 24 luni. Ambalat în pungi PVC . Produsele de la poizițiile 1- 25 aparțin unui singur producător , sunt compatibile între ele .
33183000-5 | 3 | Materiale pentru protezare | Adaptor pentru tub de blocare |  |  |  | Destinat pentru fixarea adaptorilor de tub. Material: aluminiu de rezistență sporită (pentru aeronave); Diametrul pe interior : 30 mm; Masa corpului max. 125 Kg; Greutatea: 100 g Produsele de la poizițiile 1- 25 aparțin unui singur producător , sunt compatibile între ele . Termen de garanție min. 24 luni. Ambalat în pungi PVC .
33183000-5 | 4 | Materiale pentru protezare | Adaptor dublu 35 mm |  |  |  | Adaptor dublu pentruracordarea a două miezuri de ajustare. Locaşurile pentru miezurile de ajustare facilitează modificări unghiulare distale şi proximale în plan frontal şi plan sagital. Destinat asamblării protezelor de gambă și coapsă. Sunt prevăzute cu șuruburi (in set) din ambele părți. Material: aluminu de rezistență sporită; Masa corpului max. 125 Kg; Adaptorele duble aparțin unui singur Producător , sunt compatibile între ele.Termen de garanție min. 24 luni. Ambalat în pungi PVC .
33183000-5 | 5 | Materiale pentru protezare | Adaptor dublu 60 mm
33183000-5 | 6 | Materiale pentru protezare | Adaptor dublu 45 mm
33183000-5 | 7 | Materiale pentru protezare | Adaptor dublu 90 mm
33183000-5 | 8 | Materiale pentru protezare | Ciorap cosmetic cu călcîi tricotat | mărimea 50 |  |  | Este utilizat la confecționarea protezelor memrelor inferioare. Și are ca scop redarea aspectului estetic al protezei finite. Dar totodată protejează elementele constructive ale protezei de pătrundere și murdărire. Rezistent în utilizare (termen de uilizare min. 1 an). Ambalat în pungi PVC . Produsele de la poizițiile 1- 25 aparțin unui singur producător , sunt compatibile între ele . .
33183000-5 | 9 | Materiale pentru protezare |  | mărimea 70
33183000-5 | 10 | Materiale pentru protezare | Liner Trans Tibial cu lacat 26 | 26 |  |  | Căptuşelile Liner ameliorează amortizarea şocurilor şi confortul la purtare. Este confecționat din silicon în amestec cu supstanțe antebacteriale și prevăzut în partea distală cu un știft de fixare. Caracteristici: adaos de material antebacterial; - Silicon moale și plăcut la atingere; - Rezistent la deformații ce țin de întidere de volum; la partea exterioară acoperit cu material textil; -Prevăzut în partea distală cu o pernă moale; -Grosimea pereților la partea distală 8 mm iar la partea superioară 3 mm. Ambalat în cutii de carton sau sacoșe PVC cu indicarea pe acestea a modelului și denumirea produsului. .
33183000-5 | 11 | Materiale pentru protezare | Liner Trans Tibial cu lacat 28 | 28
33183000-5 | 12 | Materiale pentru protezare | Liner Trans Tibial cu lacat 24 | 24
33183000-6 | 13 | Materiale pentru protezare | Liner Trans Tibial cu lacat 34 | 34
33183000-5 | 14 | Materiale pentru protezare | Liner Trans Tibial cu lacat 30 | 30
33183000-6 | 15 | Materiale pentru protezare | Liner Trans Tibial cu lacat 36 | 36
33183000-5 | 16 | Materiale pentru protezare | Liner Trans Tibial cu lacat 38 | 38
33183000-5 | 17 | Materiale pentru protezare | Liner Trans Femural cu lacăt 34 | 34 |  |  | Căptușeală din silicon acoperită cu material textil pentru amputații de șold. Nivele de activitate: 1-4 Fabricat din silicon moale, de înaltă densitate, pentru o mai bună stabilizare reziduală a membrelor. Husa textila rezistenta la uzura. Vă permite să atașați velcro. Fixare cu blocare sau fără blocare a manșonului protetic. Particularitati: Căptușeală acoperită cu material textil (3 mm grosime). Cilindric silicon de calitate medicală. Umbrelă din aluminiu în partea distală pentru atașarea știftului de blocare. Produsele de la poizițiile 1- 25 aparțin unui singur producător , sunt compatibile între ele . Ambalat în cutii de carton cu indicarea pe acestea a modelului și denumirea produsului. .
33183000-5 | 18 | Materiale pentru protezare | Liner Trans Femural cu lacăt 36 | 36
33183000-5 | 19 | Materiale pentru protezare | Liner Trans Femural cu lacăt 38 | 38
33183000-5 | 20 | Materiale pentru protezare | Liner Trans Femural cu lacăt 32 | 32
33183000-5 | 21 | Materiale pentru protezare | Adaptor tub pentru protezele membelor inferioare(gambă) |  |  |  | Adaptor tub pentru protezele membrelor inferioare Diametrul exterior: 30 mm Grosimea pereților țavei 2,5 mm Material:aluminiu de rezistență înaltă (pentru aeronave); Înălțimea min. a sistemului 97 mm; Înălţimea max. a sistemului:200 mm; Greutatea sistemului: 185 g; Masa corpului max. 125 kg; Produsele de la poizițiile 1- 25 aparțin unui singur producător , sunt compatibile între ele . Termen de garanție min. 24 luni Datele tehnice se referă la mărimea medie a piciorului. Ambalat fiecare separat. Condiţii de livrare a mărfii: Ambalat în pungi PVC .
33183000-5 | 22 | Materiale pentru protezare | Adaptor tub pentru protezele membelor inferioare(gambă+coapsă) |  |  |  | Adaptor tub pentru proteze inferioare Diametrul exteripr: 30 mm; Grosimea pereților țavei 2,5 mm; Material :aluminiu cu rezistență înaltiă (pentru aeronave); înălțimea min. a sistemului 97 mm; Înălţimea max. a sistemului: 300 mm; Greutatea sistemului: 265 g; Masa corpului max. 125 kg; Termen de garanție min. 24 luni. Produsele de la poizițiile 1- 25 aparțin unui singur producător , sunt compatibile între ele . Datele tehnice se referă la mărimea medie a piciorului. Ambalat fiecare unitate separat . Condiţii de livrare a mărfii:
33183000-5 | 23 | Materiale pentru protezare | Articulație genunchi cu lacăt |  |  |  | Articulație de genunchi cu lacăt și o singură axă. Destinat pentru protezele de coapsă cu lungimea bontului medie și lungă. Destinat pentru pacienții cu nivel de activitate 1 și 2; Piramida Aluminiu, oțel, materiale compozite cu conținut de carbon; Modul de fixare în zona proximală cu piramidă; Modul de fixare în zona distală piramidă; Unghiul de îndoiere a articulației: 130°; Masa modulului 270 g.; Masa corpului max. 125 kg; Ambalat fiecare bucată separat. Produsele de la poizițiile 1- 25 aparțin unui singur producător , sunt compatibile între ele .
33183000-5 | 24 | Materiale pentru protezare | Articulație de genunchi fără auto blocare bont lung |  |  |  | Modulul de genunchi pentru pacienții cu nivel ridicat de activitate, cu amputație unilateral sau bilaterală de coapsă la orice nivel, inclusiv exarticulații, cu o greutate de cel mult 125 kg. Modulul pentru genunchi are ajustări separate de rezistență. rezistenta la flexie/extensie si rezistenta la strut. Permite să mergeți cu viteze de până la 6 km/h. Designul policentric al modulului de genunchi oferă scurtează proteza în faza de transfer. Închidere geometrică în modulul genunchiului ambele asigură securitate absolută în faza de poziție. Deschiderea modulului de genunchi are loc numai când sprijin pe degetul piciorului la finalul fazei de sprijin. Material: Aluminiu Greutatea produsului: 875g Înălțimea condtrucției: 158 mm Greutataea maximă a pacientului: 125 kg Unghiul de îndoire a articulație: pînă la 150º În partea proximală fixarea prin piramidă.
33183000-5 | 25 | Materiale pentru protezare | Ancoră de laminare cu patru brațe |  |  |  | Ancoră de laminare cu patru aripi pentru confecționarea manșoanelor la protezele de gambă cu zonă de fixare în formă de piramidă . Materiale: oțel; Diametru maximal inclusiv aripi: 105 mm; Masa corpului max. 125 Kg; Greutatea construcției: 160 g; Termen de garanție min. 24 luni. Produsele pe poizițiile de la 1 la 25 aparțin unui singur Producător , sunt compatibile între ele. Fixarea în partea inferioară cu terminație su formă de piramidă piramidă. Ambalat în pungi PVC .
33183000-5 | 26 | Materiale pentru protezare | Ancoră de laminare cu trei brațe cu miez de ajustare, rotativ |  |  |  | Ancorele de laminare se montează prin laminare într-o cupă de proteză. Ele folosesc ca elemente de racord între cupa protetică şi componentele protetice distale. Înălțimea sistemului: -3 mm; Greutatea: 180 g; Material: oțel aliaj inoxidabil; greutatea corporală maximă: 125 KG Termen de garanție min. 24 luni. Ambalat în pungi PVC . .
33183000-5 | 27 | Materiale pentru protezare | Ancoră de laminare cu trei brațe, rotativă |  |  |  | Ancoră de laminare cu trei aripi pentru manșoane cu posibilitate de rotație se utilizează în asociere cu un adaptor cu piramidă. Materiale: oțel inoxidabil, aluminiu; Diametru maximal inclusiv aripi: 108 mm; Masa corpului max. 125 Kg; Termen de garanție min. 24 luni Grutatea construcției: 160 g; Fixarea în partea inferioară cu bucșă pentru adaptor cu piramidă.Termen de garanție min. 24 luni. Ambalat în pungi PVC . .
33183000-5 | 28 | Materiale pentru protezare | Picior protetic uniaxial din carbon 2425 sau analogic |  |  |  | Piciorul din fibra de carbon este destinat pacientilor cu nivel de activitate 1-3 cu amputatie unilaterala sau bilaterala a femurului de toate nivelurile sau a piciorului inferior la marginea treimii superioare, mijlocii si inferioare si poate fi folosit si in proteze dupa dezarticulare in articulațiile genunchiului sau șoldului. Piciorul este disponibil în versiuni dreapta și stânga, 6 categorii de rigiditate, care sunt selectate în funcție de greutatea corporală a pacientului în intervalul de la 45 la 125 kg. Are calități de amortizare îmbunătățite în faza de împingere înainte, rulare ușoară și lină. Utilizarea elementelor din plastic cu caracteristici de rigiditate neliniară în designul piciorului asigură o revenire a energiei proporțională cu ritmul de mers. Designul elementului elastic din față oferă stabilitate sporită în faza de sprijin pe întreg piciorul și recuperare de energie în faza de împingere din spate..Ambalat în pungi PVC . .
33183000-5 | 29 | Materiale pentru protezare | Înveliș picior protetic carbon 25L |  |  |  | Înveliș pentru picior protetic din fibre de carbon și plastic, fabricat din cauciuc rezistent la uzură, factori himici și mecanici. Perimetrul palmei: 180 mm. Termen de garanție min. 24 luni. Ambalat în pungi PVC . .
33183000-5 | 30 | Materiale pentru protezare | Înveliș picior protetic carbon 26L
33183000-5 | 31 | Materiale pentru protezare | Înveliș picior protetic carbon 26R
33183000-5 | 32 | Materiale pentru protezare | Înveliș picior protetic carbon 27L
33183000-5 | 33 | Materiale pentru protezare | Înveliș picior protetic carbon 27R
33183000-5 | 34 | Materiale pentru protezare | Înveliș picior protetic carbon 28R
33183000-5 | 35 | Materiale pentru protezare | Înveliș picior protetic carbon 24R
33183000-5 | 36 | Materiale pentru protezare | Picior protetic uniaxial stîngul marimea-230 mm |  |  |  | Piciorul articulat uniaxial este destinat pacienților cu amputație unilaterală sau bilaterală a femurului de toate nivelurile sau a piciorului inferior la marginea treimii superioare, mijlocii și inferioare, putând fi utilizat și în proteze după dezarticulare la nivelul articulațiilor genunchiului sau șoldului.Are un element din plastic incorporat in partea frontala, care ii asigura elasticitatea si durabilitatea. Picioarele protetice sunt realizate în versiuni dreapta și stânga. Este alcătuit dintr-un picior și gleznă cu un amortizor reglabil la călcâi de duritate medie. Reglarea amortizorului călcâiului cu un șurub vă permite să reglați fin rigiditatea călcâiului fără a demonta proteza. În complect intră și adaptorul de fixare. Amortizoarele de schimb cu rigiditate mare și scăzută trebuie comandate separat. Ambalat în pungi PVC .
33183000-5 | 37 | Materiale pentru protezare | Picior protetic uniaxial dreptul marimea-230 mm
33183000-5 | 38 | Materiale pentru protezare | Picior protetic uniaxial stîngul marimea-240 mm
33183000-5 | 39 | Materiale pentru protezare | Picior protetic uniaxial dreptul marimea-240 mm
33183000-5 | 40 | Materiale pentru protezare | Picior protetic uniaxial dreptul marimea-250 mm
33183000-5 | 41 | Materiale pentru protezare | Picior protetic uniaxial stîngul marimea-260 mm
33183000-5 | 42 | Materiale pentru protezare | Picior protetic uniaxial dreptul marimea-260 mm
33183000-5 | 43 | Materiale pentru protezare | Picior protetic uniaxial stîngul marimea-270 mm
33183000-5 | 44 | Materiale pentru protezare | Picior protetic uniaxial dreptul marimea-270 mm
33183000-5 | 45 | Materiale pentru protezare | Picior protetic uniaxial stîngul marimea-280 mm
33183000-5 | 46 | Materiale pentru protezare | Picior protetic uniaxial dreptul marimea-280 mm
33183000-5 | 47 | Materiale pentru protezare | Picior protetic cu reglarea înălțimii tocului stîngul marimea-230 mm |  |  |  | Piciorul articulat uniaxial este destinat pacienților cu amputație unilaterală sau bilaterală a femurului de toate nivelurile sau a piciorului inferior la marginea treimii superioare, mijlocii și inferioare, putând fi utilizat și în proteze după dezarticulare la nivelul articulațiilor genunchiului sau șoldului. Are un element din plastic incorporat in partea frontala, care ii asigura elasticitatea si durabilitatea. Fabricat în versiuni dreapta și stânga. Este alcătuit dintr-un picior și gleznă cu un amortizor reglabil la călcâi de duritate medie. Reglarea amortizorului călcâiului cu un șurub vă permite să reglați fin rigiditatea călcâiului fără a demonta proteza. Amortizoarele de schimb cu rigiditate mare și scăzută trebuie comandate separat. Piciorul are un comutator patentat pentru înălțimea călcâiului care permite reglarea piciorului la una dintre cele două poziții fixe de înălțime a călcâiului. Ambalat în pungi PVC . .
33183000-5 | 48 | Materiale pentru protezare | Picior protetic cu reglarea înălțimii tocului dreptul marimea-230 mm
33183000-5 | 49 | Materiale pentru protezare | Picior protetic cu reglarea înălțimii tocului stîngul marimea-240 mm
33183000-5 | 50 | Materiale pentru protezare | Picior protetic cu reglarea înălțimii tocului dreptul marimea-240 mm
33183000-5 | 51 | Materiale pentru protezare | Picior protetic cu reglarea înălțimii tocului stîngul marimea-250 mm
33183000-5 | 52 | Materiale pentru protezare | Picior protetic cu reglarea înălțimii tocului dreptul marimea-250 mm
33183000-5 | 53 | Materiale pentru protezare | Picior protetic cu reglarea înălțimii tocului stîngul marimea-260 mm
33183000-5 | 54 | Materiale pentru protezare | Picior protetic cu reglarea înălțimii tocului dreptul marimea-260 mm
33183000-5 | 55 | Materiale pentru protezare | Picior protetic cu reglarea înălțimii tocului stîngul marimea-270 mm
33183000-5 | 56 | Materiale pentru protezare | Picior protetic cu reglarea înălțimii tocului dreptul marimea-270 mm
33183000-5 | 57 | Materiale pentru protezare | Picior protetic cu reglarea înălțimii tocului stîngul marimea-280 mm
33183000-5 | 58 | Materiale pentru protezare | Picior protetic cu reglarea înălțimii tocului dreptul marimea-280 mm
33183000-5 | 59 | Materiale pentru protezare | Picior protetic cu reglarea înălțimii tocului stîngul marimea-290 mm
33183000-5 | 60 | Materiale pentru protezare | Picior protetic cu reglarea înălțimii tocului dreptul marimea-290 mm
33183000-5 | 61 | Materiale pentru protezare | Șaibă |  |  |  | Șaiba se utilizează pentru protecția pielii la protezele din piele în timpul nituirii nitului de alamă. Material: oțel inoxidabil. Ambalat în pungi PVC . .
33183000-5 | 62 |  | Atele pentru pentru încălțămintea ortopedică în cazul piciorului flaș (asamblu) |  |  | H=350 mm; H1=135mm; Б=18 mm; B=35 mm; a=3mm | Atele pentru pentru încălțămintea ortopedică în cazul piciorului flaș , utilizate și în cazul fix aparatelor. Material confecționat: oțel. Ambalat în cutii carton sau sacoşe din PVC şi sigilate pentru fiecare complect în parte.
33183000-5 | 63 |  | Atele cu articulație în genunchi pentru protezele din piele și a aparatelor membrelor inferioare (ansamblu) pentru copii |  |  |  | Atele pentru proteze de gambă, pentru fixarea protezei de picior. Material: oțel. Parametri: L=250mm L1=120 mm L2=50mm B=14mm S=2,5mm S1=5mm S2=2mm H=6mm. Greutatea ansamblului: 0,2565kg. Ambalaj în cutii carton și sacoşe din PVC şi sigilate pentru fiecare bucată în parte.
33183000-5 | 64 | Materiale pentru protezare | Atele pentru fix aparate |  |  |  | Atele cu lacăt în regiunea genunchiului cu blocare manuală cu inel, profil de bară plat, secțiuni superioare și inferioare din aluminiu, îmbinare din oțel inoxidabil. Diametul barei:18 mm. Lungimea atelei superioare: 300 mm, Lungimea atelei inferioare:320 mm. Lățimea atelei: 14 mm. Grosimea atelei: 3 mm. Se livrează în complect. Ambalate în sacoșă din polietilenă.
33183000-5 | 65 | Materiale pentru protezare | Tub tricotat din poliester diamentrul 8 cm |  |  |  | Utilizat la confecționarea cupei pentru protezele membrelor superioare cît și inferioare. Compoziție: 100% poliester Rezistență sporită la destrămare. 275% elasticitate.Ambalaj în cutii carton și sacoşe din PVC şi sigilate pentru fiecare bucată în parte.
33183000-5 | 66 | Materiale pentru protezare | Tub tricotat din poliester diamentrul 10 cm
33183000-5 | 67 | Materiale pentru protezare | Tub tricotat din poliester diamentrul 12 cm
33183000-5 | 68 | Materiale pentru protezare | Tub tricotat din poliester diamentrul 15 cm
33183000-5 | 69 | Materiale pentru protezare | Tub tricotat din poliester diamentrul 20 cm
33183000-5 | 70 | Materiale pentru protezare | Manșon PVA 8′′ |  |  |  | Pentru confecționarea cupelor din rășini acrilice pentru protezele membrelor superioare cît și inferioare. Material : alcool polivinil c/s. Se ambalează în pachete a cîte 20 buc.
33183000-5 | 71 | Materiale pentru protezare | Manșon PVA 10′′
33183000-5 | 72 | Materiale pentru protezare | Manșon PVA 12′′
33183000-5 | 73 | Materiale pentru protezare | Manșon PVA 14′′
| 74 | Materiale pentru protezare | Scripete pentru centură |  |  |  | Se utilizează la confecționarea protezelor de coapsă, și anume ajută la fixarea cu ajutorul centurii de fixare și ajutor a protezei de centură. Materiale: rotița- plastic; suportul- oțel. Ambalat în cutii carton și sacoşe din PVC şi sigilate pentru fiecare bucată în parte.
33183000-5 | 75 | Materiale pentru protezare | Cătăramă cu portcataramă |  |  |  | Este destinată pentru fixarea protezelor membrelor inferioare și superiuoare. Lățimea portcataramă 16 mm, Lungimea portcataramă 60 mm. Lățimea cataramă 16 mm, Lungimea cataramă 20 mm Material: piele tăbăcită cu săruri minerale, oțel.Ambalaj în cutii carton și sacoşe din PVC.
33183000-5 | 76 | Materiale pentru protezare | Semifabr. p-u manșon de probă grosimea 15 mm |  |  |  | Utilizat pentru fabricarea cupelor de probă pentru protezele membrelor inferioare. Temperatura de procesare pentru plăcile de încălzire, cuptoarele cu convecție și infrarosu este de 160 ° C / 320 ° F. Transparența cupei de probă facilitează verificarea precisă a potrivirii și a verificării presiunilor exercitate de cupă asupra bontului. Culoarea: transparentă. Dimenziunile plăcilor: 400×400 mm Ambalaj în sacoşe din PVC.
33183000-5 | 77 | Materiale pentru protezare | Material spumos pentru cupa interioară |  |  |  | Folosit pentru producerea de branțuri, căptușeli moi în cupele protezelor de gambă neperforat. Livrat în foi. Temperatura de lucru: 120-130 ° C. Dimensiunile: 2000×1000×6 mm.; DuritateaᴼShor: 40 unități; Densitatea:170 kg/m3; Culoarea: bej.
33183000-5 | 78 | Materiale pentru protezare | Centură dfixare a protezelor de coapsă |  |  |  | Este destinat pentru fixarea protezelor membrelor inferioare de centură. Material: piele crudă. Ambalaj în sacoşe din PVC.
33183000-5 | 79 | Materiale pentru protezare | Centură pentru proteză de braț (prefabricată) |  |  |  | Fabricat din piele pentru șelărie tip iuft, piele tăbăcită cu crom pentru proteze, bumbac; Lungimea 850-1300 mm; Este destinată pentru fixarea protezelor membrelor șsuperioare. Ambalaj în sacoşe din PVC.
33183000-5 | 80 | Materiale pentru protezare | Curelușă de fixare |  |  |  | Sunt destinate pentru fixarea protezelor membrelor infereioare și superioare. Materiale: piele crudă. Lungimea: 230 mm; lățimea 19 mm. Ambalaj în cutii de carton.
33183000-5 | 81 | Materiale pentru protezare | Lacăt lainer pentru proteze de gambă |  |  |  | Utilizate la confecționarea potezelor de gambă. Conținutul complectului: Ancoră de laminare; Carcasă Shuttle Lock; Unitate de înclichetare; Ştift Protecţie din ghips pentru ştift Set şablon (1 şablon de formă semisferică, 1 machetă filetată, 1 şurub de ghips); Ştift filetat lungimea: 67,8 mm. Greutata sistemului:425g; Înălțimea sistemului; 25 mm; Material ancoră de laminare: oțel; Material Shuttle Loc: aluminiu; Geutatea corporală maximă: 125 kg. Ambalaj în cutii de carton.
33183000-5 | 82 | Materiale pentru protezare | Lacăt lainer pentru proteze de coapsă |  |  |  | Utilizate la confecționarea potezelor de coapsă cu liner. Conținutul complectului: Ancoră de laminare; Carcasă Shuttle Lock; Unitate de înclichetare; Ştift Protecţie din ghips pentru ştift Set şablon (1 şablon de formă semisferică, 1 machetă filetată, 1 şurub de ghips); Ştift filetat lungimea: 31 mm. Greutata sistemului:485g; Înălțimea sistemului; 79 mm; Material ancoră de laminare: oțel; Material Shuttle Loc: aluminiu; Geutatea corporală maximă: 125 kg. Ambalaj în cutii de carton.
33183000-5 | 83 | Materiale pentru protezare | Material spumos pentru cupa interioară non alergic 6 mm |  |  |  | Folosit pentru producerea de branțuri, căptușeli moi în cupele protezelor de gambă neperforat pentru pacienți cu diabet zaharat și non alergic. Livrat în foi. Temperatura de lucru: 120-130 ° C. Dimensiunile: 2000×1000×6 mm.; DuritateaᴼShor: 35 unități; Densitatea:140 kg/m3; Culoarea: bej.
33183000-5 | 84 | Materiale pentru protezare | Rășină orto-acrilică pentru cupă finiă (4,9 kg) |  |  |  | Rășină de laminare pentru fabricarea componentelor cu o proporție scăzută de rășină Cele mai versatile dintre rășinile de laminare, rășinile Orthocryl sunt special formulate pentru fabricarea straturilor de laminare din fibră de carbon, sticlă sau textil. Baza de metacrilat de metil oferă o rezistență excelentă pentru fiecare aplicație și utilizare specifică. Familia de rășini de laminare ortocrilă include opțiuni de vâscozitate redusă pentru a crește penetrarea sau a produce legături adezive de înaltă rezistență din carbon, sticlă sau textile. Rășină de laminare versatilă pentru utilizare cu carbon, sticlă sau textile: Permite fabricarea componentelor cu o proporție redusă de rășină Rășină incoloră, transparentă, bicomponentă Baza de metacrilat de metil oferă o rezistență excelentă Familia include opțiuni de utilizare a fibră de carbon, laminate rigide sau flexibile. Ambalaj din metal. Volumul ambalajului 4,9 kg
33183000-5 | 85 | Materiale pentru protezare | Solidificator praf (150 gr.) |  |  |  | Destinat pentru solidificarea rașinilor din orto-acril. Ambalat în sticlă de plastic. Cantitatea în sticlă: 150 g
| 86 | Materiale pentru protezare | Adeziv Dextrin |  |  |  | Dextrină acidă de porumb, solubilă în apă. Folosit pentru prepararea adezivilor cu proprietăți diferite. Conform ГОСТ 6034-74. Ambalat în saci de hîrtie a cîte 25kg.
33183000-5 | 87 | Materiale pentru protezare | Husă pentru amputație coapsei din bumbac Lungimea 40 cm х Lățimea superioară 23,5 cm lățimea inferioară 15 cm |  |  |  | Este destinat pentru protecția bontului amputațional de exercitarea presiunilor cupei protezei. Compoziție:bumbac 100 % Culoarea: naturală. Lungimea 40 cm х Lățimea superioară 23,5 cm lățimea inferioară 15 cm . Ambalaj în sacoșe de ploietilen a cîte 20 buc.
33183000-5 | 88 | Materiale pentru protezare | Husă pentru amputație coapsei din bumbac |  |  |  | Este destinat pentru protecția bontului amputațional de exercitarea presiunilor cupei protezei. Compoziție:bumbac 100 % Culoarea: naturală. Lungimea 40 cm х Lățimea superioară 25 cm lățimea inferioară 18 cm . Ambalaj în sacoșe de ploietilen a cîte 20 buc.
33183000-5 | 89 | Materiale pentru protezare | Husă pentru amputație coapsei din bumbac |  |  |  | Este destinat pentru protecția bontului amputațional de exercitarea presiunilor cupei protezei. Compoziție: bumbac 100% Culoarea: naturală. Lungimea 58 cm х Lățimea superioară 18 cm lățimea inferioară 9,5 cm. Ambalaj în pungi de polietilen a cîte 20 buc.
33183000-5 | 90 | Materiale pentru protezare | Husă pentru amputație gambei din bumbac |  |  |  | Este destinat pentru protecția bontului amputațional de exercitarea presiunilor cupei protezei. Compoziție:bumbac 100 % Culoarea: naturală. Lungimea 58 cm х Lățimea superioară 18 cm lățimea inferioară 9,5 cm . Ambalaj în sacoșe de ploietilen a cîte 20 buc.
33183000-5 | 91 | Materiale pentru protezare | Husă pentru amputație gambei din bumbac |  |  |  | Este destinat pentru protecția bontului amputațional de exercitarea presiunilor cupei protezei. Compoziție:bumbac 100 % Culoarea: naturală. Lungimea 63cm х Lățimea superioară 22,5 cm lățimea inferioară 9,5 cm . Ambalaj în sacoșe de ploietilen a cîte 20 buc.
33183000-5 | 92 | Materiale pentru protezare | Husă pentru amputație membrelor superioare din bumbac |  |  |  | Este destinat pentru protecția bontului amputațional de exercitarea presiunilor cupei protezei. Compoziție:bumbac 100 % Culoarea: naturală. Lungimea 24 cm х Lățimea superioară 14 cm lățimea inferioară 11 cm . Ambalaj în sacoșe de ploietilen a cîte 20 buc.
33183000-5 | 93 | Materiale pentru protezare | Husă pentru amputație de copapsă din lină |  |  |  | Este destinat pentru protecția bontului amputațional de exercitarea presiunilor cupei protezei. Compoziție: lînă – 60 %, PA-10%; Culoarea: naturală. Lungimea 40 cm х Lățimea superioară 23,5cm lățimea inferioară 15 cm Ambalaj în sacoșe de ploietilen a cîte 20 buc.
33183000-5 | 94 | Materiale pentru protezare | Husă pentru amputație de copapsă din lină |  |  |  | Este destinat pentru protecția bontului amputațional de exercitarea presiunilor cupei protezei. Compoziție: lînă – 60 %, PA-10%; Culoarea: naturală. Lungimea 40 cm х Lățimea superioară 25cm lățimea inferioară 18 cm Ambalaj în sacoșe de ploietilen a cîte 20 buc.
33183000-5 | 95 | Materiale pentru protezare | Husă pentru amputație de coapsă din lină |  |  |  | Este destinat pentru protecția bontului amputațional de exercitarea presiunilor cupei protezei. Compoziție: lînă – 60 %, PA-10%; Culoarea: naturală. Lungimea 60cm х Lățimea superioară 19cm lățimea inferioară 7,5cm Ambalaj în sacoșe de ploietilen a cîte 20 buc.
33183000-5 | 96 | Materiale pentru protezare | Husă pentru amputație de coapsă din lină |  |  |  | Este destinat pentru protecția bontului amputațional de exercitarea presiunilor cupei protezei. Compoziție: lînă – 60 %, PA-10%; Culoarea: naturală. Lungimea 63cm х Lățimea superioară 19cm lățimea inferioară 9,5 cm Ambalaj în sacoșe de ploietilen a cîte 20 buc.
33183000-5 | 97 | Materiale pentru protezare | Genunchiere S |  |  | Perimetru partea distală 40mm, perimetrul partea proximală 50mm | Genunchiera trebuie folosită exclusiv pentru ajustarea pro tezelor transtibiale. Genunchiera asigură o susţinere îmbunătăţită a protezelor transtibiale, în timp ce permite libertatea de mişcare a genunchilui. Stratul interior din silicon. Stratul exterior din trcot. Ambalat în sacoșe de ploietilen.
33183000-5 | 98 | Materiale pentru protezare | Genunchiere M |  |  | Perimetru partea distală 50mm, perimetrul partea proximală 60mm
33183000-5 | 99 | Materiale pentru protezare | Genunchiere L |  |  | Perimetru partea distală 60mm, perimetrul partea proximală 70mm
33183000-5 | 100 | Materiale pentru protezare | Pudră de talc |  |  |  | Pudra de talc utilizată la confecționarea protezelor și cupelor de probă. Ambalaj în pungi de plastic a cîte 1 kg.Ambalat în sacoșe de ploietilen a cîte 50 m.
33183000-5 | 101 | Materiale pentru protezare | Holniten complet înălțimea piciorușului 10 mm |  |  |  | Material: metal; culoare: nichel; diametrul inferior al capului piciorușului (D1): 7 mm; diametrul inferior al capului piciorușului (D2): 3,3 mm; înălțimea capului de nit (h1): 5 mm; diametrul piciorușului(d):3,2; diametrul flanșei piciorușului(D3): 8,8 mm; înălțimea piciorușului(h2): 10 mm. Ambalat în sacoșe de ploietilen.
33183000-5 | 102 | Materiale pentru protezare | Holniten complet înălțimea piciorușului 12 mm |  |  |  | Material: metal; culoare: nichel; diametrul inferior al capului piciorușului (D1): 7 mm; diametrul inferior al capului piciorușului (D2): 3,3 mm; înălțimea capului de nit (h1): 5 mm; diametrul piciorușului(d):3,2; diametrul flanșei piciorușului(D3): 8,8 mm; înălțimea piciorușului(h2): 12,3 mm Ambalat în sacoșe de ploietilen.
33183000-5 | 103 | Materiale pentru protezare | Fașă gipsată 15cm×270cm |  |  |  | Se folosește obținerea negativului.. Termenul pentru formarea unei forme stabile este de 5 ... 10 minute. Este ambalat în pungă de plastic.Lungimea rolei 270 cm lățimea 15 cm. Ambalat în sacoșe de PVC.
33183000-5 | 104 | Materiale pentru protezare | Manșon de șlefuit 749 Y8=73x200x40 |  |  |  | Cilindru din hîrtie abraziva granulatia 40, lungimea 200 mm, diametrul 73 mm.
33183000-5 | 105 | Materiale pentru protezare | Manșon de șlefuit 749 Y8x73x200x100 |  |  |  | Cilindru din hîrtie abraziva granulatia 100, lungimea 200 mm, diametrul 73 mm.
33183000-5 | 106 | Materiale pentru protezare | Manșon de șlefuit 749 Y8=73x200x60 |  |  |  | Cilindru din hîrtie abraziva granulatia 60, lungimea 200 mm, diametrul 73 mm.
33183000-5 | 107 | Materiale pentru protezare | Bandă de șlefuit 649G15=1480x100x36 |  |  |  | Bandă abrazivă fixată integral sub formă de curea lengimea 1480mm lațimea 100 mm granulația 36.
33183000-5 | 108 | Materiale pentru protezare | Bandă de șlefuit 649G15=1480x100x60 |  |  |  | Bandă abrazivă fixată integral sub formă de curea lengimea 1480mm lațimea 100 mm granulația 60.
33183000-5 | 109 | Materiale pentru protezare | Sistema Kiss |  |  |  | Sistem de șnur KISS Sistemele patentate de șnur KISS pentru fixare în priza transfemurală. Sistemele de curele KISS patentate sunt utilizate pentru fixarea în priza transfemurală. Datorită combinației unice a conexiunii proximale și distale dintre priză și căptușeală, mișcările de pistonare și rotație sunt reduse. KISS poate fi pus pe scaun, ceea ce îl face potrivit pentru utilizatorii cu grad scăzut de mobilitate.Ambalat în sacoșe de PVC.
33183000-5 | 110 | Materiale pentru protezare | Dacron filț |  |  |  | Dacronul este o țesătură compusă din fire de neylon. . Țesăturile create prin diferite tipuri de țesut din astfel de fire au nu numai rezistență, ci și capacitatea de a respinge apa, murdăria. Diferite tipuri de prelucrare conferă părții frontale a țesăturii diferite texturi, de la perfect netedă la mată, cu o structură nisipoasă. Dacronul are o greutate specifică scăzută, o gamă largă de densități. Acesta se utiliziază la laminarea cupelor pentru protezele membrelor inferioare și superioare. Culoare albă. Ambalat în sacoșe de PVC.
33183000-5 | 111 | Materiale pentru protezare | Modul de genunchi pneumatic monocentric |  |  |  | Acest modul este destinat pacienților care nu cântăresc mai mult de 125 kg cu amputație unilaterală sau bilaterală de șold la orice nivel, inclusiv la exarticulație de articulația genunchiului, este recomandată pacienților cu niveluri ridicate de activitate. Greutatea modulului 1,1 kg, greutatea maximă a corpului 125 kg, înălțămea construcției 176 mm, Unghiul maxim de flexie 150º, la partea superioiară prevăzut cu piramidă la partea inferioară este prexentă bucșa. .Ambalat în sacoșe de PVC.
33183000-5 | 112 | Materiale pentru protezare | Modul de genunchi monocentric cu fixare sub greutate |  |  |  | Modulul de genunchi cu o singură axă este conceput pentru pacienții cu activitate scăzută până la moderată, amputaţii unilaterale şi bilaterale la orice nivel. La unghiuri de flexie ale modulului de până la 15° sub sarcină, flexia lui ulterioară este blocată, ceea ce asigură rezistența la flexie a genunchiului în faza de sprijin a mersului. Modulul pentru genunchi este echipat cu un dispozitiv de eliberare a gleznei încorporat și un blocaj. Există două opțiuni de operare - un modul cu fixare sub sarcină sau un modul de blocare. Excelent pentru pacienții începători. Greutatea modului 0,520 kg, unghiul maxim de flexie 130 ⁰, Material. Ambalat în sacoșe de PVC.
33183000-5 | 113 | Materiale pentru protezare | Picior protetic pentru protezele din piele 23L |  |  |  | Destinat confecționării protezelor din piele. Material exterior:Fabricat din spumă poliuretanică de culoare bej; Material interior:Polimer pe bază de carbon; Înălțimea tocului: 15 mm; Masa maximă a corpului admisă: 100 kg . Ambalat în sacoșe de PVC.
33183000-5 | 114 | Materiale pentru protezare | Picior protetic pentru protezele din piele23R
33183000-5 | 115 | Materiale pentru protezare | Picior protetic pentru protezele din piele 24L
33183000-5 | 116 | Materiale pentru protezare | Picior protetic pentru protezele din piele 24R
33183000-5 | 117 | Materiale pentru protezare | Picior protetic pentru protezele din piele 25L
33183000-5 | 118 | Materiale pentru protezare | Picior protetic pentru protezele din piele 25R
33183000-5 | 119 | Materiale pentru protezare | Picior protetic pentru protezele din piele 26L
33183000-5 | 120 | Materiale pentru protezare | Picior protetic pentru protezele din piele 26R
33183000-5 | 121 | Materiale pentru protezare | Picior protetic pentru protezele din piele 27R
33183000-5 | 122 | Materiale pentru protezare | Picior protetic pentru protezele din piele 28L
33183000-5 | 123 | Materiale pentru protezare | Picior protetic pentru protezele din piele 28R
33183000-6 | 124 | Materiale pentru protezare | Seminel |  |  |  | Semiinel configurat destinat pentru confecționare protezelor de gambă, protezelor pentru amputație după Pirogof cu descărcare sub genunchi cît și la confecționarea protezelor membrelor inferioare după amputația tip Șopar sau fix aparate. Sunt utilizate pentru conferirea rigidității manșoanelor din piele. Material: oțel. Dimensiuni: c= 18 mm; a=1,2 mm. Ambalat în sacoșe de PVC.
33183000-6 | 125 | Materiale pentru protezare | ansamblu de atele pentru fixaparate cu lăcată |  |  |  | Atele pentru fix apartae cu lacăt în regiunea genunchiului cu lăcată, secțiuni superioare și inferioare din oțel inoxidabil, îmbinare din oțel inoxidabil.Diametul barei:18 mm Lungimea atelei superioare: 410 mm, Lungimea atelei inferioare:390 mm. Lățimea atelei:16 mm. Grosimea atelei: 4 mm. Se livrează în complect, Ambalate în sacoșă din polietilenă,. Condiţii de livrare a mărfii: -Livrare la solicitare, în termen de 5 zile lucrătoare, pe perioada anului 2026
33183000-6 | 126 | Materiale pentru protezare | Pasta goia |  |  |  | Pasta GOI Nr. 3 este un material abraziv folosit pentru șlefuirea și lustruirea suprafețelor de oțel, plastic, metale neferoase, sticlă, ceramică etc. Creat pe baza de oxid de crom cu adăugarea unui număr de alte materiale pentru a îmbunătăți proprietățile. Materialul este realizat sub formă de bare dreptunghiulare de culoare verde cu o nuanță închisă sau deschisă. Dimensiuni: 25cm x8cm x 4 cm Ambalate în sacoșă din polietilenă,. Condiţii de livrare a mărfii: -Livrare la solicitare, în termen de 5 zile lucrătoare, pe perioada anului 2026
33183000-6 | 127 | Materiale pentru protezare | Mîner pentru rașpeli drept și semirotund |  |  |  | Mîner pentru rașpeli plat sau semirotund tip Surform. Lungimea 270mm. Masa: 0,270 kg. Ambalate în sacoșă din polietilenă,. Condiţii de livrare a mărfii: -Livrare la solicitare, în termen de 5 zile lucrătoare, pe perioada anului 2026
33183000-6 | 128 | Materiale pentru protezare | Mîner pentru rașpeli rotund |  |  |  | Mîner pentru rașpeli rotund tip Surform. Lungimea 270mm. Masa: 0,150 kg. Ambalate în sacoșă din polietilenă.
33183000-6 | 129 | Materiale pentru protezare | Articulație de genunchi fără auto blocare bont lung |  |  |  | Modulul de genunchi este conceput pentru pacienții cu nivel de activitate mediu și ridicat, cu amputație unilaterală sau bilaterală a șoldului la orice nivel, inclusiv dezarticulare, cu o greutate de cel mult 125 kg. Modulul pentru genunchi are ajustări separate pentru rezistența la flexie/extensie și stabilitatea genunchiului.Permite mersul la viteze de până la 6 km/h. Designul policentric al modulului de genunchi asigură scurtarea protezei în timpul fazei de balansare. Blocarea geometrică în modulul de genunchi asigură o siguranță absolută în timpul fazei de sprijin. Modulul pentru genunchi se deschide numai atunci când degetul este susținut la sfârșitul fazei de sprijin.
33183200-8 | 130 | Materiale pentru protezare | rașpel |  |  |  | Lame pentru rașpel semirotunde.Sunt destinate pentru prelucrarea pozitivului din gips. Materiale: oțel. ГОСТ 6876-79
33183000-6 | 131 | Materiale pentru protezare | 641H13 Mănuși de protecție sau analogic |  |  |  | Mănuși de protecție din bumbac flaușat, partea interioară periată, moale, calitate densă, tăietură bună,respirabil, nealbit, ignifug, cu manjetă, lungimea 240 mm, pentru lucrări termice, .
33183000-6 | 132 | Materiale pentru protezare | Mașină electrică de tăiat gips |  |  |  | Mașină electrică de tăiat gips cu design robust datorita rulmentului suplimentar suport arbore de transmisie, motor de antrenare puternic. Cu regulator de viteză pentru preîncărcare continuă setări de frecvență de oscilație, ferăstrău oscilant drept, lama de ferastrau (diametru 50 si 65 mm), 2 chei Rețea în V/Hz/kW 1 x 220-240 N / 50/60 / 0,25 1 x 110-120 N / 50/60. Lungimea cablului de alimentare 3m. Viteza oscilatorie între 12.000 - 21.000 min-1. Greutatea 1,2 kg,
33183000-6 | 133 | Materiale pentru protezare | Pnevmoloto 756E4 |  |  |  | Nivel de zgomot: 98 db Număr bătăi/min: 3000 Clema de fixare (hexagon) 10 mm Mod de fixare prin furtun Consum de aer:240 l/min Presiunea nominală de lucru: 7bar Greutatea: 1,5 kg .
33183000-6 | 134 | Materiale pentru protezare | 709s17=6 Cheie |  |  |  | Cheie hexagonală, cu mîner în formă de T, mărimea 6mm, lungimea, 150 mm.
33183000-6 | 135 | Materiale pentru protezare | 709s17=8 Cheie |  |  |  | Cheie hexagonală, cu mîner în formă de T, mărimea 8 mm, lungimea, 150 mm.
33183000-6 | 136 | Materiale pentru protezare | 706Z4 Clește de tăiat |  |  |  | Cleste articulate cu lame călite prin inducție, mânere lăcuite din oțel special cu călire în ulei destinat pentru fir solid. Lungimea 235, greutatea 0,74 Kg, Pentru diametru firului solid 3,75 mm..
33183000-6 | 137 | Materiale pentru protezare | Țeavă cu garnitură 755x23, biabsorbție |  |  |  | Țeavă cu garnitură, biabsorbție destinată prosesului de laminarea cu rășini acrilice, diametrul țevii 4 cm, lungimea 35 cm, diametrul conectorilor vacuum 0,63 cm.
33183000-6 | 138 | Materiale pentru protezare | 718R1 Dispozitiv de devalare |  |  |  | Dispozitiv de prelucrare interioară și exterioară a modului de sprijin.
33183000-6 | 139 | Materiale pentru protezare | Set de șurubelnițe cu 6 părți |  |  |  | Set de șurubelnițe hexagonale de 6 mărimi : 2mm; 3mm; 4mm; 6 mm; 8 mm; 10 mm, Material: Oțel crom-vanadiu nichelat, include suport
33183000-6 | 140 | Materiale pentru protezare | 4H24C adaptor , analogic |  |  |  | Adaptor glisant pentru contracturi, Material: oțel inoxidabil, greutatea construcției 331 g, greutatea maximă a pacientului: 125 kg.
33183000-6 | 141 | Materiale pentru protezare | Bandă autoadezivă pe ambele părți 19 mm |  |  |  | Pentru lipirea pe două fețe a filmelor din PVC; Fără material textil ca bază; Pentru aplicarea materialelor de armare precum carbonul; Adeziv acrilat aplicat pe ambele părți; Material transparent (protejat cu hârtie cerată); Să adere foarte bine la contururi; Eficiență ridicată cu consum redus de material. Modul de livrarea role. Lățimea rolei 19 mm .
33183000-6 | 142 | Materiale pentru protezare | Elastic pentru proteze 45 mm |  |  |  | Bandă elastică din bumbac pentru confecționarea protezelor din piele. Lățimea 45 mm. Bumbac: min. 80 %. .
33183000-6 | 143 | Materiale pentru protezare | Adaptor de genunchi reversibil cu piramidă |  |  |  | Adaptorul pivotant montat pe genunchi permite rotiți proteza în jurul axei acesteia, asigurând confort la volan, la încălțarea pantofilor sau altele tipuri de activitati. Designul asigură funcționarea fără reacție. Adaptorul este blocat automat la revenirea la poziția de pornire. Pentru conectarea cu alte module ale protezei, manșonul are o piramidă în design Material: titan. Greutatea produsului: 210 g; Înălțimea construcției: 30,4 mm; unghiul de montarea a modulelor cu adaptorul -7,5 grade pînă la = 7,5 grade. Masa maximă a pacientului: 125 kg.
33183000-6 | 144 | Materiale pentru protezare | Adaptor de genunchi reversibil cufilet |  |  |  | Adaptorul pivotant montat pe genunchi permite rotiți proteza în jurul axei acesteia, asigurând confort la volan, la încălțarea pantofilor sau altele tipuri de activitati. Designul asigură funcționarea fără reacție. Adaptorul este blocat automat la revenirea la poziția de pornire. Pentru conectarea cu alte module ale protezei, manșonul are filet Material: titan. Greutatea produsului: 210 g; Înălțimea construcției: 30,4 mm; unghiul de montarea a modulelor cu adaptorul -7,5 grade pînă la = 7,5 grade. Masa maximă a pacientului: 125 kg.Filet M36x1,5
33183000-6 | 145 | Materiale pentru protezare | Dispozitiv de tăiat țevi |  |  |  | Acest instrument are un design deosebit de compact și ușor de manevrat, rolă cu deosebit de înaltă durata de viață a sculei și potrivite în special pentru oțel inoxidabil. Lungimea 185 mm. Destinat pentru taierea țevilor cu diametruk cuprins între 3mm-35mm.
33183000-6 | 146 | Materiale pentru protezare | Disc pentru tăiat gips |  |  |  | Disc din oțel de calitate superioară, utilizat la ferestarăul electric pentru decuparea manșoanelor din orto-acril diametrul 65 mm. Ambalat în sacoșe de ploietilen. Condiţii de livrare a mărfii:
33183000-6 | 147 | Materiale pentru protezare | Branț metalic pentru aparate ortopedice 170 cm |  |  |  | Branț metalic pentru aparate ortopedice dreptul, din oțel inoxidabil Lungimea 170 cm, lățimea branțului 76 mm, grosimea branțuțui: 1.5 mm.
33183000-6 | 148 | Materiale pentru protezare | Branț metalic pentru aparate ortopedice 170 cm |  |  |  | Branț metalic pentru aparate ortopedice stângul, din oțel inoxidabil Lungimea 170cm, lățimea branțului RC:RC[9]93mm, grosimea branțuțui: 1.5 mm.
33183000-6 | 149 | Materiale pentru protezare | Branț metalic pentru aparate ortopedice 200 cm |  |  |  | Branț metalic pentru aparate ortopedice dreptul, din oțel inoxidabil Lungimea 200 cm, lățimea branțului 76 mm, grosimea branțuțui: 1.5 mm.
33183000-6 | 150 | Materiale pentru protezare | Branț metalic pentru aparate ortopedice 200 cm |  |  |  | Branț metalic pentru aparate ortopedice stîngul, din oțel inoxidabil Lungimea 200 cm, lățimea branțului 93 mm, grosimea branțuțui: 1.5 mm. :
33183000-6 | 151 | Materiale pentru protezare | Atelă pentru articulație de gleznă |  |  |  | Atele utilizate la confecționarea ortezelor membrelor inferioare, cu limitarea de mișcare.Material: oțel inoxidabil Lungimea:250mm;, lățimea 16mm, grosimea 3mm; greutatea: 0,215 kg
33183000-6 | 152 | Materiale pentru protezare | Articulație de gleznă |  |  |  | Articulație de gleznă utilizate la confecționarea ortezelor membrelor inferioare, cu limitarea de mișcare.Material: oțel inoxidabil ;L- 76 mm; H-84 mm; grosimea 3 mm, greutatea: 0,065 kg
33183000-6 | 153 | Materiale pentru protezare | Atele pentru membre superioare |  |  |  | Atele din oţel pentru protezele membrelor superioare. Greutatea: 0,358 kg.
33183000-6 | 154 | Materiale pentru protezare | Atele pentru aparate ortopedice cu lăcată |  |  |  | Atele din oţel pentru articulaţia genunchiului, se utilizează la confecţionarea protezelor și aparatelor membrelor inferioare din piele greutatea corpului maximă 100 kg. C=18 mm; a=3 mm; A=400mm; B=400 mm
33183000-6 | 155 | Materiale pentru protezare | Semifabr. p-u manșon moale grosimea 15 mm |  |  |  | Utilizat pentru fabricarea cupelor interioare flexibile pentru protezele membrelor inferioare. Are în componență silicon. Cu caracteristici antibacteriene • Flexibilitate ridicată • Calitate ridicată a suprafeței • Poate fi ulterior termoformat • Contracție mică: aprox. 3% • Confortabil de purtat • Lavabil • Recomandare de temperatură: 160 ° C / 320 ° F (cuptor cu convecție, cuptor cu infraroșu). Culoarea: transparentă. Dimenziunile plăcilor: 400×400 mm.
33183000-6 | 156 | Materiale pentru protezare | Articulație flexibilă a gleznei cu auto-aliniere analogic X-libe 17AF10=85 |  |  |  | Îmbinările X-ible sunt îmbinări mici, ușoare și flexibile, realizate pentru utilizarea cu materiale termoformabile și termosecuri. Acest tip de articulație este cel mai frecvent folosit ca o articulație a gleznei, dar poate fi folosit și ca o articulație a genunchiului, a cotului sau a încheieturii mâinii. Îmbinările X-ible sunt disponibile cu două funcții diferite. Articulațiile drepte sunt articulații cu mișcare liberă, în timp ce articulațiile pre-flexate oferă asistență dorsală. Livrare la solicitare, în termen de 5 zile lucrătoare, pe perioada anului 2026.
33183000-7 | 157 | Materiale pentru protezare | Derma Seal 453D7=3 sau analogie |  |  |  | Acest ciorap cu 3 straturi din material CoolMax® oferă durabilitate sporită și confort sporit purtătorului. Gelul polimeric moale este aplicat pe interiorul materialului textil. Sau analogii Ambalat în sacoșe de ploietilen. Condiţii de livrare a mărfii:
33183000-8 | 158 | Materiale pentru protezare | Derma Seal 453D7=4 sau analogie
33183000-9 | 159 | Materiale pentru protezare | Derma Seal 453D7=5 sau analogie
33183000-10 | 160 | Materiale pentru protezare | Derma Seal 453D4=2 sau analogie
33183000-11 | 161 | Materiale pentru protezare | Derma Seal 453D4=3 sau analogic
33183000-12 | 162 | Materiale pentru protezare | Derma Seal 453D4=10 sau analogic
33183000-13 | 163 | Materiale pentru protezare | Rășină 617H21 0,9 sau analogie |  |  |  | Rășină pentru cupă de probă din orto-acril: Pentru etanșare, aderență și întărire Legături adezive de înaltă rezistență, de ex. lemn, spumă Combinat cu material de umplutură pentru fabricarea chiturilor.
33183000-14 | 164 | Materiale pentru protezare | Modul pentru exarticulația de șold |  |  |  | Se utilizează în cazul protezelor pentru dezarticulație de șold. Date tehnice: Nivelul de activitate: 2-3; MateriaL: Titan; Fixarea la partea distală cu țeavă ᴓ30 mm; Fixarea la partea proximală placă cu găuri; Înălțimea minimă a sistemului: 33 mm; Înălțimea maximă a sistemului: 360 mm; Unghiul de îndoire: 140ᴼ; Greutatea sistemului: 875 g; Masa corporală maximă: 100 Kg; Ambalat în pungi PVC . .
33183000-15 | 165 | Materiale pentru protezare | Liner protetic de formă conică, cu grosimea de 3 mm și sistem de fixare cu știft (pin) |  |  |  | Căptușeala protetică transfemurală Iceross este o căptușeală protetică din silicon care oferă o fixare sigură, stabilitate și control pentru utilizatorii cu amputări deasupra genunchiului.. Iceross Transfemoral Locking este o căptușeală de suspensie pentru utilizatorii cu amputații deasupra genunchiului. Căptușeala este concepută pentru a oferi persoanelor cu amputații transfemurale stabilitate și control. O husă din material textil durabil oferă întindere radială și elasticitate confortabilă. Este important să verificați suspensia căptușelii în timpul utilizării în apă și să uscați alveola și căptușeala după părăsirea apei.Formă conică. Fixare cu știft. Grosimea 3mm. .
33183000-16 | 166 | Materiale pentru protezare | Lyner , transfemural, cu membrană, pentru fixare vacum standart, pentru coapsă, 3 mm |  |  |  | Iceross Seal-In Transfemoral este o proteză din silicon cu suspensie Seal-In integrată pentru siguranță și libertate de mișcare pentru utilizatorii cu amputații deasupra genunchiului.Căptușeala Iceross Seal-In TF este destinată utilizatorilor cu amputații deasupra genunchiului, oferind siguranță și libertate de mișcare atât pentru cei cu activitate redusă, cât și pentru cei extrem de activi. O husă din material durabil oferă întindere radială și elasticitate confortabilă. .
33183000-17 | 167 | Materiale pentru protezare | Supapă vacum |  |  |  | Se utilizează la confecționarea protezelor membrelor inferioare cu cupă din rășini acrilice sau materiale termoformabile. Supapa cu vacum este potrivită pentru pacienții cu următoarele cerințe: • ușurință în utilizare (fără filet), • pârghii prelungite pentru a facilita deschiderea supapei atunci când funcția degetelor este limitată, • deschiderea supapei este suficient de mare pentru a permite îndepărtarea ușoară a dispozitivului din cupăt, • control simplificat al poziției bontului, • un semnal acustic când supapa este poziționată corect. Intră în complect: -Inel inferior cu filet; -Inel superior cu filet; -Buton pentru evecuarea aierului; -Șablon petru termoformarea spațială; -Șablon pentru laminare; - Filet al capului interior; -Șurub; -Cheie pentru găuri Ambalaj în cutii carton și sacoşe din PVC şi sigilate pentru fiecare bucată în parte.
LOTUL II Semifabricate pentru proteze membre superioare
33183000-6 | 1 | Materiale pentru protezare | Mînă pentru protezarea membrului superior din plastisol medical | Mînă pentru protezarea membrului superior din plastisol medical pentru femei (dreapta), Nr.17 plinătatea 1 |  |  | Mînă cosmetică destinată protezelor bărbaților, femeilor și copiilor, după amputarea membrelor superioare. Material: plastisol medical; Culoare: palitra bej. Carcasă monostrat; Cavitate internă: umplută cu spumă poliuretanică cu ramă metalică la toate cinci degete. Termen de garanție min. 12 luni Ambalat în sacoșe de ploietilen.
33183000-6 | 2 | Materiale pentru protezare |  | Mînă pentru protezarea membrului superior din plastisol medical pentru femei (dreapta), Nr.18 plinătatea 1
33183000-6 | 3 | Materiale pentru protezare |  | Mînă pentru protezarea membrului superior din plastisol medical pentru femei (stînga), Nr.18, plinătatea 1
33183000-6 | 4 | Materiale pentru protezare |  | Mînă pentru protezarea membrului superior din plastisol medical pentru bărbați(stînga) Nr.19, plinătatea 1
| 5 | Materiale pentru protezare |  | Mînă pentru protezarea membrului superior din plastisol medical pentru bărbați (dreapta) Nr19, plinătatea 1
33183000-6 | 6 | Materiale pentru protezare |  | Mînă pentru protezarea membrului superior din plastisol medical pentru bărbați (stînga) Nr.21, plinătatea 1
33183000-6 | 7 | Materiale pentru protezare |  | Mînă pentru protezarea membrului superior din plastisol medical pentru bărbați (dreapta) Nr.21, plinătatea 2
33183000-6 | 8 | Materiale pentru protezare |  | Mînă pentru protezarea membrului superior din plastisol medical pentru bărbați (stînga) Nr.22, plinătatea 1
33183000-6 | 9 | Materiale pentru protezare |  | Mînă pentru protezarea membrului superior din plastisol medical pentru bărbați (dreapta) Nr.22, plinătatea 1
33183000-6 | 10 | Materiale pentru protezare |  | Mînă pentru protezarea membrului superior din plastisol medical pentru bărbați (stînga) Nr.23, plinătatea 1
33183000-6 | 11 | Materiale pentru protezare |  | Mînă pentru protezarea membrului superior din plastisol medical pentru bărbați (dreapta) Nr.23, plinătatea 1
33183000-6 | 12 | Materiale pentru protezare |  | Mînă pentru protezarea membrului superior din plastisol medical pentru bărbați (dreapta) Nr.24, plinătatea 2
33183000-6 | 13 | Materiale pentru protezare |  | Mînă pentru protezarea membrului superior din plastisol medical pentru bărbați (dreapta) Nr.24, plinătatea 1
33183000-6 | 14 | Materiale pentru protezare | Mînă artificilă pentru protezarea antebrațului membrului superior (activa) | tipo dimensiunea 4 | dreapta |  | Mînă artificială din plastic (activa), destinată penru protezarea membrului superioare. Carcasa și degetele sunt din plastic; manetele și elementele de fixare din metal. În construcția mînii este prevăzut un mecanism de apucare pasivă și o deschidere a degetelor activă care se activează cu ajutorul manete. În complect intră centura de susținere 1buc, capse 2 buc. și inelușe - 2buc. Termen de garanție min. 12 luni Ambalat în sacoșe de ploietilen.
33183000-6 | 15 | Materiale pentru protezare | Mînă artificilă pentru protezarea antebrațului membrului superior (activa) | tipo dimensiunea 4 | stinga
33183000-6 | 16 | Materiale pentru protezare | Mînă artificilă pentru protezarea antebrațului membrului superior (activa) | tipo dimensiunea 5 | dreapta
33183000-6 | 17 | Materiale pentru protezare | Mînă artificilă pentru protezarea antebrațului membrului superior (activa) | tipo dimensiunea 5 | stinga
33183000-6 | 18 | Materiale pentru protezare | Materiale pentru protezare | Înveliș pentru proteze de mînă activă Nr5 dreapta | dreapta/stînga, Perimetrul palmei 18mm, lungimea palmei 200 mm |  | Înveliș pentru protezele membrelor superioare din plastisol medicinal. Grosimea pereților: 1,0-1,5 mm;
33183000-6 | 19 | Materiale pentru protezare | Materiale pentru protezare | Înveliș pentru proteze de mînă activă Nr5 stînga | dreapta/stînga, Perimetrul palmei 180 mm, lungimea palmei 200 mm
33183000-6 | 20 | Materiale pentru protezare | Materiale pentru protezare | Înveliș pentru proteze de mînă activă Nr6 dreapta | dreapta/stînga, Perimetrul palmei 200 mm, lungimea palmei 220 mm
33183000-6 | 21 | Materiale pentru protezare | Materiale pentru protezare | Înveliș pentru proteze de mînă activă Nr6 stînga | dreapta/stînga, Perimetrul palmei 200 mm, lungimea palmei 220 mm
33183000-6 | 22 | Materiale pentru protezare | antebraț pentru protezele membrelor superioare (activa) |  |  |  | Modulul este destinat pentru protezele de braț și umăr(dreptul). Manșonul brațului și antebrațului sunt confecționate din plastic, mecanismul de direcție din metal. Mișcarea în articulația cotului este activă, cu fixarea poziției antebrațului față de braț în 7 poziții. Unirea specială permite o rotație pasivă a umărului și cotului. Dimensiunile de bază: D=70;L=270.
33183000-6 | 23 |  | antebraț pentru protezele membrelor superioare (activa) |  |  |  | Modulul este destinat pentru protezele de braț și umăr(stîngul). Manșonul brațului și antebrațului sunt confecționate din plastic, mecanismul de direcție din metal. Mișcarea în articulația cotului este activă, cu fixarea poziției antebrațului față de braț în 7 poziții. Unirea specială permite o rotație pasivă a umărului și cotului. Dimensiunile de bază: D=70;L=270.
33183000-6 | 24 | Materiale pentru protezare | Semifabricate pentru protezul de lucru drreapta |  |  |  | Complectul este destinat pentru confecționarea protezelor membrelor superioare de lucru pentru antibraț cu bont lung. La terminația distală este prevăzut cu un dispozitiv de fixare a diferitor unelte de lucru în dependență de necesitate. Complectul este din oțel.Ambalat în sacoșe de ploietilen. Condiţii de livrare a mărfii:
33183000-6 | 25 | Materiale pentru protezare | Semifabricate pentru protezul de lucru stinga
33183000-6 | 26 | Materiale pentru protezare | Mînă pentru protezarea membrului superior din plastisol medical |  | Mînă pentru protezarea membrului superior din plastisol medical pentru bărbați (stînga) Nr.20, plinătatea 1 |  | Mînă cosmetică destinată protezelor bărbaților, femeilor și copiilor, după amputarea membrelor superioare. Material: plastisol medical; Culoare: palitra bej. Carcasă monostrat; Cavitate internă: umplută cu spumă poliuretanică cu ramă metalică la toate cinci degete. Termen de garanție min. 12 luni Ambalat în sacoșe de ploietilen.
33183000-6 | 27 | Materiale pentru protezare |  |  | Mînă pentru protezarea membrului superior din plastisol medical pentru bărbați (dreapta) Nr.20, plinătatea 2 |  | Mînă cosmetică destinată protezelor bărbaților, femeilor și copiilor, după amputarea membrelor superioare. Material: plastisol medical; Culoare: palitra bej. Carcasă monostrat; Cavitate internă: umplută cu spumă poliuretanică cu ramă metalică la toate cinci degete. Termen de garanție min. 12 luni Ambalat în sacoșe de ploietilen.
33183000-6 | 28 | Materiale pentru protezare |  |  | Mînă pentru protezarea membrului superior din plastisol medical pentru bărbați (stînga) Nr.22, plinătatea 1 |  | Mînă cosmetică destinată protezelor bărbaților, femeilor și copiilor, după amputarea membrelor superioare. Material: plastisol medical; Culoare: palitra bej. Carcasă monostrat; Cavitate internă: umplută cu spumă poliuretanică cu ramă metalică la toate cinci degete. Lungimea manjetei 30 cm Termen de garanție min. 12 luni Ambalat în sacoșe de ploietilen.
33183000-6 | 29 | Materiale pentru protezare | Complect pentru articulație |  |  |  | Se foloseste in proteze functionale si cosmetice de umăr. Fabricat într-un singur design. În proiectare Piesele principale sunt realizate din plastic și aliaje de aluminiu și poliamidă solubilă în alcool. Vine complet cu spatii pentru căptușeală elastică din poliuretan cu dimensiuni: pentru antebrat si cot 333x250x20 mm, Mâneci de umăr 333x285x5 mm. Greutatea: 0,263 kg.
LOT III Materiale și semifabricate pentru bandaje și corsete
33183000-6 | 1 | Materiale și semifabricate pentru bandaje și corsete | Bandă elastică pentru corsete 60 mm, bej |  |  |  | Bandă elastică pentru corsete cu straturi intermediare împletite cu monofilament. Culoare: bej; Polyamid: 53%; Elastic: 24%; Plyester: 12%; Bumbac: 11%; Livrat în rolă a cîte 100 m.
33183000-6 | 2 | Materiale și semifabricate pentru bandaje și corsete | Ramă 50x7 mm |  |  |  | Ramă metalică utilizată la confecționarea corsetelor și reclinatoarelor. Material: oțel; Dimensiuni: Lungimea: 50mm; Lățimea: 7 mm. Grosimea metalului 3 mm Ambalat în sacoșe de ploietilen.
33183000-6 | 3 | Materiale și semifabricate pentru bandaje și corsete | Ramă 25x7 mm |  |  |  | Ramă metalică utilizată la confecționarea corsetelorși reclinatoarelor. Material: oțel; Dimensiuni: Lungimea: 25 mm; Lățimea: 7 mm. Grosimea metalului 3 mm Ambalat în sacoșe de ploietilen.
33183000-6 | 4 | Materiale și semifabricate pentru bandaje și corsete | Bandă lipicioasă Velcro 2,5 neagră |  |  |  | Bandă velcro lățimea 25 mm culoare negru. Este formată în complect din două bucăți o parte cu cîrlige și o partea flaușată. Material: Poliester 100 %. Conform GOST 3001.1-93. Se livrează în role a cîte 25 m. .
33183000-6 | 5 | Materiale și semifabricate pentru bandaje și corsete | Bandă lipicioasă Velcro 2,5 bej |  |  |  | Bandă velcro lățimea 25 mm culoare bej sau alb. Este formată în complect din două bucăți o parte cu cîrlige și o partea flaușată. Material: Poliester 100 %. Conform GOST 3001.1-93. Se livrează în role a cîte 25 m. .
33183000-6 | 6 | Materiale și semifabricate pentru bandaje și corsete | Cîrlig pentru bandaje mic |  |  |  | Se utilizează la fixarea bandajelor inghinale. Se confecționează din metal oțel noxidabil. Greutatea 0,006 g. Se livrează în bucăți. Ambalat în sacoșe de ploietilen.
33183000-6 | 7 | Materiale și semifabricate pentru bandaje și corsete | Cîrlig pentru bandaje mare |  |  |  | Se utilizează la fixarea bandajelor inghinale. Se confecționează din metal oțel noxidabil. Greutatea 0,008 g. Se livrează în bucăți. Ambalat în sacoșe de ploietilen.
33183000-6 | 8 | Materiale și semifabricate pentru bandaje și corsete | Atele pentru corsete lungimea 220 mm |  |  |  | Atele pentru corset cu marginile rotungite Lungimea 220 mm Lățimea: 12 mm Grosimea 1 mm Material: oțel acoperit cu un strat de vopsea; Ambalat a cîte 50 buc.Ambalat în sacoșe de ploietilen.
33183000-6 | 9 | Materiale și semifabricate pentru bandaje și corsete | Atele pentru corsete lungimea 230 mm |  |  |  | Atele pentru corset cu marginile rotungite Lungimea 230 mm Lățimea: 12 mm Grosimea 1 mm Material: oțel acoperit cu un strat de vopsea; Ambalat a cîte 50 buc.Ambalat în sacoșe de ploietilen.
33183000-6 | 10 | Materiale și semifabricate pentru bandaje și corsete | Atele pentru corset lungimea 240 mm |  |  |  | Atele pentru corset cu marginile rotungite Material: oțel acoperit cu un strat de vopsea; Lungimea 240 mm Lățimea: 12 mm Grosimea 1 mm. Ambalat a cîte 50 buc. Ambalat în sacoșe de ploietilen. Condiţii de livrare a mărfii: -Livrare la solicitare, în termen de 5 zile lucrătoare, pe perioada anului 2026
33183000-6 | 11 | Materiale și semifabricate pentru bandaje și corsete | Atele pentru corsete lungimea 250 mm |  |  |  | Atele pentru corset cu marginile rotungite Material: oțel acoperit cu un strat de vopsea; Lungimea 250 mm. Lățimea: 12 mm Grosimea 1 mm. Ambalat a cîte 50 buc. Ambalat în sacoșe de ploietilen.
33183000-6 | 12 | Materiale și semifabricate pentru bandaje și corsete | Atele pentru corsete lungimea 260 mm |  |  |  | Atele pentru corset cu marginile rotungite Material: oțel acoperit cu un strat de vopsea; Lungime 260 mm. Lățimea: 12 mm Grosimea 1 mm. Ambalat a cîte 50 buc. Ambalat în sacoșe de ploietilen.
33183000-6 | 13 | Materiale și semifabricate pentru bandaje și corsete | Atele pentru corsete lungimea 300 mm |  |  |  | Atele pentru corset cu marginile rotungite Material: oțel acoperit cu un strat de vopsea; Lungime 300 mm. Lățimea: 12 mm Grosimea 1 mm. Ambalat a cîte 50 buc. Ambalat în sacoșe de ploietilen.
33183000-6 | 14 | Materiale și semifabricate pentru bandaje și corsete | Atele pentru corsete lungimea 340 mm |  |  |  | Atele pentru corset cu marginile rotungite Material: oțel acoperit cu un strat de vopsea; Lungime 340 mm. Lățimea: 12 mm Grosimea 1 mm. Ambalat a cîte 50 buc. Ambalat în sacoșe de ploietilen.
33183000-6 | 15 | Materiale și semifabricate pentru bandaje și corsete | Atele pentru corsete lungimea 510 mm |  |  |  | Atele pentru corset cu marginile rotungite Material: oțel acoperit cu un strat de vopsea; Lungimea 510mm. Lățimea: 12 mm Grosimea 1 mm Ambalat a cîte 50 buc.
33183000-6 | 16 | Materiale și semifabricate pentru bandaje și corsete | Atele pentru corsete lungimea 240 mm |  |  |  | Atele pentru corset cu marginile rotungite Material: oțel acoperit cu un strat de vopsea; Lungime 240 mm. Lățimea: 12 mm Grosimea 0,5 mm. Ambalat a cîte 50 buc.
33183000-7 | 17 | Materiale și semifabricate pentru bandaje și corsete | Atele pentru corsete lungimea 250 mm |  |  |  | Atele pentru corset cu marginile rotungite Material: oțel acoperit cu un strat de vopsea; Lungime 250 mm. Lățimea: 12 mm Grosimea 0,5 mm. Ambalat a cîte 50 buc. Ambalat în sacoșe de ploietilen.
33183000-8 | 18 | Materiale și semifabricate pentru bandaje și corsete | Atele pentru corsete lungimea 260 mm |  |  |  | Atele pentru corset cu marginile rotungite Material: oțel acoperit cu un strat de vopsea; Lungime 260 mm. Lățimea: 12 mm Grosimea 0,5 mm. Ambalat a cîte 50 buc. Ambalat în sacoșe de ploietilen.
33183000-9 | 19 | Materiale și semifabricate pentru bandaje și corsete | Atele pentru corsete lungimea 270 mm |  |  |  | Atele pentru corset cu marginile rotungite Material: oțel acoperit cu un strat de vopsea; Lungime 270 mm. Lățimea: 12 mm Grosimea 0,5 mm. Ambalat a cîte 50 buc. Ambalat în sacoșe de ploietilen.
33183000-10 | 20 | Materiale și semifabricate pentru bandaje și corsete | Atele pentru corsete lungimea 280 mm |  |  |  | Atele pentru corset cu marginile rotungite Material: oțel acoperit cu un strat de vopsea; Lungime 280 mm. Lățimea: 12 mm Grosimea 0,5 mm. Ambalat a cîte 50 buc. Ambalat în sacoșe de ploietilen.
33183000-11 | 21 | Materiale și semifabricate pentru bandaje și corsete | Atele pentru corsete lungimea 300 mm |  |  |  | Atele pentru corset cu marginile rotungite Material: oțel acoperit cu un strat de vopsea; Lungime 300 mm. Lățimea: 12 mm Grosimea 0,5 mm. Ambalat a cîte 50 buc. Ambalat în sacoșe de ploietilen.
33183000-6 | 22 | Materiale și semifabricate pentru bandaje și corsete | Atele pentru corsete lungimea 510 |  |  |  | Atele pentru corset cu marginile rotungite Material: oțel acoperit cu un strat de vopsea; Lungimea 510 mm. Lățimea: 12 mm Grosimea 0,5 mm Ambalat a cîte 50 buc. Ambalat în sacoșe de ploietilen.
33183000-6 | 23 | Materiale și semifabricate pentru bandaje și corsete | Capse Б26 |  |  |  | Capsele sunt destinate pentru bandaje și corsete. Material utilizat: foaie subțire din oțel.Ambalaj în cutii carton și sacoşe din PVC şi sigilate pentru fiecare bucată în parte.
33183000-6 | 24 | Materiale și semifabricate pentru bandaje și corsete | Capse pentru încălțăminte Б 98 nichel |  |  |  | Capsele sunt destinate pentru încălțămintei. Culoare Nichel. Material utilizat: foaie subțire din oțel.Ambalaj în cutii carton și sacoşe din PVC şi sigilate pentru fiecare bucată în parte.
33183000-6 | 25 | Materiale și semifabricate pentru bandaje și corsete | Capse pentru încălțăminte Б 98 negre |  |  |  | Capsele sunt destinate pentru încălțămintei. Culoare Nichel. Material utilizat: foaie subțire din oțel.Ambalaj în cutii carton și sacoşe din PVC .
33183000-6 | 26 | Materiale și semifabricate pentru bandaje și corsete | Catarame 16 mm |  |  |  | Cătăramă din oțel, ștanțată Lungimea 18 mm lățimea 16 mm. Ambalaj în cutii carton și sacoşe din PVC .
33183000-6 | 27 | Materiale și semifabricate pentru bandaje și corsete | Catarame 18 mm |  |  |  | Cătăramă din oțel, ștanțată Lungimea 20 mm lățimea 18 mm. Ambalaj în cutii carton și sacoşe din PVC .
33183000-6 | 28 | Materiale și semifabricate pentru bandaje și corsete | Catarame 14 mm |  |  |  | Cătăramă din oțel, ștanțată Lungimea 18 mm lățimea 14 mm. Ambalaj în cutii carton și sacoşe din PVC .
33183000-6 | 29 | Materiale și semifabricate pentru bandaje și corsete | Aţa 45 ЛЛ (5000m), |  |  |  | Ață de cusut conform GOST 6309-93. Se livraeză în bobine a cîte 5000 m.Livrat în bucăți.
33183000-6 | 30 | Materiale și semifabricate pentru bandaje și corsete | Aţa de lavsan 70 ЛЛ (2500 m) |  |  |  | Ață de cusut conform GOST 6309-93. Se livraeză în bobine a cîte 2500 m.Livrat în bucăți.
33183000-6 | 31 | Materiale și semifabricate pentru bandaje și corsete | 412 Pană |  |  |  | Elemnetul de corecție se utilizează la confecționarea branțurilor ortopedice pentru aplatizarea bolții longitudinale. Se confcționează din cauciuc conform TY 38-5-815-67, pentru piciorul drept și stîng. Masa complectului 0,03-0,04 kg; Este compus din trei bucăți. Ambalat în sacoșe de ploietilen.
33183000-6 | 32 | Materiale și semifabricate pentru bandaje și corsete | 463-1 Pană |  |  |  | DSE utilizează la confecționarea branțurilor ortopedice pentru copii în cazul aplatizării bolții longitudinale. Se confecționează din cauciuc Nr. 44 conform TY 38-5-815-67. Datele tehnice sunt indicate în tabel . Ambalat în sacoșe de ploietilen.
33183000-6 | 33 | Materiale și semifabricate pentru bandaje și corsete | Aglomerat din plută |  |  |  | Conceput pentru fabricarea de branțuri și scurtări în încălțăminte ortopedic. Livrare în foi:500mm х 1000mm×45 mm, densitatea 240 kg/m3. Ambalat în sacoșe de ploietilen.
33183000-6 | 34 | Materiale și semifabricate pentru bandaje și corsete | Bandă elastică pentru corsete 160 mm |  |  |  | Bandă elastică pentru corsete cu straturi intermediare împletite cu monofilament. - Culoare: bej; Polyamid: 53%; Elastic: 24%; Plyester: 12%; Bumbac: 11%;
33183000-6 | 35 | Materiale și semifabricate pentru bandaje și corsete | Bandă elastică pentru corsete 270 mm |  |  |  | Bandă elastică pentru corsete cu straturi intermediare împletite cu monofilament. Culoare: bej; Polyamid: 53%; Elastic: 24%; Plyester: 12%; Bumbac: 11%; -Livrare la solicitare, în termen de 5 zile lucrătoare, pe perioada anului 2026
Lot Xv CPV 438200000-7 Cauciuc microporos
33183000-6 | 1 | Materiale pentru protezare | Cauciuc microporos 1200×770×19,5 mm, culoare neagră |  |  |  | Conform normativelor tehnice TY Y 22.1-40095627-003:2018, GOST 12632-79 Forma de prezentare: plăci prefabricate de dimensiuni prestabilite 1200x770x7,5mm Caracrestici de bază: • Densitatea -0,4-0,5 gr/cm³; • Duritate- 35-80º Shore Reguli pentru verificarea calităţii - la fiecare lot se verifică: ambalarea, marcarea, proprietăţile organoleptice, fizico-mecanice şi tehnologice. Ambalaj în pachete legate a câte 10 buc. cu marcarea corespunzătoare. Condiţii de livrare a mărfii: - Operatorii economici participanţi la procedura de achiziţie, vor indica în ofertă adresa de e -mail, la care vor fi primite comenzile şi vor prezenta mostre de control. - La livrare se va prezenta, pentru fiecare partidă, copia certificatului de provenienţă confirmată prin ştampila umedă a solicitantului certificatului şi a Ofertantului.
33183000-6 | 2 | Materiale pentru protezare | Cauciuc microporos 1200×770×7,5 mm, culoare neagră
33183000-6 | 3 | Materiale pentru protezare | Cauciuc microporos 1200×770×7,5 mm, culoare bej