## lista 19.08.25
Achiziționarea centralizată a materialelor de sutură conform necesităților IMSP - beneficiari pentru anul 2026
Nr. Lot | Nr. Lot | Denumirea Lotului | Specificația Tehnică | ADMINISTRATIA NATIONALA A PENITENCIARELOR (0004) | IM CENTRUL STOMATOLOGIC RAIONAL CIMISLIA (0136) | IM CENTRUL STOMATOLOGIC RAIONAL IALOVENI (0141) | IM CENTRUL STOMATOLOGIC RAIONAL REZINA (0146) | IM CENTRUL STOMATOLOGIC RAIONAL UNGHENI (0154) | IMSP ASOCIATIA MEDICALA TERITORIALA BOTANICA (0160) | IMSP ASOCIATIA MEDICALA TERITORIALA BUIUCANI (0161) | IMSP ASOCIATIA MEDICALA TERITORIALA CENTRU (0162) | IMSP ASOCIATIA MEDICALA TERITORIALA CIOCANA (0163) | IMSP ASOCIATIA MEDICALA TERITORIALA RASCANI (0164) | IMSP CENTRUL DE SANATATE DUBASARI (0252) | IMSP CENTRUL DE SANATATE RASPOPENI (0339) | IMSP CENTRUL DE SANATATE SANGEREII NOI (0352) | IMSP CENTRUL STOMATOLOGIC MUNICIPAL BALTI (0419) | IMSP CLINICA UNIVERSITARA STOMATOLOGICA A USMF N TESTEMITANU (0422) | IMSP INSTITUTUL DE CARDIOLOGIE (0425) | IMSP INSTITUTUL DE MEDICINA URGENTA (0426) | IMSP INSTITUTUL DE NEUROLOGIE SI NEUROCHIRURGIE DIOMID GHERMAN (0427) | IMSP INSTITUTUL DE PNEUMOLOGIE CHIRIL DRAGANIUC (0428) | IMSP INSTITUTUL MAMEI SI COPILULUI (0429) | IMSP INSTITUTUL ONCOLOGIC (0430) | IMSP MATERNITATEA MUNICIPALA NR 2 (0431) | IMSP POLICLINICA STOMATOLOGICA REPUBLICANA (0433) | IMSP SPITALUL CLINIC BALTI (0436) | IMSP SPITALUL CLINIC DE PSIHIATRIE (0438) | IMSP SPITALUL CLINIC DE TRAUMATOLOGIE SI ORTOPEDIE (0439) | IMSP SPITALUL CLINIC MUNICIPAL DE COPII V IGNATENCO (0442) | IMSP SPITALUL CLINIC MUNICIPAL DE FTIZIOPNEUMOLOGIE (0443) | IMSP SPITALUL CLINIC MUNICIPAL GHEORGHE PALADI (0444) | IMSP SPITALUL CLINIC MUNICIPAL SFANTA TREIME (0446) | IMSP SPITALUL CLINIC MUNICIPAL SFANTUL ARHANGHEL MIHAIL (0447) | IMSP SPITALUL CLINIC REPUBLICAN TIMOFEI MOSNEAGA (0448) | IMSP SPITALUL DE PSIHIATRIE BALTI (0450) | IMSP SPITALUL DE STAT (0452) | IMSP SPITALUL RAIONAL ANENII NOI (0453) | IMSP SPITALUL RAIONAL BASARABEASCA (0454) | IMSP SPITALUL RAIONAL BRICENI (0455) | IMSP SPITALUL RAIONAL CAHUL (0456) | IMSP SPITALUL RAIONAL CALARASI (0457) | IMSP SPITALUL RAIONAL CANTEMIR (0458) | IMSP SPITALUL RAIONAL CAUSENI ANA SI ALEXANDRU (0459) | IMSP SPITALUL RAIONAL CEADIR-LUNGA (0460) | IMSP SPITALUL RAIONAL CIMISLIA (0461) | IMSP SPITALUL RAIONAL COMRAT ISAAC GURFINCHEL (0462) | IMSP SPITALUL RAIONAL CRIULENI (0463) | IMSP SPITALUL RAIONAL DROCHIA NICOLAE TESTEMITANU (0465) | IMSP SPITALUL RAIONAL EDINET (0466) | IMSP SPITALUL RAIONAL FALESTI (0467) | IMSP SPITALUL RAIONAL FLORESTI (0468) | IMSP SPITALUL RAIONAL GLODENI (0469) | IMSP SPITALUL RAIONAL HANCESTI (0470) | IMSP SPITALUL RAIONAL IALOVENI (0471) | IMSP SPITALUL RAIONAL LEOVA (0472) | IMSP SPITALUL RAIONAL NISPORENI (0473) | IMSP SPITALUL RAIONAL OCNITA (0474) | IMSP SPITALUL RAIONAL ORHEI (0475) | IMSP SPITALUL RAIONAL RASCANI (0476) | IMSP SPITALUL RAIONAL REZINA (0477) | IMSP SPITALUL RAIONAL SANGEREI (0478) | IMSP SPITALUL RAIONAL SOLDANESTI (0479) | IMSP SPITALUL RAIONAL SOROCA A PRISACARI (0480) | IMSP SPITALUL RAIONAL STEFAN VODA (0481) | IMSP SPITALUL RAIONAL STRASENI (0482) | IMSP SPITALUL RAIONAL TELENESTI (0484) | IMSP SPITALUL RAIONAL UNGHENI (0485) | IMSP SPITALUL RAIONAL VULCANESTI (0486) | IP STOMATOLOGIE COMRAT (0492) | SERVICIUL DE INFORMATII SI SECURITATE AL REPUBLICII MOLDOVA (0569) | SERVICIUL MEDICAL AL MINISTERULUI AFACERILOR INTERNE (0570) | SPITALUL CLINIC MILITAR CENTRAL (0576) | Unitatea de măsură | Cantitatea Totală | Suma estimată fără TVA
3 | 1 | Capron / steril împletit USP 1 -METRIC 4 ( 001692 ) | Capron / steril împletit USP 1 -METRIC 4 ( 001692 ), Capron / steril împletit USP 1 -METRIC 4 Lungimea 20m, sutura împletită, nevopsită, pe suport cilindric tip bobină-mosor, steril., Bucată | [16 empty] | 7000 | 600 | 5 | 120 |  |  |  | 360 |  |  | 250 |  | 10 | 200 | 300 | 3333 |  | 200 | 50 |  |  | 192 |  | 20 | 100 | 50 | 100 |  | 60 |  | 10 | 60 |  | 50 | 100 |  | 72 | 72 | 10 | 500 | 21 | 180 |  |  | 170 | 250 | 120 |  | 100 | 5 |  |  | 100 |  | Bucată | 14770 | 984715.9 | 1950642.2
3 | 1 | Capron / steril împletit USP 2-0, METRIC 3 ( 001693 ) | Capron / steril împletit USP 2-0, METRIC 3 ( 001693 ), Capron / steril împletit USP 2-0, METRIC 3 Lungimea 20m. sutura împletită. nevopsită. pe suport cilindric tip bobină-mosor. steril., Bucată | [9 empty] | 12 | [5 empty] | 20 | 5400 | 200 | 5 | 310 |  |  |  | 360 |  |  | 250 |  | 1000 | 150 |  | 4080 |  | 200 | 50 |  |  | 152 | 30 | 30 | 100 | 80 | 100 |  | 24 |  | 10 | 60 |  | 60 | 100 |  | 36 | 100 | 10 | 500 | 1 | 180 |  |  | 180 | 250 | 120 |  | 300 | 5 |  |  | 100 | 200 | Bucată | 14765 | 965926.3
3 | 2 | Capron / steril împletit USP 2, METRIC 5 ( G47968 ) | Capron / steril împletit USP 2, METRIC 5 ( G47968 ), Capron / steril împletit. USP 2-METRIC 5. 20m. sutura împletită. nevopsită. pe suport cilindric tip bobină-mosor. steril.Neresorbabil. Ambalare individuală , Bucată | [16 empty] | 1800 | [13 empty] | 500 | 1740 | [5 empty] | 600 |  |  |  |  | 330 |  | 50 | [25 empty] | Bucată | 5020 | 392583.3333 | 453657.3333
3 | 2 | Capron / steril împletit USP 3-0,METRIC 2 ( G47971 ) | Capron / steril împletit USP 3-0,METRIC 2 ( G47971 ), Capron / steril împletit. USP 3/0-METRIC 2. 20m. sutura împletită. nevopsită. pe suport cilindric tip bobină-mosor. steril. , Bucată | [31 empty] | 1044 | [38 empty] | Bucată | 1044 | 61074
4 | 3 | Capron chirurgical nesteril EP4 L-130m. N 4 ( 001695 ) | Capron chirurgical nesteril EP4 L-130m. N 4 ( 001695 ), Capron chirurgical nesteril EP4 Lungimea 130m. Bobine. neresorbabil. răsucit. alb. nesteril. material de sutură/metru, Bucată | [18 empty] | 5 | [9 empty] | 870 |  |  | 3 | [8 empty] | 1 | [7 empty] | 300 | [9 empty] | 60 |  | 5 |  |  |  |  | 5 |  |  |  |  | Bucată | 1249 | 57041.8333 | 169852.25
4 | 3 | Capron chirurgical nesteril EP5 L-80m. N 5 ( 001696 ) | Capron chirurgical nesteril EP5 L-80m. N 5 ( 001696 ), Capron chirurgical nesteril EP5 Lungimea 80m. Bobine. neresorbabil. răsucit. alb. nesteril. material de sutură/metru, Bucată | [18 empty] | 5 | [9 empty] | 891 |  |  | 52 | [5 empty] | 5 | 30 | [9 empty] | 300 |  |  |  |  | 100 |  |  |  | 25 | 60 |  | 2 |  |  |  |  | 5 |  |  |  | 2 | Bucată | 1477 | 64382.4333
4 | 3 | Capron din bobine N3 ( 001694 ) | Capron din bobine N3 ( 001694 ), Capron din bobine N3 (250 m). Nerezorbabil. Răsucit. Alb. Nesteril. Material de sutură., Bucată | [17 empty] | 200 | 5 | [9 empty] | 60 | 50 | [8 empty] | 30 | [18 empty] | 2 | 60 |  | 5 |  |  |  | 30 | 5 |  |  |  |  | Bucată | 447 | 48427.9833
4 | 4 | Capron chirurgical nesteril din bobine N6 ( G48029) | Capron chirurgical nesteril din bobine N6 (G48029 ), Capron chirurgical nesteril din bobine N6 (10m-200 m). Nerezorbabil. Răsucit. Alb. Nesteril. Material de sutură., Metru | [48 empty] | 60000 | [21 empty] | metri | 60000 | 14795 | 14795
5 | 5 | Catgut chromat USP 3/0 ( G47953 ) | Catgut chromat USP 3/0 ( G47953 ), Catgut chromat USP 3/0, ac bond rotund 15:20mm L-75cm, Bucată | [19 empty] | 700 | [50 empty] | Bucată | 700 | 4666.6667 | 11333.3333
5 | 5 | Catgut chromat USP 4/0 ( G47954 ) | Catgut chromat USP 4/0 ( G47954 ), Catgut chromat USP 4/0, ac bond rotund 15:20mm L-75cm, Bucată | [19 empty] | 700 | [50 empty] | Bucată | 700 | 4666.6667
5 | 5 | Catgut chromat USP 5/0 ( G47955 ) | Catgut chromat USP 5/0 ( G47955 ), Catgut chromat USP 5/0, ac bond rotund 15:20mm L-75cm, Bucată | [19 empty] | 300 | [50 empty] | Bucată | 300 | 2000
6 | 6 | Catgut necromat USP 1, fără ac Nr 4 ( G48033 ) | Catgut necromat USP 1, fără ac Nr 4 ( G48033 ), Catgut necromat 150cm. N 4 metric steril. USP 1, fara ac, Ambalat individual, Bucată | [42 empty] | 100 | [27 empty] | Bucată | 100 | 1666.6667 | 57493.6667
6 | 6 | Catgut necromat USP 2, fără ac Nr 5 ( G48035) | Catgut necromat USP 2, fără ac Nr 5 (G48035), Catgut necromat 150cm. N 5 metric steril. USP 2, fara ac, Ambalat individual, Bucată | [42 empty] | 120 | [27 empty] | Bucată | 120 | 2000
6 | 6 | Catgut necromat USP 2, fără ac Nr 5 ( G47993 ) | Catgut necromat USP 2, fără ac Nr 5 ( G47993 ), Catgut necromat 150cm. N 5 metric steril. USP 2, fara ac, Ambalat individual, Bucată | [51 empty] | 60 | [18 empty] | Bucată | 60 | 1000
6 | 6 | Catgut necromat USP 2, fără ac Nr 6 ( G47994 ) | Catgut necromat USP 2, fără ac Nr 6 ( G47994 ), Catgut necromat 150 cm. N 6 metric steril, fara ac, Ambalat individual, Bucată | [51 empty] | 60 | [18 empty] | Bucată | 60 | 600
6 | 6 | Catgut necromat USP 3-0, fără ac Nr 7 ( G47988 ) | Catgut necromat USP 3-0, fără ac Nr 7 ( G47988 ), Catgut necromat 150 cm. N 7 metric steril, Bucată | [41 empty] | 60 | [28 empty] | Bucată | 60 | 664.2
6 | 6 | Catgut necromat USP 0, cu ac 15:20mm N4 (G48032 ) | Catgut necromat USP 0, cu ac 15:20mm N4 (G48032 ), Catgut necromat L-75cm. N4 metric steril. USP 0, ac bold rotund 15:20mm , 1/2 cerc rotund steril, Bucată | [42 empty] | 100 | [27 empty] | Bucată | 100 | 2083.3333
6 | 6 | Catgut necromat USP 3-0, cu ac 26 mm N3 ( G48031) | Catgut nechromat USP 3-0 cu ac 26 mm ( G48031), Catgut necromat L-75cm. N3 metric steril. USP 3-0, ac bold rotund 26mm, 1/2 cerc rotund steril, Bucată | [42 empty] | 60 | [27 empty] | Bucată | 60 | 1250
6 | 6 | Catgut necromat USP 1, cu ac 36 mm N5 ( G48034) | Catgut nechromat USP 1 cu ac 36 mm N5 ( G48034), Catgut necromat L-75cm. N5 metric steril. USP 1, ac bold rotund 36mm, 1/2 cerc rotund steril, Bucată | [42 empty] | 60 | [27 empty] | Bucată | 60 | 1500
7 | 6 | Catgut plain USP 0, ac 30-35 mm ( G47989 ) | Catgut plain USP 0, ac 30-35 mm ( G47989 ), Catgut plain steril. in ambalaj cu ac. EP. 4 ac 1/2 rotund. lungimea ac: 30-35 mm. Lungimea firului minim 75cm. USP 0 (EP 4). Corespunderea grosimii acului cu grosimea firului de sutură., Bucată | [41 empty] | 60 | [28 empty] | Bucată | 60 | 321.3
7 | 6 | Catgut plain USP 0, ac 37 mm ( G47990 ) | Catgut plain USP 0, ac 37 mm ( G47990 ), Surgical suture. Plain Catgut. absorbable suture. USP0. Lungimea firului minim 75cm. 1/2 circle round bodied. 37mm. Corespunderea grosimii acului cu grosimea firului de sutură., Bucată | [41 empty] | 180 | [28 empty] | Bucată | 180 | 4795.2
7 | 6 | Catgut Plain USP 0, fără ac ( G47995 ) | Catgut Plain USP 0, fără ac ( G47995 ), Catgut Plain USP 0(EP 4) fara ac L 150cm, Bucată | [52 empty] | 84 | [17 empty] | Bucată | 84 | 907.2
7 | 6 | Catgut Plain USP 1, fără ac ( G47996 ) | Catgut Plain USP 1, fără ac ( G47996 ), Catgut Plain USP 1 (EPS 5) fara ac L 150cm, Bucată | [52 empty] | 60 | [17 empty] | Bucată | 60 | 594
7 | 6 | Catgut plain USP 1-0, ac 40-45 mm ( G47991 ) | Catgut plain USP 1-0, ac 40-45 mm ( G47991 ), Catgut plan cu ac: lungimea 1/2- min. 40 maxim 45 mm. EP-4. Lungimea firului minim 75cm. Steril. USP 1-0. Corespunderea grosimii acului cu grosimea firului de sutură., Bucată | [41 empty] | 120 | [28 empty] | Bucată | 120 | 2365.4667
7 | 6 | Catgut plain USP 2, ac 35-40 mm ( G47965 ) | Catgut plain USP 2, ac 35-40 mm ( G47965 ), Catgut plain cu ac rotund. lungimea ac: min. 35 max 40 mm. Lungimea firului minim 75cm. steril. USP 2 (EP6). Corespunderea grosimii acului cu grosimea firului de sutură., Bucată | [28 empty] | 420 | [22 empty] | 60 | [18 empty] | Bucată | 480 | 7933.5
7 | 6 | Catgut plain USP 3-0, ac 30-35 mm ( G47992 ) | Catgut plain USP 3-0, ac 30-35 mm ( G47992 ), Catgut plain. USP-3-0; Lungimea firului minim 75cm. ac 1/2 rotund 30-35 mm. Corespunderea grosimii acului cu grosimea firului de sutură., Bucată | [41 empty] | 120 | [28 empty] | Bucată | 120 | 3196.8
8 | 6 | Catgut simple USP 1 (5 metric) ( G47966 ) | Catgut simple USP 1 (5 metric) ( G47966 ), Catgut simple USP 1 (5 metric), ac 30 mm, Bucată | [28 empty] | 240 | [41 empty] | Bucată | 240 | 2616
8 | 6 | Catgut simple USP 3 (7 metric) ( G47967 ) | Catgut simple USP 3 (7 metric) ( G47967 ), Catgut simple USP 3 (7 metric) ac 50 mm, curbura acului 1/2, Bucată | [28 empty] | 800 | [41 empty] | Bucată | 800 | 24000
12 | 7 | Lenta pentru turnichete ( 001728 ) | Lenta pentru turnichete ( 001728 ), Lenta pentru turnichete. Lungimea- minim 70-75 cm; Latimea - 3mm., Bucată | [16 empty] | 180 |  |  |  | 120 | [10 empty] | 1000 | [25 empty] | 10 | [10 empty] | 10 |  | Bucată | 1320 | 126324 | 126324
15 | 8 | Nylon USP 10/0, ac 6 mm ( 001762 ) | Nylon USP 10/0, ac 6 mm ( 001762 ), NYLON USP 10-0, Sutura armata Lungimea suturii 15cm ± 0,5 cm 1 ac, ac curbat lungimea 6 mm ± 0,1 mm, 3/8, tip spatulat rotunjit, swage laser. Corespunderea grosimii acului cu grosimea firului de sutură., Bucată | [16 empty] | 36 | [14 empty] | 288 | [16 empty] | 12 | [21 empty] | Bucată | 336 | 28002.2417 | 28002.2417
15 | 9 | NYLON USP 10-0- 2 ace, oftalmologie ( 001761 ) | NYLON USP 10-0- 2 ace, oftalmologie ( 001761 ), NYLON USP 10-0, Sutura armata Lungimea suturii 30 cm ± 1cm doua ace, ac curbat lungimea 6 mm ± 0,1 mm, 3/8, tip spatulat rotunjit, swage laser. Corespunderea grosimii acului cu grosimea firului de sutură., Bucată | [19 empty] | 24 | [9 empty] | 36 |  | 120 | [12 empty] | 12 | 12 | 24 | [23 empty] | Bucată | 228 | 19001.5167 | 80262.72
15 | 9 | Nylon USP 9-0, 2 ace ( G47978 ) | Nylon USP 9-0, 2 ace ( G47978 ), Nailon oftalmic monofil. 9-0, 0,2mm x30 cm (2 ace 3/8 , tip spatula, d=0,20±2% mm, L=6,5±2% mm), steril.Corespunderea grosimii acului cu grosimea firului de sutură. , Bucată | [31 empty] | 288 | [38 empty] | Bucată | 288 | 23587.2
15 | 9 | NYLON USP 9-0, 2 ace, oftalmologie ( 001760 ) | NYLON USP 9-0, 2 ace, oftalmologie ( 001760 ), NYLON USP 9-0 Lungimea firului minim 30 cm 2 ace 3/8 , tip spatula, L=6,55±2% mm Corespunderea grosimii acului cu grosimea firului de sutură., Bucată | [19 empty] | 36 | [9 empty] | 24 |  | 288 | [8 empty] | 96 |  |  |  |  | 48 | 24 |  | 12 | [10 empty] | 24 | [10 empty] | Bucată | 552 | 37674
15 | 10 | NYLON USP 2-0, ac rotund 26 mm ( 001754 ) | NYLON USP 2-0, ac rotund 26 mm ( 001754 ), NYLON USP 2-0 Lungimea firului minim 75cm. 1 ac rotund 26 mm 1/2. Corespunderea grosimii acului cu grosimea firului de sutură., Bucată | [23 empty] | 60 | [12 empty] | 12 | [10 empty] | 12 |  |  |  | 60 |  |  |  | 360 | [14 empty] | Bucată | 504 | 4621.6833 | 6626.1667
15 | 10 | NYLON USP 2-0, ac taietor 26 mm ( 001755 ) | NYLON USP 2-0, ac taietor 26 mm ( 001755 ), NYLON USP 2-0 Lungimea firului minim 45cm. 1 ac taietor 26 mm 3/8 Corespunderea grosimii acului cu grosimea firului de sutură., Bucată | [26 empty] | 48 | [43 empty] | Bucată | 48 | 2004.4833
15 | 11 | NYLON USP 3-0, ac rotund. 16 mm ( 001756 ) | NYLON USP 3-0, ac rotund. 16 mm ( 001756 ), NYLON USP 3-0 Lungimea firului minim 75cm. 1 ac rotund, lungime 16 mm .1/2 . Corespunderea grosimii acului cu grosimea firului de sutură., Bucată | [16 empty] | 240 | [14 empty] | 48 | [15 empty] | 12 | [7 empty] | 120 | [14 empty] | Bucată | 420 | 9567.6 | 25020.1167
15 | 11 | NYLON USP 4-0, ac rotund. 15 mm ( 001758 ) | NYLON USP 4-0, ac rotund. 15 mm ( 001758 ), NYLON USP 4-0. Lungimea firului minim 45cm. 1 ac rotund. 15 mm. 3/8. Corespunderea grosimii acului cu grosimea firului de sutură., Bucată | [16 empty] | 300 | [14 empty] | 48 | [36 empty] | 36 |  | Bucată | 384 | 3544.3167
15 | 11 | NYLON USP 4-0; - 2 ace ( 001757 ) | NYLON USP 4-0; - 2 ace ( 001757 ), NYLON USP 4-0 Lungimea firului minim 45cm. 2 ace rotund. lungimea 8-9 mm. curbura 5/8. Corespunderea grosimii acului cu grosimea firului de sutură, Bucată | [47 empty] | 24 | [22 empty] | Bucată | 24 | 9211.2
15 | 11 | NYLON USP 5-0, ac tăietor. 15 mm ( 001759 ) | NYLON USP 5-0, ac tăietor. 15 mm ( 001759 ), NYLON USP 5-0 Lungimea firului minim 45cm. 1 ac taitor. 15 mm. 3/8. Corespunderea grosimii acului cu grosimea firului de sutură., Bucată | [16 empty] | 240 | [9 empty] | 48 | [13 empty] | 12 | [6 empty] | 24 | [20 empty] | 24 |  | Bucată | 348 | 2697
17 | 12 | POLIDIOXANONA USP 1, ac 17 mm ( 001765 ) | POLIDIOXANONA USP 1, ac 17 mm ( 001765 ), POLIDIOXANONA USP 1 Lungimea firului minim 90cm 1 ac ½rotund 17mm ± 2%. Corespunderea grosimii acului cu grosimea firului de sutura, Bucată | [55 empty] | 240 | [14 empty] | Bucată | 240 | 5001.6 | 58821.6
17 | 12 | POLIDIOXANONA USP 1, ac 30 mm ( 001766 ) | POLIDIOXANONA USP 1, ac 30 mm ( 001766 ), POLIDIOXANONA USP 1 Lungimea firului minim 75cm. 1 ac 30 mm. 1/2 cerc. Rotund. Corespunderea grosimii acului cu grosimea firului de sutură., Bucată | [16 empty] | 300 | [11 empty] | 120 | 696 |  | 120 | [9 empty] | 60 | [26 empty] | 36 |  | Bucată | 1332 | 21645
17 | 12 | POLIDIOXANONA USP 2-0, ac 17 mm ( 001767 ) | POLIDIOXANONA USP 2-0, ac 17 mm ( 001767 ), POLIDIOXANONA USP 2-0 Lungimea firului minim 90cm 1 ac ½rotund 17mm ± 2%. Corespunderea grosimii acului cu grosimea firului de sutura, Bucată | [28 empty] | 120 | [26 empty] | 240 | [14 empty] | Bucată | 360 | 5850
17 | 12 | POLIDIOXANONA USP 2-0, ac 30 mm ( 001768 ) | POLIDIOXANONA USP 2-0, ac 30 mm ( 001768 ), POLIDIOXANONA USP 2-0 Lungimea firului minim 75cm. 1 ac. 1/2 30mm +/-1 mm. Rotund. Corespunderea grosimii acului cu grosimea firului de sutură., Bucată | [16 empty] | 360 | [12 empty] | 204 | 804 | 120 |  | 24 | [7 empty] | 60 | [5 empty] | 12 |  |  | 36 | [19 empty] | Bucată | 1620 | 26325
17 | 13 | POLIDIOXANONA USP 3/0, ac 20 mm ( 001769 ) | POLIDIOXANONA USP 3/0, ac 20 mm ( 001769 ), POLIDIOXANONA USP 3/0 Lungimea firului minim 75cm. 1 ac 20 mm. 1/2 cerc. Rotund. Corespunderea grosimii acului cu grosimea firului de sutură., Bucată | [16 empty] | 960 | [13 empty] | 600 | 120 |  | 48 | [36 empty] | Bucată | 1728 | 28080 | 159074.275
17 | 13 | POLIDIOXANONA USP 3-0, ac 25 mm ( 001770 ) | POLIDIOXANONA USP 3-0, ac 25 mm ( 001770 ), POLIDIOXANONA USP 3-0; Lungimea suturii (cm) – 60-75; Lungimea acului (mm) – 25± 2%; Curbura acului - 3/8 cutting; să-şi menţină proprietăţile de 75-80% la 14 zile şi 40-50% la 21 de zile. Corespunderea grosimii acului cu grosimea firului de sutură., Bucată | [20 empty] | 300 | [8 empty] | 300 |  | 2004 | [37 empty] | 60 | Bucată | 2664 | 49763.5167
17 | 13 | POLIDIOXANONA USP 3-0, ac 26 mm ( 001771 ) | POLIDIOXANONA USP 3-0, ac 26 mm ( 001771 ), POLIDIOXANONA USP 3-0 Lungimea firului minim 90 cm 1 ac ½rotund 26mm ±2%. Corespunderea grosimii acului cu grosimea firului de sutură, Bucată | [19 empty] | 48 | [9 empty] | 504 |  | 36 |  | 24 | [16 empty] | 36 | [19 empty] | Bucată | 648 | 10530
17 | 13 | POLIDIOXANONA USP 3-0, ac 30 mm ( 001772 ) | POLIDIOXANONA USP 3-0, ac 30 mm ( 001772 ), POLIDIOXANONA USP 3-0 Lungimea firului minim 75cm. 1 ac. 1/2 30mm +/-1mm; Corespunderea grosimii acului cu grosimea firului de sutură., Bucată | [20 empty] | 1080 | [7 empty] | 96 | 204 |  |  |  | 24 | [36 empty] | Bucată | 1404 | 22815
17 | 13 | POLIDIOXANONA USP 4-0 - 2 ace ( 001773 ) | POLIDIOXANONA USP 4-0 - 2 ace ( 001773 ), POLIDIOXANONA USP 4-0 Lungimea minim 90 cm. 2 ace rotunde 20 mm. 1/2 din cerc. Corespunderea grosimii acului cu grosimea firului de sutură., Bucată | [20 empty] | 48 | [7 empty] | 48 |  |  | 120 |  | 24 | [35 empty] | 60 | Bucată | 300 | 12450
17 | 13 | POLIDIOXANONA USP 4-0, ac 15 mm ( 001774 ) | POLIDIOXANONA USP 4-0, ac 15 mm ( 001774 ), POLIDIOXANONA USP 4-0 Lungimea firului minim 75cm. Lungimea acului -15mm. curbura acului -3\8 reverse cutting. Corespunderea grosimii acului cu grosimea firului de sutură., Bucată | [47 empty] | 24 | [20 empty] | 48 | 60 | Bucată | 132 | 3455.7583
17 | 13 | POLIDIOXANONA USP 4-0, ac 17 mm ( 001775 ) | POLIDIOXANONA USP 4-0, ac 17 mm ( 001775 ), POLIDIOXANONA USP 4-0 Lungimea firului minim 90 cm 1 ac ½rotund 17mm ± 2%. Corespunderea grosimii acului cu grosimea firului de sutură, Bucată | [16 empty] | 600 | [14 empty] | 156 |  | 24 | [35 empty] | 36 | Bucată | 816 | 13260
17 | 13 | POLIDIOXANONA USP 4-0, ac 24 mm ( 001776 ) | POLIDIOXANONA USP 4-0, ac 24 mm ( 001776 ), POLIDIOXANONA USP 4-0 Lungimea firului minim 75cm. Lungimea acului -24mm. curbura acului -3\8 reverse cutting. Corespunderea grosimii acului cu grosimea firului de sutură., Bucată | [31 empty] | 1116 |  | 24 | [35 empty] | 12 | Bucată | 1152 | 18720
17 | 14 | POLIDIOXANONA USP 5-0, ac 13 mm ( 001777 ) | POLIDIOXANONA USP 5-0, ac 13 mm ( 001777 ), POLIDIOXANONA USP 5-0 Lungimea firului minim 70cm 1 ac ½ rotund 13mm ±2%. Corespunderea grosimii acului cu grosimea firului de sutura, Bucată | [31 empty] | 120 | [8 empty] | 12 | [27 empty] | 48 | 12 | Bucată | 192 | 4143.3583 | 36210.2417
17 | 14 | POLIDIOXANONA USP 5-0, ac 17 mm ( 001778 ) | POLIDIOXANONA USP 5-0, ac 17 mm ( 001778 ), POLIDIOXANONA USP 5-0 Lungimea firului minim 75cm Lungimea acului (mm) -17 . curbura acului -3\8 cuting. Corespunderea grosimii acului cu grosimea firului de sutură., Bucată | [16 empty] | 60 |  |  | 60 | [11 empty] | 276 | [15 empty] | 36 | [21 empty] | 12 | Bucată | 444 | 22608.4833
17 | 14 | POLIDIOXANONA USP 6-0, ac 13 mm ( 001779 ) | POLIDIOXANONA USP 6-0, ac 13 mm ( 001779 ), POLIDIOXANONA USP 6-0 Lungimea firului minim 70cm 1 ac ½rotund 13mm ±2%. Corespunderea grosimii acului cu grosimea firului de sutură, Bucată | [31 empty] | 420 | [38 empty] | Bucată | 420 | 9458.4
17 | 15 | Polidioxanona USP 4-0, ac 17 mm, echivalent cu tip V-LOC-90 ( G47979 ) | Polidioxanona USP 4-0, ac 17 mm, echivalent cu tip V-LOC-90 ( G47979 ), Sutură absorbabila PDO .tip V-LOC-90. USP 4-0; Lungimea suturii (cm) 25± 2%;; Lungimea acului (mm) 17 Curbura acului – ½ Taper; compoziție glycolid. dioxanon și trimethylen -rezistenta la tracțiune- 7 zile -90%; 14 zile - 75%; - profil de absorbtie-90-110 zile ; - aplicare procedurală -aplicare tangențială moale cu profil deabsorbtie; - compozitia - glicolidă.dioxanonă și carbonat de trimetilen; -indicatii- Dispozitivele absorbante pentru închiderea plăgilor echivalent cu tip V-Loc 90 sunt indicate pentru aproximarea tangajului moale încazul utilizării unei suturi absorbabile echivalent cu tip VLOCM0813. Corespunderea grosimii acului cu grosimea firului de sutură. , Bucată | [31 empty] | 36 | [38 empty] | Bucată | 36 | 7529.7 | 7529.7
19 | 16 | POLIGLACTIN 910 USP 0, ac 36 mm ( 001791 ) | POLIGLACTIN 910 USP 0, ac 36 mm ( 001791 ), POLIGLACTIN 910 USP 0 Lungimea firului minim 75cm. 1 ac 1/2rotund 36mm. Corespunderea grosimii acului cu grosimea firului de sutură., Bucată | [20 empty] | 300 | [23 empty] | 48 | [18 empty] | 60 | [6 empty] | Bucată | 408 | 26148.7167 | 154032
19 | 16 | POLIGLACTIN 910 USP 0, ac 45 mm ( 001792 ) | POLIGLACTIN 910 USP 0, ac 45 mm ( 001792 ), POLIGLACTIN 910 USP 0 Să-şi menţină proprităţile de 80% la 14 zile şi 30% la 21 de zile. Rezistența initiala a nodului nu mai putin de 140% a standardelor Lungimea firului minim 75cm Lungimea acului (mm) 45 +/-1 mm, Curbura acului 1/2 Taper Corespunderea grosimii acului cu grosimea firului de sutură., Bucată | [16 empty] | 360 | [6 empty] | 180 |  |  |  |  | 1404 |  |  | 60 | [16 empty] | 48 | [5 empty] | 12 | [8 empty] | 60 |  |  |  |  | 36 |  | Bucată | 2160 | 47736
19 | 16 | POLIGLACTIN 910 USP 1, ac 36 mm ( 001793 ) | POLIGLACTIN 910 USP 1, ac 36 mm ( 001793 ), POLIGLACTIN 910 USP 1 Lungimea firului minim 75cm. 1 ac 1/2rotund 36mm. Corespunderea grosimii acului cu grosimea firului de sutură., Bucată | [20 empty] | 96 |  |  | 180 | [7 empty] | 156 | [22 empty] | 12 | [8 empty] | 60 | [6 empty] | Bucată | 504 | 24272.6417
19 | 16 | POLIGLACTIN 910 USP 2-0, ac 36 mm ( 001794 ) | POLIGLACTIN 910 USP 2-0, ac 36 mm ( 001794 ), POLIGLACTIN 910 USP 2-0 Lungimea firului minim 90 cm. 1/2 ac rotund 36 mm +/-1 mm. Corespunderea grosimii acului cu grosimea firului de sutură, Bucată | [16 empty] | 240 |  |  |  | 192 | [10 empty] | 444 | [31 empty] | 60 |  | 120 |  |  |  |  | Bucată | 1056 | 22535.0417
19 | 16 | POLIGLACTIN 910 USP 2-0, ac 36-37 mm ( 001795 ) | POLIGLACTIN 910 USP 2-0, ac 36-37 mm ( 001795 ), POLIGLACTIN 910 USP 2-0 Lungimea firului minim 75cm Lungimea acului (mm) – 37-36; Curbura acului – ½ Taper; Corespunderea grosimii acului cu grosimea firului de sutură., Bucată | [23 empty] | 360 |  |  |  |  | 2400 | [21 empty] | 60 | [14 empty] | 120 |  |  |  |  | Bucată | 2940 | 33339.6
19 | 17 | POLIGLACTIN 910 USP 3 (EP6), L- 75cm Ac taitor cu curbura ½ circular si lungimea 48 mm ( G47962 ) | POLIGLACTIN 910 USP 3 (EP6), L- 75cm Ac taitor cu curbura ½ circular si lungimea 48 mm ( G47962 ), Polyglactin, atraumatic, resorbabil (ac sudat) USP3 (EP6) .Rezistența maximală 14 zile, Absorbția totală 60-90 zile. Lungime 75cm. Material ac - otel inoxidabil, chirurgical, cromat, ascuțit,taitor, cu curbura ½ si lungimea 48 mm . Steril - etilen oxid, Hipoalergic, non-toxicAmbalaj: ambalate individual, Bucată | [25 empty] | 8000 | [44 empty] | Bucată | 8000 | 100000 | 167002.8417
19 | 17 | POLIGLACTIN 910 USP 3-0, ac 22 mm ( 001796 ) | POLIGLACTIN 910 USP 3-0, ac 22 mm ( 001796 ), POLIGLACTIN 910 USP 3-0 Lungimea firului minim 70 cm. 1/2 ac rotund 22 mm ±2%. Corespunderea grosimii acului cu grosimea firului de sutură, Bucată | [19 empty] | 300 |  |  |  | 120 | [7 empty] | 48 |  | 48 | [24 empty] | 24 | [6 empty] | 12 |  |  |  | 60 | Bucată | 612 | 16487.2833
19 | 17 | POLIGLACTIN 910 USP 3-0, ac 26 mm ( 001797 ) | POLIGLACTIN 910 USP 3-0, ac 26 mm ( 001797 ), POLIGLACTIN 910 USP 3-0 Lungimea firului 70 cm. 2 ace 5/8 . rotunde. lungimea acului 26 mm. Corespunderea grosimii acului cu grosimea firului de sutură., Bucată | [19 empty] | 204 | 1008 | [10 empty] | 144 |  | 48 | [31 empty] | 12 |  |  |  | 36 | Bucată | 1452 | 40989.9583
19 | 17 | POLIGLACTIN 910 USP 3-0, ac 37 mm ( 001798 ) | POLIGLACTIN 910 USP 3-0, ac 37 mm ( 001798 ), POLIGLACTIN 910 USP 3-0 Lungimea firului minim 75cm ; Lungimea acului (mm) – 37 ± 2%; Curbura acului – ½ Tapercut; Corespunderea grosimii acului cu grosimea firului de sutură., Bucată | [16 empty] | 600 | [6 empty] | 240 | [46 empty] | Bucată | 840 | 9525.6
20 | 18 | Polipropilenă USP 0-1, ac drept 40-50 mm, tăios ( G47956 ) | Polipropilenă USP 1, ac drept 40-50 mm ( G47956 ), Popipropilenă USP 1, lungimea firului minim 75 mm, 1 ac drept de 40-50 mm, ac tăios (are muchii tăietoare, ca o lamă triunghiulară). Pentru sutura în bursă a intestinului pe pensa respectiva. Corespunderea grosimii acului cu grosimea firului de sutură, Bucată | [20 empty] | 600 | [49 empty] | Bucată | 600 | 15000 | 51227.6417
20 | 18 | Polipropilenă USP 1, ac 30 mm ( 001800 ) | Polipropilenă USP 1, ac 30 mm ( 001800 ), Polipropilenă USP 1 Lungimea firului minim 90cm. 1 ac 1/2 rotund 30mm +/-1 mm. Corespunderea grosimii acului cu grosimea firului de sutură., Bucată | [16 empty] | 600 |  |  |  | 480 | [7 empty] | 456 | 504 | 300 | 48 |  |  |  |  | 24 | 48 |  |  |  | 60 | 24 | 24 |  |  | 96 |  | 36 |  | 60 | [8 empty] | 24 |  |  |  | 60 |  |  |  | 12 | 12 | 24 | Bucată | 2892 | 23627.6417
20 | 18 | Polipropilenă USP 1,metric 4, cu ac 1/2, lungimea acului 35-39 mm, ac taios lungimea atei 75 cm, Sutura atraumatica ( G47981 ) | Polipropilenă USP 1,metric 4, cu ac 1/2, lungimea acului 35-39 mm, ac taios lungimea atei 75 cm, Sutura atraumatica ( G47981 ), Sutura atraumatica Polipropilen,USP 1,metric 4, cu ac 1/2, lungimea acului 35-39 mm, ac taios lungimea atei 75 cm, Bucată | [33 empty] | 60 | [36 empty] | Bucată | 60 | 750
20 | 18 | Polipropilenă USP 1,metric 4, cu ac 1/2, lungimea acului 35-39 mm, round bondied, lungimea atei 75 cm, Sutura atraumatica ( G47982 ) | Polipropilenă USP 1,metric 4, cu ac 1/2, lungimea acului 35-39 mm, round bondied, lungimea atei 75 cm, Sutura atraumatica ( G47982 ), Sutura atraumatica Polipropilen, USP 1,metric 4, cu ac 1/2, lungimea acului 35-39 mm, round bondied, lungimea atei 75 cm, Bucată | [33 empty] | 60 | [36 empty] | Bucată | 60 | 750
20 | 18 | Polipropilenă USP 2 ,metric 5, ac 1/2, lungimea acului 40, round bondied, lungimea atei 75 cm, Sutura atraumatica ( G47983 ) | Polipropilenă USP 2 ,metric 5, ac 1/2, lungimea acului 40, round bondied, lungimea atei 75 cm, Sutura atraumatica ( G47983 ), Sutura atraumatica Polipropilen, USP 2,metric 5, ac 1/2, lungimea acului 40, round bondied, lungimea atei 75 cm, Bucată | [33 empty] | 296 | [36 empty] | Bucată | 296 | 3700
20 | 18 | Polipropilenă USP 2, metric 5, cu ac 1/2, lungimea acului 35-39 mm, ac taios, lungimea atei 75 cm, Sutura atraumatica ( G47984 ) | Polipropilenă USP 2, metric 5, cu ac 1/2, lungimea acului 35-39 mm, ac taios, lungimea atei 75 cm, Sutura atraumatica ( G47984 ), Sutura atraumatica Polipropilen, USP 2, metric 5, cu ac 1/2, lungimea acului 35-39 mm, ac taios, lungimea atei 75 cm, Bucată | [33 empty] | 168 | [36 empty] | Bucată | 168 | 2100
20 | 18 | Polipropilenă USP 2, metric 5,cu ac 1/2, lungimea acului 35-39 mm, round bondied, lungimea atei 75 cm, Sutura atraumatica ( G47985 ) | Polipropilenă USP 2, metric 5,cu ac 1/2, lungimea acului 35-39 mm, round bondied, lungimea atei 75 cm, Sutura atraumatica ( G47985 ), Sutura atraumatica Polipropilen, USP 2, metric 5,cu ac 1/2, lungimea acului 35-39 mm, round bondied, lungimea atei 75 cm, Bucată | [33 empty] | 84 | [36 empty] | Bucată | 84 | 1050
20 | 18 | Polipropilenă USP 2,metric 5, ac 1/2, lungimea acului 48, round bondied, lungimea atei 75 cm ( G47986 ) | Polipropilenă USP 2,metric 5, ac 1/2, lungimea acului 48, round bondied, lungimea atei 75 cm ( G47986 ), Sutura atraumatica Polipropilen, USP 2,metric 5, ac 1/2, lungimea acului 48, round bondied, lungimea atei 75 cm, Bucată | [33 empty] | 148 | [36 empty] | Bucată | 148 | 1850
20 | 18 | Polipropilenă USP 2,metric 5, cu ac 1/2, lungimea acului 40 mm, ac taios, lungimea atei 75 cm, Sutura atraumatica ( G47987 ) | Polipropilenă USP 2,metric 5, cu ac 1/2, lungimea acului 40 mm, ac taios, lungimea atei 75 cm, Sutura atraumatica ( G47987 ), Sutura atraumatica Polipropilen, USP 2,metric 5, cu ac 1/2, lungimea acului 40 mm, ac taios, lungimea atei 75 cm, Bucată | [33 empty] | 192 | [36 empty] | Bucată | 192 | 2400
20 | 19 | Polipropilenă USP 0, ac 30-40 mm ( 001799 ) | Polipropilenă USP 0, ac 30-40 mm ( 001799 ), Polipropilenă USP 0 Lungimea firului minim 75cm. 1 ac 30-40 mm. 1/2 cerc. Rotund. Corespunderea grosimii acului cu grosimea firului de sutură., Bucată | [16 empty] | 240 |  |  |  | 480 | [7 empty] | 204 | 504 | 300 | [5 empty] | 24 |  | 36 |  |  |  | 24 | 24 | [6 empty] | 60 | [8 empty] | 24 | [9 empty] | 24 | Bucată | 1944 | 15882.4833 | 93958.03
20 | 19 | Polipropilenă USP 2-0 (EP 3) L- 75cm, 1ac cutting 3/8 30 mm ( G47963 ) | Polipropilenă USP 2-0 (EP 3) L- 75cm, 1ac cutting 3/8 30 mm ( G47963 ), Sutură Polypropylen , atraumatic, neresorbabil , monofilament , atraumatic (ac sudat) USP 2/0. 2.Lungimea 75 cm 3.Material ac - otel inoxidabil, chirurgical, cromat , ascuțit , tăios, cu curbura 3/8 si lungimea 30 mm 4. Steril - etilen oxid 5.Hipoalergic, non-toxic 6.Ambalaj: ambalate individual, Bucată | [25 empty] | 1000 | [44 empty] | Bucată | 1000 | 10416.6667
20 | 19 | Polipropilenă USP 2-0, 2 ace ( 001804 ) | Polipropilenă USP 2-0, 2 ace ( 001804 ), Polipropilenă USP 2-0 Lungimea firului 90cm 2 ace ½rotund 20mm ±2%. Corespunderea grosimii acului cu grosimea firului de sutură, Bucată | [8 empty] | 36 | [10 empty] | 300 | [11 empty] | 348 |  |  | 48 |  | 12 | [13 empty] | 24 |  | 24 | [10 empty] | 36 | [6 empty] | Bucată | 828 | 8073
20 | 19 | Polipropilenă USP 2-0, 2 ace ( 001805 ) | Polipropilenă USP 2-0, 2 ace ( 001805 ), Polipropilenă USP 2-0 Lungimea firului 90cm. 2 ace ½rotund 26 mm ±2%. Corespunderea grosimii acului cu grosimea firului de sutură, Bucată | [19 empty] | 300 | [11 empty] | 168 |  |  | 48 |  | 12 | [13 empty] | 60 | [12 empty] | 48 | [6 empty] | Bucată | 636 | 6201
20 | 19 | Polipropilenă USP 2-0, ac 20-22 mm ( 001806 ) | Polipropilenă USP 2-0, ac 20-22 mm ( 001806 ), Polipropilenă USP 2-0 Lungimea firului minim 75cm. 1 ac tăitor 20-22mm. 1/2 cerc. Corespunderea grosimii acului cu grosimea firului de sutură, Bucată |  |  | 36 |  |  | 132 | 96 | [12 empty] | 300 | [18 empty] | 36 |  | 120 | [16 empty] | 12 |  | 12 | 24 | [6 empty] | 24 | 96 |  | Bucată | 888 | 29659.2
20 | 19 | Polipropilenă USP 2-0, ac 30 mm ( 001807 ) | Polipropilenă USP 2-0, ac 30 mm ( 001807 ), Polipropilenă USP 2-0 Lungimea firului minim 75cm. 1 ac 30 mm. 3/8 cerc. Rotund. Corespunderea grosimii acului cu grosimea firului de sutură., Bucată | [16 empty] | 1800 |  |  | 204 | [16 empty] | 12 | [7 empty] | 60 | [15 empty] | 24 |  | 24 |  |  | 12 |  |  |  |  | Bucată | 2136 | 17451.1167
20 | 19 | Polipropilenă USP 2-0, ac 30 mm ( 001808 ) | Polipropilenă USP 2-0, ac 30 mm ( 001808 ), Polipropilenă USP 2-0 Lungimea firului minim 90cm. 1 ac rotund 30mm. 1/2 din cerc. Corespunderea grosimii acului cu grosimea firului de sutură., Bucată | [28 empty] | 300 |  |  |  |  | 48 |  |  | 12 | [5 empty] | 24 |  | 60 | [8 empty] | 120 | [6 empty] | 24 |  |  | 60 | 120 | [5 empty] | Bucată | 768 | 6274.5583
20 | 20 | Polipropilenă USP 3-0 (EP2) L-75 cm, 1ac cutting 3/8 24 mm ( G47964 ) | Polipropilenă USP 3-0 (EP2) L-75 cm, 1ac cutting 3/8 24 mm ( G47964 ), Sutură Polypropylen , atraumatic, neresorbabil , monofilament , atraumatic (ac sudat) USP 3/0. 2.Lungimea 75 cm 3.Material ac - otel inoxidabil, chirurgical, cromat , ascuțit , tăios, cu curbura 3/8 si lungimea 24 mm 4. Steril - etilen oxid 5.Hipoalergic, non-toxic 6.Ambalaj: ambalate individual , Bucată | [25 empty] | 800 | [44 empty] | Bucată | 800 | 8333.3333 | 101280.41
20 | 20 | Polipropilenă USP 3-0, 2 ace ( 001809 ) | Polipropilenă USP 3-0, 2 ace ( 001809 ), Polipropilenă USP 3-0 Lungimea firului 90 cm 2 ace ½rotund 26mm ±2%. Corespunderea grosimii acului cu grosimea firului de sutură, Bucată |  |  | 36 | [5 empty] | 36 | [10 empty] | 300 | 120 | [10 empty] | 264 |  |  |  |  | 12 | [16 empty] | 120 |  |  |  |  | 24 |  |  |  | 12 | [6 empty] | 60 | Bucată | 984 | 9594
20 | 20 | Polipropilenă USP 3-0, ac 22 mm ( 001810 ) | Polipropilenă USP 3-0, ac 22 mm ( 001810 ), Polipropilenă USP 3-0 Lungimea firului minim 75 cm. 1/2 ac rotund 22 mm ± 2%. Corespunderea grosimii acului cu grosimea firului de sutură, Bucată |  |  |  | 48 |  | 120 |  | 36 | [8 empty] | 840 |  |  | 504 | [6 empty] | 300 | [7 empty] | 96 |  |  | 48 | [6 empty] | 24 |  | 96 |  |  |  |  | 60 | [8 empty] | 24 | [5 empty] | 24 | 24 |  | 60 | Bucată | 2304 | 18823.6833
20 | 20 | Polipropilenă USP 3-0, ac 30 mm ( 001811 ) | Polipropilenă USP 3-0, ac 30 mm ( 001811 ), Polipropilenă USP 3-0 Lungimea firului minim 75cm. 1 ac 30 mm. 3/8 cerc. Rotund. Corespunderea grosimii acului cu grosimea firului de sutură., Bucată | [37 empty] | 288 | [5 empty] | 36 | [6 empty] | 24 | [13 empty] | 60 |  |  |  | 48 |  | Bucată | 456 | 11067.1167
20 | 20 | Polipropilenă USP 4-0, 2 ace ( 001812 ) | Polipropilenă USP 4-0, 2 ace ( 001812 ), Polipropilen USP 4-0 Lungimea firului 90 cm 2 ace ½rotund 17mm ±2%. Corespunderea grosimii acului cu grosimea firului de sutură, Bucată | [17 empty] | 96 |  | 900 | [11 empty] | 96 |  |  |  |  | 36 | [26 empty] | 24 |  | 12 |  |  | 48 | 60 | Bucată | 1272 | 12402
20 | 20 | Polipropilenă USP 4-0, ac 19 mm ( 001813 ) | Polipropilenă USP 4-0, ac 19 mm ( 001813 ), Polipropilenă USP 4-0 Lungimea firului minim 45 cm. 1/2 ac tăietor 19 mm ±2%. Corespunderea grosimii acului cu grosimea firului de sutură, Bucată | [5 empty] | 120 | [7 empty] | 96 |  |  | 600 |  |  | 300 | 600 |  | 300 |  |  |  | 120 |  |  |  |  | 60 |  |  |  |  | 36 |  |  |  | 120 |  | 24 |  | 48 | [7 empty] | 24 | [12 empty] | 12 |  |  | 48 | 60 | Bucată | 2568 | 20980.5583
20 | 20 | Polipropilenă USP 4-0, ac 20 mm ( 001814 ) | Polipropilenă USP 4-0, ac 20 mm ( 001814 ), Polipropilenă USP 4-0 Lungimea firului minim 90 cm. 1/2 ac rotund 20 mm ±2%. Corespunderea grosimii acului cu grosimea firului de sutură, Bucată |  | 24 | [14 empty] | 480 | 396 |  | 348 | [6 empty] | 252 |  |  |  |  | 216 |  |  |  |  | 24 | [9 empty] | 96 | [15 empty] | 24 | 24 | 72 |  |  |  | 36 | 24 | Bucată | 2016 | 16470.7167
20 | 20 | Polipropilenă USP 4-0, ac 30 mm ( 001815 ) | Polipropilenă USP 4-0, ac 30 mm ( 001815 ), Polipropilenă USP 4-0 Lungimea firului minim 75cm, ac 1/2 rotund. circular. lungime ac 30 mm+/- 1 mm; Corespunderea grosimii acului cu grosimea firului de sutură., Bucată | [53 empty] | 60 | [16 empty] | Bucată | 60 | 3609
20 | 21 | Polipropilenă USP 5-0, 2 ace ( 001816 ) | Polipropilenă USP 5-0, 2 ace ( 001816 ), Polipropilenă USP 5-0 Lungimea firului 90 cm 2 ace ½rotund 16mm ±2%. Corespunderea grosimii acului cu grosimea firului de sutură, Bucată | [19 empty] | 900 | [6 empty] | 120 |  |  |  |  | 120 | [33 empty] | 12 |  |  | 96 |  | Bucată | 1248 | 13216.3167 | 90673.91
20 | 21 | Polipropilenă USP 5-0, ac 13 mm ( 001817 ) | Polipropilenă USP 5-0, ac 13 mm ( 001817 ), Polipropilenă USP 5-0 Lungimea firului minim 45 cm. 1/2 ac rotund 13 mm ± 2%. Corespunderea grosimii acului cu grosimea firului de sutură, Bucată |  |  |  |  | 24 | [11 empty] | 480 |  |  | 300 | [48 empty] | 72 | 60 | Bucată | 936 | 13918.3167
20 | 21 | Polipropilenă USP 5-0, ac 17-18 mm ( 001818 ) | Polipropilenă USP 5-0, ac 17-18 mm ( 001818 ), Polipropilenă USP 5-0 Lungimea firului 90 cm. 2 ace rotunde 17-18 mm. 1/2 din cerc. Corespunderea grosimii acului cu grosimea firului de sutură., Bucată | [19 empty] | 300 | [11 empty] | 12 | [33 empty] | 12 |  |  | 12 | 60 | Bucată | 396 | 17459.6417
20 | 21 | Polipropilenă USP 5-0, ac 26 mm ( 001819 ) | Polipropilenă USP 5-0, ac 26 mm ( 001819 ), Polipropilenă USP 5-0 Lungimea firului minim 75 cm. 1/2 ac rotund 26 mm. Corespunderea grosimii acului cu grosimea firului de sutură, Bucată |  | 24 | [36 empty] | 36 | [8 empty] | 36 | [5 empty] | 24 | [10 empty] | 48 | [5 empty] | Bucată | 168 | 1470
20 | 21 | Polipropilenă USP 6-0, 2 ace ( 001820 ) | Polipropilenă USP 6-0, 2 ace ( 001820 ), Polipropilenă USP 6-0 Lungimea firului 75 cm 2 ace ½ rotund 13mm ± 2%. Corespunderea grosimii acului cu grosimea firului de sutură, Bucată | [17 empty] | 48 |  | 204 |  |  |  | 120 | [7 empty] | 228 | [31 empty] | 24 |  |  |  |  | 48 | 24 | Bucată | 696 | 19557.6
20 | 21 | Polipropilenă USP 6-0, ac 13 mm ( 001821 ) | Polipropilenă USP 6-0, ac 13 mm ( 001821 ), Polipropilenă USP 6-0 Lungimea firului minim 75 cm. 1/2 ac rotund 13 mm ±2%. Corespunderea grosimii acului cu grosimea firului de sutură, Bucată |  |  |  |  | 24 | [11 empty] | 60 |  |  | 804 | [6 empty] | 36 | [36 empty] | 12 |  |  |  |  | 96 | 24 | Bucată | 1056 | 21985.9167
20 | 21 | Polipropilenă USP 6-0, ac 13 mm ( 001822 ) | Polipropilenă USP 6-0, ac 13 mm ( 001822 ), Polipropilenă USP 6-0 Lungimea firului 75cm. 1 ac rotund, lungime 13 mm, forma curburii 3/8. Corespunderea grosimii acului cu grosimea firului de sutură., Bucată | [48 empty] | 12 | [14 empty] | 12 |  |  |  |  | 84 |  | Bucată | 108 | 3066.1167
20 | 22 | Polipropilenă USP 10-0, 2 ace, oftalmologie ( 001801 ) | Polipropilenă USP 10-0, 2 ace, oftalmologie ( 001801 ), Polipropilenă USP 10-0, Lungimea firului albastru 30 cm 2 ace: unul drept si unul curb, ac spatulat, ac drept L=16,0 ±2% mm, ac curbat - 4,5mm, curbura 7/16, Corespunderea grosimii acului cu grosimea firului de sutură., Bucată | [16 empty] | 12 | [14 empty] | 168 | [9 empty] | 60 | [6 empty] | 12 | [21 empty] | Bucată | 252 | 26271 | 41391
20 | 22 | Polipropilenă USP 10-0, 2 ace, oftalmologie ( 001803 ) | Polipropilenă USP 10-0, 2 ace, oftalmologie ( 001803 ), Polipropilenă USP 10-0 Lungimea firului albastru 20 cm, 2 ace drepte L= 16 mm±2% , Corespunderea grosimii acului cu grosimea firului de sutură., Bucată | [16 empty] | 12 | [9 empty] | 24 |  |  | 12 |  | 120 | [38 empty] | Bucată | 168 | 15120
20 | 23 | Polipropilenă USP 10-0, ac 15-16 mm ( 001802 ) | Polipropilenă USP 10-0, ac 15-16 mm ( 001802 ), Polipropilenă USP 10-0, Lungimea firului albastru 20 cm 1 ac curbat 15- 16 mm spatulat rotunjit, swage laser, curbura 1/4, Corespunderea grosimii acului cu grosimea firului de sutură., Bucată | [16 empty] | 12 | 24 | [13 empty] | 96 | [38 empty] | Bucată | 132 | 15051.9583 | 15051.9583
| 24 | Acid poliglicolic PGA USP 2-0, ac 20 mm, rotund ( 001664 ) | Acid poliglicolic PGA USP 2-0, ac 20 mm, rotund ( 001664 ), Acid poliglicolic PGA USP 2-0 Lungimea firului minim 75cm. ac rotund 1/2 x 20mm Corespunderea grosimii acului cu grosimea firului de sutură., Bucată | [63 empty] | 120 | [6 empty] | Bucată | 120 | 1600.8002
| 24 | Acid poliglicolic PGA USP 2-0, ac 20 mm, tăietor ( 001665 ) | Acid poliglicolic PGA USP 2-0, ac 20 mm, tăietor ( 001665 ), Acid poliglicolic PGA USP 2-0 Lungimea firului minim 75cm. 1 ac taietor 1/2 x 20mm Corespunderea grosimii acului cu grosimea firului de sutură., Bucată | [63 empty] | 60 | [6 empty] | Bucată | 60 | 900 | 7635.6
| 24 | Acid poliglicolic PGA USP 2-0, ac 26 mm ( 001666 ) | Acid poliglicolic PGA USP 2-0, ac 26 mm ( 001666 ), Acid poliglicolic PGA USP 2-0 Lungimea firului minim 75cm. 1 ac taietor 1/2 x 26mm Corespunderea grosimii acului cu grosimea firului de sutură., Bucată | [63 empty] | 60 | [6 empty] | Bucată | 60 | 705
| 24 | Acid poliglicolic PGA USP2-0, ac 26-28 mm Acid poliglicolic PGA USP 2-0, ac 26-28 mm ( 001667 ) | Acid poliglicolic PGA USP2-0, ac 26-28 mm Acid poliglicolic PGA USP 2-0, ac 26-28 mm ( 001667 ), Acid poliglicolic PGA USP 2-0 Lungimea firului minim 75cm. 1 ac ½rotund 26-28 mm. Corespunderea grosimii acului cu grosimea firului de sutură., Bucată | [63 empty] | 60 | [6 empty] | Bucată | 60 | 766.2
| 24 | Acid poliglicolic PGA USP 2-0, ac 30 mm ( 001668 ) | Acid poliglicolic PGA USP 2-0, ac 30 mm ( 001668 ), Acid poliglicolic PGA USP 2-0 Lungimea firului minim 75cm. 1 ac 1/2 Taper Point rotund 30 mm +/-1 mm. Corespunderea grosimii acului cu grosimea firului de sutură., Bucată | [63 empty] | 60 | [6 empty] | Bucată | 60 | 727.8
| 24 | Acid poliglicolic PGA USP 2-0, ac 36 mm ( 001669 ) | Acid poliglicolic PGA USP 2-0, ac 36 mm ( 001669 ), Acid poliglicolic PGA USP 2-0 Lungimea firului minim 70cm. 1 ac 3/8 tăietor 36 mm +/-1 mm. Corespunderea grosimii acului cu grosimea firului de sutură., Bucată | [63 empty] | 60 | [6 empty] | Bucată | 60 | 1560
| 24 | Acid poliglicolic PGA USP 2, ac 40 mm ( 001670 ) | Acid poliglicolic PGA USP 2, ac 40 mm ( 001670 ), Acid poliglicolic PGA USP 2, Lungimea firului minim 75cm 1 ac circular. 1/2 rotund 40mm +/-1 mm. Tipul firului: multifilament impletit si filmat. Compozitie: acid poliglicolic (PGA). Film (invelis): policaprolactona si calciu stearat. Culoare: violet / bej /incolor. Biocompatibilitate: reactie minima la nivel de tesut. Resorbtie: prin hidroliza materialul este descompus prin resorbtie totala intre 60 si 90 de zile, Bucată | [63 empty] | 60 | [6 empty] | Bucată | 60 | 773.4
| 24 | Acid poliglicolic PGA USP 2, ac 48 mm ( 001671 ) | Acid poliglicolic PGA USP 2, ac 48 mm ( 001671 ), Acid poliglicolic PGA USP 2; Lungimea firului minim 75cm; 1 ac rotund 1/2– 48mm +/-1 mm. Corespunderea grosimii acului cu grosimea firului de sutură., Bucată | [63 empty] | 60 | [6 empty] | Bucată | 60 | 747.6
| 24 | Acid poliglicolic PGA USP2-0, ac 48 mm Acid poliglicolic PGA USP 2-0, ac 48 mm ( 001672 ) | Acid poliglicolic PGA USP2-0, ac 48 mm Acid poliglicolic PGA USP 2-0, ac 48 mm ( 001672 ), Acid poliglicolic PGA USP 2-0 Lungimea firului minim 75cm. 1 ac circular 1/2 Taper Point rotund 48mm +/-1 mm. Corespunderea grosimii acului cu grosimea firului de sutură., Bucată | [63 empty] | 120 | [6 empty] | Bucată | 120 | 1455.5998
| 25 | 10.4. Fire atraumatice cardiovasculară monofilament cu 2 ace Poliofelin sintetic liniar si polipropilen şi polietilen pentru artere coronare USP 8-0. ( 001718 ) | Fire atraumatice cardiovasculară monofilament cu 2 ace Poliofelin sintetic liniar si polipropilen şi polietilen pentru artere coronare USP 8-0. ( 001718 ), Fire atraumatice cardiovasculară monofilament cu 2 ace Poliofelin sintetic liniar si polipropilen şi polietilen pentru artere coronare USP 8-0. Lungimea suturii 45 cm. Lungimea acului 8 mm. Curbura acului 3/8 acul tăietor curbat (echivalent CC). Corespunderea grosimii acului cu grosimea firului de sutură., Bucată | [19 empty] | 12 | [50 empty] | Bucată | 12 | 2928 | 4429.55 | IMSP INSTITUTUL MAMEI SI COPILULUI (0429)
| 25 | 10.7. Fire atraumatice cardiovasculară monofilament cu 2 ace. USP 2-0. lungime ac 37 mm ( 001701 ) | Fire atraumatice cardiovasculară monofilament cu 2 ace. USP 2-0. lungime ac 37 mm ( 001701 ), Fire atraumatice cardiovasculară monofilament cu 2 ace Poliofelin sintetic liniar si polipropilen şi polietilen. USP 2-0; Lungimea suturii 90 cm; Lungimea acului 37 +/-1 mm; Curbura acului - 1/2 Taper; Corespunderea grosimii acului cu grosimea firului de sutură., Bucată | [18 empty] | 12 | [51 empty] | Bucată | 12 | 553.32 |  | IMSP INSTITUTUL DE PNEUMOLOGIE CHIRIL DRAGANIUC (0428)
| 25 | 10.9. Fire atraumatice cardiovasculară monofilament cu 2 ace. USP 3-0. lungime ac 25-26 mm ( 001704 ) | Fire atraumatice cardiovasculară monofilament cu 2 ace. USP 3-0. lungime ac 25-26 mm ( 001704 ), Fire atraumatice cardiovasculară monofilament cu 2 ace Poliofelin sintetic liniar si polipropilen şi polietilen. USP 3-0; Lungimea suturii (cm) – 90; Lungimea acului (mm) – 25-26 ; Curbura acului - 1/2 Taper; Corespunderea grosimii acului cu grosimea firului de sutură., Bucată | [18 empty] | 12 | [51 empty] | Bucată | 12 | 503.27 |  | IMSP INSTITUTUL DE PNEUMOLOGIE CHIRIL DRAGANIUC (0428)
| 25 | 10.30. Fire atraumatice cardiovasculară monofilament cu 2 ace. USP 2-0. lungimea acului 26 mm ( 001700 ) | Fire atraumatice cardiovasculară monofilament cu 2 ace. USP 2-0. lungimea acului 26 mm ( 001700 ), Fire atraumatice cardiovasculară monofilament cu 2 ace Poliofelin sintetic liniar si polipropilen. USP 2-0; Lungimea suturii (cm) – minim 90; Lungimea acelor (mm) – 26± 2%; Curbura acului - 1/2 Taper Point. Corespunderea grosimii acului cu grosimea firului de sutură., Bucată | [67 empty] | 12 |  |  | Bucată | 12 | 444.96 |  | SERVICIUL DE INFORMATII SI SECURITATE AL REPUBLICII MOLDOVA (0569)
| 26 | 22.1 Sutură atraumatică absorbabilă împletită USP 3-0. lungimea acului 25 ( 001824 ) | Sutură atraumatică absorbabilă împletită USP 3-0. lungimea acului 25 ( 001824 ), Sutură atraumatică absorbabilă monofilament conţinut din compus din glycolide (60%). dioxanone (14%) şi trimethylene carbonate (26 %). să-şi menţină proprietăţile de 75% la 14 zile şi 40% la 21 de zile USP 3-0. Lungimea suturii (cm ) 60-75 Lungimea acului (mm) 25, Curbura acului 3/8 cutting Corespunderea grosimii acului cu grosimea firului de sutură, Bucată | [65 empty] | 12 |  |  |  |  | Bucată | 12 | 429.2401 | 429.25 | IMSP SPITALUL RAIONAL VULCANESTI (0486)
3912757.0367

## lista 19.08.25 (2)
Nr. Lot | Nr. Lot | Denumirea Lotului | IM CENTRUL STOMATOLOGIC RAIONAL CIMISLIA (0136) | IM CENTRUL STOMATOLOGIC RAIONAL IALOVENI (0141) | IM CENTRUL STOMATOLOGIC RAIONAL REZINA (0146) | IMSP ASOCIATIA MEDICALA TERITORIALA BOTANICA (0160) | IMSP ASOCIATIA MEDICALA TERITORIALA BUIUCANI (0161) | IMSP ASOCIATIA MEDICALA TERITORIALA CENTRU (0162) | IMSP ASOCIATIA MEDICALA TERITORIALA CIOCANA (0163) | IMSP ASOCIATIA MEDICALA TERITORIALA RASCANI (0164) | IMSP CENTRUL STOMATOLOGIC MUNICIPAL BALTI (0419) | IMSP INSTITUTUL DE CARDIOLOGIE (0425) | IMSP INSTITUTUL DE MEDICINA URGENTA (0426) | IMSP INSTITUTUL DE NEUROLOGIE SI NEUROCHIRURGIE DIOMID GHERMAN (0427) | IMSP INSTITUTUL DE PNEUMOLOGIE CHIRIL DRAGANIUC (0428) | IMSP INSTITUTUL MAMEI SI COPILULUI (0429) | IMSP INSTITUTUL ONCOLOGIC (0430) | IMSP POLICLINICA STOMATOLOGICA REPUBLICANA (0433) | IMSP SPITALUL CLINIC BALTI (0436) | IMSP SPITALUL CLINIC DE TRAUMATOLOGIE SI ORTOPEDIE (0439) | IMSP SPITALUL CLINIC MUNICIPAL DE COPII V IGNATENCO (0442) | IMSP SPITALUL CLINIC MUNICIPAL GHEORGHE PALADI (0444) | IMSP SPITALUL CLINIC MUNICIPAL SFANTA TREIME (0446) | IMSP SPITALUL CLINIC MUNICIPAL SFANTUL ARHANGHEL MIHAIL (0447) | IMSP SPITALUL CLINIC REPUBLICAN TIMOFEI MOSNEAGA (0448) | IMSP SPITALUL DE STAT (0452) | IMSP SPITALUL RAIONAL ANENII NOI (0453) | IMSP SPITALUL RAIONAL BRICENI (0455) | IMSP SPITALUL RAIONAL CAHUL (0456) | IMSP SPITALUL RAIONAL CALARASI (0457) | IMSP SPITALUL RAIONAL CANTEMIR (0458) | IMSP SPITALUL RAIONAL CAUSENI ANA SI ALEXANDRU (0459) | IMSP SPITALUL RAIONAL CEADIR-LUNGA (0460) | IMSP SPITALUL RAIONAL CIMISLIA (0461) | IMSP SPITALUL RAIONAL COMRAT ISAAC GURFINCHEL (0462) | IMSP SPITALUL RAIONAL CRIULENI (0463) | IMSP SPITALUL RAIONAL DROCHIA NICOLAE TESTEMITANU (0465) | IMSP SPITALUL RAIONAL EDINET (0466) | IMSP SPITALUL RAIONAL FALESTI (0467) | IMSP SPITALUL RAIONAL FLORESTI (0468) | IMSP SPITALUL RAIONAL GLODENI (0469) | IMSP SPITALUL RAIONAL HANCESTI (0470) | IMSP SPITALUL RAIONAL IALOVENI (0471) | IMSP SPITALUL RAIONAL LEOVA (0472) | IMSP SPITALUL RAIONAL NISPORENI (0473) | IMSP SPITALUL RAIONAL OCNITA (0474) | IMSP SPITALUL RAIONAL ORHEI (0475) | IMSP SPITALUL RAIONAL RASCANI (0476) | IMSP SPITALUL RAIONAL REZINA (0477) | IMSP SPITALUL RAIONAL SANGEREI (0478) | IMSP SPITALUL RAIONAL SOLDANESTI (0479) | IMSP SPITALUL RAIONAL SOROCA A PRISACARI (0480) | IMSP SPITALUL RAIONAL STEFAN VODA (0481) | IMSP SPITALUL RAIONAL STRASENI (0482) | IMSP SPITALUL RAIONAL TELENESTI (0484) | IMSP SPITALUL RAIONAL UNGHENI (0485) | IMSP SPITALUL RAIONAL VULCANESTI (0486) | IP STOMATOLOGIE COMRAT (0492) | SERVICIUL DE INFORMATII SI SECURITATE AL REPUBLICII MOLDOVA (0569) | SERVICIUL MEDICAL AL MINISTERULUI AFACERILOR INTERNE (0570) | SPITALUL CLINIC MILITAR CENTRAL (0576) | Unitatea de măsură | Cantitatea Totală | Nr. Lot | Cod lot | Cod CPV | Denumire Lot | Denumirea poziției | Unitatea de măsură | Cantitatea | Preţ unitar (fără TVA) | Preţ unitar (cu TVA) | Suma (fără TVA) | Suma (cu TVA) | Model art | Țara de origine | Producător | Specificarea tehnică deplină propusă de către ofertant | Standarde de referinţă | Ofertant | Ambalaj
3 | 1 | Capron / steril împletit USP 1 -METRIC 4 ( 001692 ) | [10 empty] | 7000 | 600 | 5 | 120 |  |  | 360 |  | 250 | 10 | 200 | 300 | 3333 | 200 | 50 |  | 192 |  | 20 | 100 | 50 | 100 |  | 60 |  | 10 | 60 |  | 50 | 100 |  | 72 | 72 | 10 | 500 | 21 | 180 |  |  | 170 | 250 | 120 |  | 100 | 5 |  |  | 100 |  | Bucată | 14770 | 1.1 | 1.1-59413 | 3310000-1 | Capron / steril împletit USP 1 -METRIC 4 ( 001692 ) | Capron / steril împletit USP 1 -METRIC 4 ( 001692 ) | Bucată | 14770 | 81.5 | 88.02 | 1203755 | 1300055.4 | K033M | Belarus | Fiatos | Capron / steril împletit USP 1 -METRIC 4 ( 001692 ), Capron / steril împletit USP 1 -METRIC 4 Lungimea 20m, sutura împletită, nevopsită, pe suport cilindric tip bobină-mosor, steril., Bucată | DM000641494 | Triumf-Motiv SRL | 1
3 | 1 | Capron / steril împletit USP 2-0, METRIC 3 ( 001693 ) | [7 empty] | 12 |  | 20 | 5400 | 200 | 5 | 310 |  |  | 360 |  | 250 | 1000 | 150 |  | 4080 | 200 | 50 |  | 152 | 30 | 30 | 100 | 80 | 100 |  | 24 |  | 10 | 60 |  | 60 | 100 |  | 36 | 100 | 10 | 500 | 1 | 180 |  |  | 180 | 250 | 120 |  | 300 | 5 |  |  | 100 | 200 | Bucată | 14765 | 1.2 | 1.2-59413 | 3310000-1 | Capron / steril împletit USP 2-0, METRIC 3 ( 001693 ) | Capron / steril împletit USP 2-0, METRIC 3 ( 001693 ) | Bucată | 14765 | 81.5 | 88.02 | 1203347.5 | 1299615.3 | K031M | Belarus | Fiatos | Capron / steril împletit USP 2-0, METRIC 3 ( 001693 ), Capron / steril împletit USP 2-0, METRIC 3 Lungimea 20m. sutura împletită. nevopsită. pe suport cilindric tip bobină-mosor. steril., Bucată | DM000641495 | Triumf-Motiv SRL | 1
4 | 3 | Capron chirurgical nesteril EP4 L-130m. N 4 ( 001695 ) | [12 empty] | 5 | [6 empty] | 870 |  |  | 3 | [6 empty] | 1 | [7 empty] | 300 | [9 empty] | 60 |  | 5 |  |  |  |  | 5 |  |  |  |  | Bucată | 1249 | 3.1 | 3.1-59413 | 3310000-1 | Capron chirurgical nesteril EP4 L-130m. N 4 ( 001695 ) | Capron chirurgical nesteril EP4 L-130m. N 4 ( 001695 ) | Bucată | 1249 | 56 | 60.48 | 69944 | 75539.52 | OPUSMED ®Capron N4 (130m) | Ucraina | OPUSME D LLC | Capron chirurgical nesteril EP4 L-130m. N 4 ( 001695 ), Capron chirurgical nesteril EP4 Lungimea 130m. Bobine. neresorbabil. răsucit. alb. nesteril. material de sutură/metru, Bucată | DM000641549 | MED-M | 1
4 | 3 | Capron chirurgical nesteril EP5 L-80m. N 5 ( 001696 ) | [12 empty] | 5 | [6 empty] | 891 |  |  | 52 |  |  |  | 5 | 30 | [9 empty] | 300 |  |  |  |  | 100 |  |  |  | 25 | 60 |  | 2 |  |  |  |  | 5 |  |  |  | 2 | Bucată | 1477 | 3.2 | 3.2-59413 | 3310000-1 | Capron chirurgical nesteril EP5 L-80m. N 5 ( 001696 ) | Capron chirurgical nesteril EP5 L-80m. N 5 ( 001696 ) | Bucată | 1477 | 55 | 59.4 | 81235 | 87733.8 | OPUSMED ®Capron N 5, 80 M | Ucraina | OPUSME D LLC | Capron chirurgical nesteril EP5 L-80m. N 5 ( 001696 ), Capron chirurgical nesteril EP5 Lungimea 80m. Bobine. neresorbabil. răsucit. alb. nesteril. material de sutură/metru, Bucată | DM000641550 | MED-M | 1
4 | 3 | Capron din bobine N3 ( 001694 ) | [11 empty] | 200 | 5 | [6 empty] | 60 | 50 | [6 empty] | 30 | [18 empty] | 2 | 60 |  | 5 |  |  |  | 30 | 5 |  |  |  |  | Bucată | 447 | 3.3 | 3.3-59413 | 3310000-1 | Capron din bobine N3 ( 001694 ) | Capron din bobine N3 ( 001694 ) | Bucată | 447 | 120 | 129.6 | 53640 | 57931.2 | OPUSMED ® N 3, 250 M | Ucraina | OPUSME D LLC | Capron din bobine N3 ( 001694 ), Capron din bobine N3 (250 m). Nerezorbabil. Răsucit. Alb. Nesteril. Material de sutură., Bucată | DM000641548 | MED-M | 1
12 | 7 | Lenta pentru turnichete ( 001728 ) | [10 empty] | 180 |  |  |  | 120 | [7 empty] | 1000 | [23 empty] | 10 | [10 empty] | 10 |  | Bucată | 1320 | 7 | 7-59413 | 3310000-1 | Lenta pentru turnichete ( 001728 ) | Lenta pentru turnichete ( 001728 ) | Bucată | 1320 | 112 | 134.4 | 147840 | 177408 | 723 3070 1 | Turcia | Bicakcilar | Lenta pentru turnichete ( 001728 ), Lenta pentru turnichete. Lungimea- minim 70-75 cm; Latimea - 3mm., Bucată *Conform brosura pagina 1 | DM000392322 | ELECTEH SRL | 1
15 | 8 | Nylon USP 10/0, ac 6 mm ( 001762 ) | [10 empty] | 36 | [11 empty] | 288 | [14 empty] | 12 | [21 empty] | Bucată | 336 | 8 | 8-59413 | 3310000-1 | Nylon USP 10/0, ac 6 mm ( 001762 ) | Nylon USP 10/0, ac 6 mm ( 001762 ) | Bucată | 336 | 98 | 105.84 | 32928 | 35562.24 | #1406S | Japonia | MANI, INC | Lungimea suturii 15cm ± 0,5 cm | DM000802763 | LENSESS GRUP SRL | 1
15 | 9 | NYLON USP 10-0- 2 ace, oftalmologie ( 001761 ) | [13 empty] | 24 | [6 empty] | 36 |  | 120 | [10 empty] | 12 | 12 | 24 | [23 empty] | Bucată | 228 | 9.1 | 9.1-59413 | 3310000-1 | NYLON USP 10-0- 2 ace, oftalmologie ( 001761 ) | NYLON USP 10-0- 2 ace, oftalmologie ( 001761 ) | Bucată | 228 | 95 | 102.6 | 21660 | 23392.8 | #2002 | Japonia | MANI, INC | NYLON USP 10-0- 2 ace, oftalmologie ( 001761 ), NYLON USP 10-0, Sutura armata Lungimea suturii 30 cm doua ace, ac curbat lungimea 6 mm, 3/8, tip spatulat rotunjit, swage laser. Corespunderea grosimii acului cu grosimea firului de sutură., Bucată. Catalog, p.10 | DM000802766 | LENSESS GRUP SRL | 1
15 | 9 | Nylon USP 9-0, 2 ace ( G47978 ) | [22 empty] | 288 | [36 empty] | Bucată | 288 | 9.2 | 9.2-59413 | 3310000-1 | Nylon USP 9-0, 2 ace ( G47978 ) | Nylon USP 9-0, 2 ace ( G47978 ) | Bucată | 288 | 95 | 102.6 | 27360 | 29548.8 | #2003 | Japonia | MANI, INC | Nylon USP 9-0, 2 ace ( G47978 ), Nailon oftalmic monofil. 9-0, 0,2mm x30 cm (2 ace 3/8 , tip spatula, d=0,20 mm, L=6,5 mm), steril.Corespunderea grosimii acului cu grosimea firului de sutură. , Bucată. Catalog, p.11 | DM000303769 | LENSESS GRUP SRL | 1
15 | 9 | NYLON USP 9-0, 2 ace, oftalmologie ( 001760 ) | [13 empty] | 36 | [6 empty] | 24 |  | 288 | [6 empty] | 96 |  |  |  |  | 48 | 24 |  | 12 | [10 empty] | 24 | [10 empty] | Bucată | 552 | 9.3 | 9.3-59413 | 3310000-1 | NYLON USP 9-0, 2 ace, oftalmologie ( 001760 ) | NYLON USP 9-0, 2 ace, oftalmologie ( 001760 ) | Bucată | 552 | 95 | 102.6 | 52440 | 56635.2 | #2003 | Japonia | MANI, INC | NYLON USP 9-0, 2 ace, oftalmologie ( 001760 ), NYLON USP 9-0 Lungimea firului minim 30 cm 2 ace 3/8 , tip spatula, L=6,5 mm Corespunderea grosimii acului cu grosimea firului de sutură., Bucată. Catalog, p.11 | DM000303769 | LENSESS GRUP SRL | 1
15 | 10 | NYLON USP 2-0, ac rotund 26 mm ( 001754 ) | [16 empty] | 60 | [8 empty] | 12 | [10 empty] | 12 |  |  |  | 60 |  |  |  | 360 | [14 empty] | Bucată | 504 | 10.1 | 10.1-59413 | 3310000-1 | NYLON USP 2-0, ac rotund 26 mm ( 001754 ) | NYLON USP 2-0, ac rotund 26 mm ( 001754 ) | Bucată | 504 | 9.78 | 10.5624 | 4929.12 | 5323.4496 | 3E75DZ26 | India | HEALTHI UM MEDTECH LIMITED | NYLON USP 2-0, ac rotund 26 mm, NYLON USP 2-0 Lungimea firului 75cm. 1 ac rotund 26 mm 1/2. Corespunderea grosimii acului cu grosimea firului de sutură., Bucată | CE, DM000465782 | LISMEDFARM SRL | 1
15 | 10 | NYLON USP 2-0, ac taietor 26 mm ( 001755 ) | [18 empty] | 48 | [40 empty] | Bucată | 48 | 10.2 | 10.2-59413 | 3310000-1 | NYLON USP 2-0, ac taietor 26 mm ( 001755 ) | NYLON USP 2-0, ac taietor 26 mm ( 001755 ) | Bucată | 48 | 9.78 | 10.5624 | 469.44 | 506.9952 | 3E45CY26 | India | HEALTHI UM MEDTECH LIMITED | NYLON USP 2-0, ac taietor 26 mm, NYLON USP 2-0 Lungimea firului 45cm. 1 ac taietor 26 mm 3/8 Corespunderea grosimii acului cu grosimea firului de sutură., Bucată | CE, DM000465782 | LISMEDFARM SRL | 1
17 | 12 | POLIDIOXANONA USP 1, ac 17 mm ( 001765 ) | [44 empty] | 240 | [14 empty] | Bucată | 240 | 12.1 | 12.1-59413 | 3310000-1 | POLIDIOXANONA USP 1, ac 17 mm ( 001765 ) | POLIDIOXANONA USP 1, ac 17 mm ( 001765 ) | Bucată | 240 | 14.5779 | 15.7441 | 3498.696 | 3778.584 | Sutura chirurgicala Polidioxano na USP 1 (Codul produsului: ADVAS903 2) | India | ADVANCE D MEDTECH SOLUTION S PRIVATE LIMITED | POLIDIOXANONA USP 1, ac 17 mm ( 001765 ), POLIDIOXANONA USP 1 Lungimea firului minim 90cm 1 ac ½rotund 17mm ± 2%. Corespunderea grosimii acului cu grosimea firului de sutura, Bucată Conform TDS. Facturare N12 | DM000414372 | DITAESTFARM SRL | 12
17 | 12 | POLIDIOXANONA USP 1, ac 30 mm ( 001766 ) | [10 empty] | 300 | [8 empty] | 120 | 696 |  | 120 | [7 empty] | 60 | [26 empty] | 36 |  | Bucată | 1332 | 12.2 | 12.2-59413 | 3310000-1 | POLIDIOXANONA USP 1, ac 30 mm ( 001766 ) | POLIDIOXANONA USP 1, ac 30 mm ( 001766 ) | Bucată | 1332 | 14.5779 | 15.7441 | 19417.7628 | 20971.1412 | Sutura chirurgicala Polidioxano na USP 1 (Codul produsului: ADVA9020 L) | India | ADVANCE D MEDTECH SOLUTION S PRIVATE LIMITED | POLIDIOXANONA USP 1, ac 30 mm ( 001766 ), POLIDIOXANONA USP 1 Lungimea firului minim 75cm. 1 ac 30 mm. 1/2 cerc. Rotund. Corespunderea grosimii acului cu grosimea firului de sutură., Bucată Conform TDS. Facturare N12 | DM000414372 | DITAESTFARM SRL | 12
17 | 12 | POLIDIOXANONA USP 2-0, ac 17 mm ( 001767 ) | [19 empty] | 120 | [24 empty] | 240 | [14 empty] | Bucată | 360 | 12.3 | 12.3-59413 | 3310000-1 | POLIDIOXANONA USP 2-0, ac 17 mm ( 001767 ) | POLIDIOXANONA USP 2-0, ac 17 mm ( 001767 ) | Bucată | 360 | 14.5779 | 15.7441 | 5248.044 | 5667.876 | Sutura chirurgicala Polidioxano na USP 2/0 (Codul produsului: ADVA9108 ) | India | ADVANCE D MEDTECH SOLUTION S PRIVATE LIMITED | POLIDIOXANONA USP 2-0, ac 17 mm ( 001767 ), POLIDIOXANONA USP 2-0 Lungimea firului minim 90cm 1 ac ½rotund 17mm ± 2%. Corespunderea grosimii acului cu grosimea firului de sutura, Bucată Conform TDS. Facturare N12 | DM000414374 | DITAESTFARM SRL | 12
17 | 12 | POLIDIOXANONA USP 2-0, ac 30 mm ( 001768 ) | [10 empty] | 360 | [9 empty] | 204 | 804 | 120 | 24 | [6 empty] | 60 | [5 empty] | 12 |  |  | 36 | [19 empty] | Bucată | 1620 | 12.4 | 12.4-59413 | 3310000-1 | POLIDIOXANONA USP 2-0, ac 30 mm ( 001768 ) | POLIDIOXANONA USP 2-0, ac 30 mm ( 001768 ) | Bucată | 1620 | 14.5779 | 15.7441 | 23616.198 | 25505.442 | Sutura chirurgicala Polidioxano na USP 2/0 (Codul produsului: ADVA9053 ) | India | ADVANCE D MEDTECH SOLUTION S PRIVATE LIMITED | POLIDIOXANONA USP 2-0, ac 30 mm ( 001768 ), POLIDIOXANONA USP 2 0 Lungimea firului minim 75cm. 1 ac. 1/2 30mm +/-1 mm. Rotund. Corespunderea grosimii acului cu grosimea firului de sutură., Bucată Conform TDS. Facturare N12 | DM000414374 | DITAESTFARM SRL | 12
17 | 13 | POLIDIOXANONA USP 3/0, ac 20 mm ( 001769 ) | [10 empty] | 960 | [10 empty] | 600 | 120 | 48 | [35 empty] | Bucată | 1728 | 13.1 | 13.1-59413 | 3310000-1 | POLIDIOXANONA USP 3/0, ac 20 mm ( 001769 ) | POLIDIOXANONA USP 3/0, ac 20 mm ( 001769 ) | Bucată | 1728 | 21.69 | 26.03 | 37480.32 | 44979.84 | PDX309237 PDO VIO 3-0 X 70-20MM HC RB | India | MERIL ENDO SURGERY PVT. LTD. | "catalog Meril Suturi.pdf" si "Suture Catalog_25Sep2025_D2": POLIDIOXANONA USP 3/0, ac 20 mm ( 001769 ), POLIDIOXANONA USP 3/0. Lungimea firului 70 cm. 1 ac 20 mm. 1/2 cerc. Rotund. Corespunderea grosimii acului cu grosimea firului de sutură., Bucată Cantitate ambalaj 12 | ISO, CE Cod inregistrare AMDM: DM000802919; DM00045254 | Oxivit med | 12
17 | 13 | POLIDIOXANONA USP 3-0, ac 25 mm ( 001770 ) | [14 empty] | 300 | [5 empty] | 300 |  | 2004 | [35 empty] | 60 | Bucată | 2664 | 13.2 | 13.2-59413 | 3310000-1 | POLIDIOXANONA USP 3-0, ac 25 mm ( 001770 ) | POLIDIOXANONA USP 3-0, ac 25 mm ( 001770 ) | Bucată | 2664 | 19.46 | 23.35 | 51841.44 | 62204.4 | PDX309625 PDO VIO 3-0 X 70-26MM CU CT | India | MERIL ENDO SURGERY PVT. LTD. | catalog Meril Suturi.pdf" si "Suture Catalog_25Sep2025_D2": POLIDIOXANONA USP 3-0, ac 26 mm ( 001770 ), POLIDIOXANONA USP 3-0; Lungimea suturii (cm) – 70; Lungimea acului (mm) – 26; Curbura acului - 3/8 cutting; să-şi menţină proprietăţile de 75-80% la 14 zile şi 40-50% la 21 de zile. Corespunderea grosimii acului cu grosimea firului de sutură., Bucată Cantitate ambalaj 12 | ISO, CE Cod inregistrare AMDM: DM000802919; DM00045254 | Oxivit med | 12
17 | 13 | POLIDIOXANONA USP 3-0, ac 26 mm ( 001771 ) | [13 empty] | 48 | [6 empty] | 504 |  | 36 | 24 | [15 empty] | 36 | [19 empty] | Bucată | 648 | 13.3 | 13.3-59413 | 3310000-1 | POLIDIOXANONA USP 3-0, ac 26 mm ( 001771 ) | POLIDIOXANONA USP 3-0, ac 26 mm ( 001771 ) | Bucată | 648 | 16.26 | 19.51 | 10536.48 | 12642.48 | PDX300316XL PDO VIO 3-0 X 90-26MM HC RB | India | MERIL ENDO SURGERY PVT. LTD. | catalog Meril Suturi.pdf" si "Suture Catalog_25Sep2025_D2": POLIDIOXANONA USP 3-0, ac 26 mm ( 001771 ), POLIDIOXANONA USP 3-0 Lungimea firului 90 cm 1 ac ½rotund 26mm. Corespunderea grosimii acului cu grosimea firului de sutură, Bucată Cantitate ambalaj 12 | ISO, CE Cod inregistrare AMDM: DM000802919; DM0004525 | Oxivit med | 12
17 | 13 | POLIDIOXANONA USP 3-0, ac 30 mm ( 001772 ) | [14 empty] | 1080 |  |  |  |  | 96 | 204 |  |  | 24 | [35 empty] | Bucată | 1404 | 13.4 | 13.4-59413 | 3310000-1 | POLIDIOXANONA USP 3-0, ac 30 mm ( 001772 ) | POLIDIOXANONA USP 3-0, ac 30 mm ( 001772 ) | Bucată | 1404 | 16.42 | 19.71 | 23053.68 | 27672.84 | PDX3013432 PDO VIO 3-0 X 75-30MM HC RB | India | MERIL ENDO SURGERY PVT. LTD. | "catalog Meril Suturi.pdf" si "Suture Catalog_25Sep2025_D2": POLIDIOXANONA USP 3-0, ac 30 mm ( 001772 ), POLIDIOXANONA USP 3-0 Lungimea firului 75cm. 1 ac. 1/2 30mm; Corespunderea grosimii acului cu grosimea firului de sutură., Bucată Cantitate ambalaj 12 | ISO, CE Cod inregistrare AMDM: DM000802919; DM00045254 | Oxivit med | 12
17 | 13 | POLIDIOXANONA USP 4-0 - 2 ace ( 001773 ) | [14 empty] | 48 |  |  |  |  | 48 |  |  | 120 | 24 | [34 empty] | 60 | Bucată | 300 | 13.5 | 13.5-59413 | 3310000-1 | POLIDIOXANONA USP 4-0 - 2 ace ( 001773 ) | POLIDIOXANONA USP 4-0 - 2 ace ( 001773 ) | Bucată | 300 | 42.76 | 51.31 | 12828 | 15393 | 8886622131 8886622131//8886 6221-31 MAXON 4-0 GRN 90CM CV24 DA | SUA/ Irlanda | Medtronic/ COVIDIEN LLC | "CAT_SUTURES_MEDTRONIC_2020" si "Sharpie II catalogue from CODE, 2024": POLIDIOXANONA USP 4-0 - 2 ace ( 001773 ), POLIDIOXANONA USP 4-0 Lungimea 90 cm. 2 ace rotunde 20 mm. 1/2 din cerc. Corespunderea grosimii acului cu grosimea firului de sutură., Bucată Cantitate ambalaj 36 | AMDM: DM000437090; DM0004370 | Oxivit med | 36
17 | 13 | POLIDIOXANONA USP 4-0, ac 15 mm ( 001774 ) | [36 empty] | 24 | [20 empty] | 48 | 60 | Bucată | 132 | 13.6 | 13.6-59413 | 3310000-1 | POLIDIOXANONA USP 4-0, ac 15 mm ( 001774 ) | POLIDIOXANONA USP 4-0, ac 15 mm ( 001774 ) | Bucată | 132 | 21.21 | 25.45 | 2799.72 | 3359.4 | PDX409867 PDO VIO 4-0 X 90-16MM CU CT | India | MERIL ENDO SURGERY PVT. LTD. | "catalog Meril Suturi.pdf" si "Suture Catalog_25Sep2025_D2": POLIDIOXANONA USP 4-0, ac 16 mm ( 001774 ), POLIDIOXANONA USP 4-0. Lungimea firului 90 cm. Lungimea acului -16mm. curbura acului -3\8 cutting. Corespunderea grosimii acului cu grosimea firului de sutură., Bucată Cantitate ambalaj 12 | DM000802919; DM00045254 | Oxivit med | 12
17 | 13 | POLIDIOXANONA USP 4-0, ac 17 mm ( 001775 ) | [10 empty] | 600 | [11 empty] | 156 | 24 | [34 empty] | 36 | Bucată | 816 | 13.7 | 13.7-59413 | 3310000-1 | POLIDIOXANONA USP 4-0, ac 17 mm ( 001775 ) | POLIDIOXANONA USP 4-0, ac 17 mm ( 001775 ) | Bucată | 816 | 16.18 | 19.42 | 13202.88 | 15846.72 | PDX409109 PDO VIO 4-0 X 90-17MM HC RB | India | MERIL ENDO SURGERY PVT. LTD. | "catalog Meril Suturi.pdf" si "Suture Catalog_25Sep2025_D2": POLIDIOXANONA USP 4-0, ac 17 mm ( 001775 ), POLIDIOXANONA USP 4-0 Lungimea firului 90 cm 1 ac ½rotund 17mm. Corespunderea grosimii acului cu grosimea firului de sutură, Bucată Cantitate ambalaj 12 | M000802919; DM000452542 | Oxivit med | 12
17 | 13 | POLIDIOXANONA USP 4-0, ac 24 mm ( 001776 ) | [22 empty] | 1116 | 24 | [34 empty] | 12 | Bucată | 1152 | 13.8 | 13.8-59413 | 3310000-1 | POLIDIOXANONA USP 4-0, ac 24 mm ( 001776 ) | POLIDIOXANONA USP 4-0, ac 24 mm ( 001776 ) | Bucată | 1152 | 16.74 | 20.09 | 19284.48 | 23143.68 | 8886661831 8886 6618-31 MAXON 4-0 CLR 75CM C14X36 | SUA/ Irlanda | Medtronic/ COVIDIEN LLC | "CAT_SUTURES_MEDTRONIC_2020" si "Sharpie II catalogue from CODE, 2024": POLIDIOXANONA USP 4-0, ac 24 mm ( 001776 ), POLIDIOXANONA USP 4-0 Lungimea firului 75cm. Lungimea acului -24mm. curbura acului -3\8 reverse cutting. Corespunderea grosimii acului cu grosimea firului de sutură., Bucată Cantitate ambalaj 36 | M000437090; DM000437091 | Oxivit med | 36
17 | 14 | POLIDIOXANONA USP 5-0, ac 13 mm ( 001777 ) | [22 empty] | 120 | [6 empty] | 12 | [27 empty] | 48 | 12 | Bucată | 192 | 14.1 | 14.1-59413 | 3310000-1 | POLIDIOXANONA USP 5-0, ac 13 mm ( 001777 ) | POLIDIOXANONA USP 5-0, ac 13 mm ( 001777 ) | Bucată | 192 | 20.47 | 24.56 | 3930.24 | 4715.52 | PDX509101 PDO VIO 5-0 X 70-13MM HC RB | India | MERIL ENDO SURGERY PVT. LTD. | "catalog Meril Suturi.pdf" si "Suture Catalog_25Sep2025_D2": POLIDIOXANONA USP 5-0, ac 13 mm ( 001777 ), POLIDIOXANONA USP 5-0 Lungimea firului 70cm. 1 ac ½ rotund 13mm. Corespunderea grosimii acului cu grosimea firului de sutura, Bucată Cantitate ambalaj 12 | M000802919; DM000452542 | Oxivit med | 12
17 | 14 | POLIDIOXANONA USP 5-0, ac 17 mm ( 001778 ) | [10 empty] | 60 |  |  | 60 | [8 empty] | 276 | [13 empty] | 36 | [21 empty] | 12 | Bucată | 444 | 14.2 | 14.2-59413 | 3310000-1 | POLIDIOXANONA USP 5-0, ac 17 mm ( 001778 ) | POLIDIOXANONA USP 5-0, ac 17 mm ( 001778 ) | Bucată | 444 | 17.73 | 21.28 | 7872.12 | 9448.32 | DX509733 PDO VIO 5-0 X 70-16MM CU CT | India | MERIL ENDO SURGERY PVT. LTD. | "catalog Meril Suturi.pdf" si "Suture Catalog_25Sep2025_D2": POLIDIOXANONA USP 5-0, ac 16 mm ( 001778 ), POLIDIOXANONA USP 5-0 Lungimea firului 70 cm Lungimea acului (mm) -16 . curbura acului -3\8 cuting. Corespunderea grosimii acului cu grosimea firului de sutură., Bucată Cantitate ambalaj 12 | M000802919; DM000452542 | Oxivit med | 12
17 | 14 | POLIDIOXANONA USP 6-0, ac 13 mm ( 001779 ) | [22 empty] | 420 | [36 empty] | Bucată | 420 | 14.3 | 14.3-59413 | 3310000-1 | POLIDIOXANONA USP 6-0, ac 13 mm ( 001779 ) | POLIDIOXANONA USP 6-0, ac 13 mm ( 001779 ) | Bucată | 420 | 21.37 | 25.65 | 8975.4 | 10773 | PDX600432 PDO VIO 6-0 X 45-13MM HC RB | India | MERIL ENDO SURGERY PVT. LTD. | "catalog Meril Suturi.pdf" si "Suture Catalog_25Sep2025_D2": POLIDIOXANONA USP 6-0, ac 13 mm ( 001779 ), POLIDIOXANONA USP 6-0 Lungimea firului 45 cm 1 ac ½rotund 13mm ±2%. Corespunderea grosimii acului cu grosimea firului de sutură, Bucată Cantitate ambalaj 12 | DM000802919; DM00045254 | Oxivit med | 12
19 | 16 | POLIGLACTIN 910 USP 0, ac 36 mm ( 001791 ) | [14 empty] | 300 | [18 empty] | 48 | [18 empty] | 60 | [6 empty] | Bucată | 408 | 16.1 | 16.1-59413 | 3310000-1 | POLIGLACTIN 910 USP 0, ac 36 mm ( 001791 ) | POLIGLACTIN 910 USP 0, ac 36 mm ( 001791 ) | Bucată | 408 | 9.5 | 10.26 | 3876 | 4186.08 | 10D75DZ36 | India | Unisur Lifecare | POLIGLACTIN 910 USP 0 Lungimea firului 75cm. 1 ac 1/2 rotund 36mm. Corespunderea grosimii acului cu grosimea firului de sutură., Bucată | ISO, CE DM000651209 | SOGNO | 1
19 | 16 | POLIGLACTIN 910 USP 0, ac 45 mm ( 001792 ) | [10 empty] | 360 | [5 empty] | 180 |  |  | 1404 |  |  | 60 | [14 empty] | 48 | [5 empty] | 12 | [8 empty] | 60 |  |  |  |  | 36 |  | Bucată | 2160 | 16.2 | 16.2-59413 | 3310000-1 | POLIGLACTIN 910 USP 0, ac 45 mm ( 001792 ) | POLIGLACTIN 910 USP 0, ac 45 mm ( 001792 ) | Bucată | 2160 | 8.75 | 9.45 | 18900 | 20412 | 10D75DZ45 | India | Unisur Lifecare | POLIGLACTIN 910 USP 0 Să-şi menţină proprităţile de 75% la 14 zile şi 50% la 21 de zile [75% tensile strength is retained for 14 days and 50% till 21 days]. Rezistența initiala a nodului nu mai putin de 140% a standardelor Lungimea firului 75cm Lungimea acului (mm) 45, Curbura acului 1/2 Taper Corespunderea grosimii acului cu grosimea firului de sutură., Bucată | ISO, CE DM000414881 | SOGNO | 1
19 | 16 | POLIGLACTIN 910 USP 1, ac 36 mm ( 001793 ) | [14 empty] | 96 |  | 180 | [5 empty] | 156 | [20 empty] | 12 | [8 empty] | 60 | [6 empty] | Bucată | 504 | 16.3 | 16.3-59413 | 3310000-1 | POLIGLACTIN 910 USP 1, ac 36 mm ( 001793 ) | POLIGLACTIN 910 USP 1, ac 36 mm ( 001793 ) | Bucată | 504 | 9.5 | 10.26 | 4788 | 5171.04 | 10C75DZ36 | India | Unisur Lifecare | POLIGLACTIN 910 USP 1 Lungimea firului 75cm. 1 ac 1/2rotund 36mm. Corespunderea grosimii acului cu grosimea firului de sutură., Bucată | ISO, CE DM000651208 | SOGNO | 1
19 | 16 | POLIGLACTIN 910 USP 2-0, ac 36 mm ( 001794 ) | [10 empty] | 240 |  |  |  | 192 | [7 empty] | 444 | [29 empty] | 60 |  | 120 |  |  |  |  | Bucată | 1056 | 16.4 | 16.4-59413 | 3310000-1 | POLIGLACTIN 910 USP 2-0, ac 36 mm ( 001794 ) | POLIGLACTIN 910 USP 2-0, ac 36 mm ( 001794 ) | Bucată | 1056 | 10 | 10.8 | 10560 | 11404.8 | 10E90DZ36 | India | Unisur Lifecare | POLIGLACTIN 910 USP 2-0 Lungimea firului 90 cm. 1/2 ac rotund 36 mm . Corespunderea grosimii acului cu grosimea firului de sutură, Bucată | ISO, CE DM000414883 | SOGNO | 1
19 | 16 | POLIGLACTIN 910 USP 2-0, ac 36-37 mm ( 001795 ) | [16 empty] | 360 |  |  | 2400 | [19 empty] | 60 | [14 empty] | 120 |  |  |  |  | Bucată | 2940 | 16.5 | 16.5-59413 | 3310000-1 | POLIGLACTIN 910 USP 2-0, ac 36-37 mm ( 001795 ) | POLIGLACTIN 910 USP 2-0, ac 36-37 mm ( 001795 ) | Bucată | 2940 | 8.85 | 9.558 | 26019 | 28100.52 | 10E75DZ36 | India | Unisur Lifecare | POLIGLACTIN 910 USP 2-0 Lungimea firului 75cm Lungimea acului (mm) – 36; Curbura acului – ½ Taper; Corespunderea grosimii acului cu grosimea firului de sutură., Bucată | ISO, CE DM000414882 | SOGNO | 1
19 | 17 | POLIGLACTIN 910 USP 3 (EP6), L- 75cm Ac taitor cu curbura ½ circular si lungimea 48 mm ( G47962 ) | [17 empty] | 8000 | [41 empty] | Bucată | 8000 | 17.1 | 17.1-59413 | 3310000-1 | POLIGLACTIN 910 USP 3 (EP6), L- 75cm Ac taitor cu curbura ½ circular si lungimea 48 mm ( G47962 ) | POLIGLACTIN 910 USP 3 (EP6), L- 75cm Ac taitor cu curbura ½ circular si lungimea 48 mm ( G47962 ) | Bucată | 8000 | 12.88 | 15.46 | 103040 | 123680 | CL-929 CL-929//CL-929 POLYSORB* 2 VIO 90CM | SUA/ Irlanda | Medtronic/ COVIDIEN LLC | "CAT_SUTURES_MEDTRONIC_2020" si "Sharpie II catalogue from CODE, 2024": POLIGLACTIN 910 USP 2 (EP5), L- 90cm Ac taitor cu curbura ½ circular si lungimea 48 mm ( G47962 ), Polyglactin, atraumatic, resorbabil (ac sudat) USP2 (EP5) .Rezistența maximală 14 zile, Absorbția totală 60-90 zile. Lungime 75cm. Material ac - otel inoxidabil, chirurgical, cromat, ascuțit,taitor, cu curbura ½ si lungimea 48 mm . Steril - etilen oxid, Hipoalergic, nontoxicAmbalaj: ambalate individual, Bucată Cantitate ambalaj 36 | DM000420910 | Oxivit med | 36
19 | 17 | POLIGLACTIN 910 USP 3-0, ac 22 mm ( 001796 ) | [13 empty] | 300 |  |  | 120 | [5 empty] | 48 | 48 | [23 empty] | 24 | [6 empty] | 12 |  |  |  | 60 | Bucată | 612 | 17.2 | 17.2-59413 | 3310000-1 | POLIGLACTIN 910 USP 3-0, ac 22 mm ( 001796 ) | POLIGLACTIN 910 USP 3-0, ac 22 mm ( 001796 ) | Bucată | 612 | 20.08 | 24.1 | 12288.96 | 14749.2 | PGN300311XL PGLA VIO 3-0 X 75-22MM HC RB | India | MERIL ENDO SURGERY PVT. LTD. | "catalog Meril Suturi.pdf" si "Suture Catalog_25Sep2025_D2": POLIGLACTIN 910 USP 3-0, ac 22 mm ( 001796 ), POLIGLACTIN 910 USP 3-0 Lungimea firului 75 cm. 1/2 ac rotund 22 mm. Corespunderea grosimii acului cu grosimea firului de sutură, Bucată Cantitate ambalaj 12 | DM000802926; DM00045 | Oxivit med | 12
19 | 17 | POLIGLACTIN 910 USP 3-0, ac 26 mm ( 001797 ) | [13 empty] | 204 | 1008 | [7 empty] | 144 | 48 | [30 empty] | 12 |  |  |  | 36 | Bucată | 1452 | 17.3 | 17.3-59413 | 3310000-1 | POLIGLACTIN 910 USP 3-0, ac 26 mm ( 001797 ) | POLIGLACTIN 910 USP 3-0, ac 26 mm ( 001797 ) | Bucată | 1452 | 15.68 | 18.81 | 22767.36 | 27312.12 | PGN309525 PGLA VIO 3-0 X 90-25MM FE RB | India | MERIL ENDO SURGERY PVT. LTD. | "catalog Meril Suturi.pdf" si "Suture Catalog_25Sep2025_D2": POLIGLACTIN 910 USP 3-0, ac 25 mm ( 001797 ), POLIGLACTIN 910 USP 3-0 Lungimea firului 90 cm. 1 ac 5/8 . rotund. lungimea acului 25 mm. Corespunderea grosimii acului cu grosimea firului de sutură., Bucată Cantitate ambalaj 12 | DM000802926; DM00045254 | Oxivit med | 12
19 | 17 | POLIGLACTIN 910 USP 3-0, ac 37 mm ( 001798 ) | [10 empty] | 600 | [5 empty] | 240 | [42 empty] | Bucată | 840 | 17.4 | 17.4-59413 | 3310000-1 | POLIGLACTIN 910 USP 3-0, ac 37 mm ( 001798 ) | POLIGLACTIN 910 USP 3-0, ac 37 mm ( 001798 ) | Bucată | 840 | 22.24 | 26.69 | 18681.6 | 22419.6 | PGN302516 PGLA VIO 3-0 X 90-36MM HC TC | India | MERIL ENDO SURGERY PVT. LTD. | "catalog Meril Suturi.pdf" si "Suture Catalog_25Sep2025_D2": POLIGLACTIN 910 USP 3-0, ac 37 mm ( 001798 ), POLIGLACTIN 910 USP 3-0 Lungimea firului minim 75cm ; Lungimea acului (mm) – 36; Curbura acului – ½ Tapercut; Corespunderea grosimii acului cu grosimea firului de sutură., Bucată Cantitate ambalaj 12 | DM000802926; DM00045254 | Oxivit med | 12
20 | 18 | Polipropilenă USP 0-1, ac drept 40-50 mm, tăios ( G47956 ) | [14 empty] | 600 | [44 empty] | Bucată | 600 | 18.1 | 18.1-59413 | 3310000-1 | Polipropilenă USP 0-1, ac drept 40-50 mm, tăios ( G47956 ) | Polipropilenă USP 0-1, ac drept 40-50 mm, tăios ( G47956 ) | Bucată | 600 | 12.65 | 13.662 | 7590 | 8197.2 | 8C75AY40 | India | HEALTHI UM MEDTECH LIMITED | Polipropilenă USP 1, ac drept 40 mm, Popipropilenă USP 1, lungimea firului 75 mm, 1 ac drept de 40 mm, ac tăios (are muchii tăietoare, ca o lamă triunghiulară). Pentru sutura în bursă a intestinului pe pensa respectiva. Corespunderea grosimii acului cu grosimea firului de sutură, Bucată | CE, DM000468776 | LISMEDFARM SRL | 1
20 | 18 | Polipropilenă USP 1, ac 30 mm ( 001800 ) | [10 empty] | 600 |  |  |  | 480 |  |  |  |  | 456 | 504 | 300 | 48 |  |  | 24 | 48 |  |  |  | 60 | 24 | 24 |  |  | 96 |  | 36 |  | 60 | [8 empty] | 24 |  |  |  | 60 |  |  |  | 12 | 12 | 24 | Bucată | 2892 | 18.2 | 18.2-59413 | 3310000-1 | Polipropilenă USP 1, ac 30 mm ( 001800 ) | Polipropilenă USP 1, ac 30 mm ( 001800 ) | Bucată | 2892 | 12.65 | 13.662 | 36583.8 | 39510.504 | 8C90DZ30 | India | HEALTHI UM MEDTECH LIMITED | Polipropilenă USP 1, ac 30 mm , Polipropilenă USP 1 Lungimea firului 90cm. 1 ac 1/2 rotund 30mm. Corespunderea grosimii acului cu grosimea firului de sutură., Bucată | CE, DM000468776 | LISMEDFARM SRL | 1
20 | 18 | Polipropilenă USP 1,metric 4, cu ac 1/2, lungimea acului 35-39 mm, ac taios lungimea atei 75 cm, Sutura atraumatica ( G47981 ) | [23 empty] | 60 | [35 empty] | Bucată | 60 | 18.3 | 18.3-59413 | 3310000-1 | Polipropilenă USP 1,metric 4, cu ac 1/2, lungimea acului 35-39 mm, ac taios lungimea atei 75 cm, Sutura atraumatica ( G47981 ) | Polipropilenă USP 1,metric 4, cu ac 1/2, lungimea acului 35-39 mm, ac taios lungimea atei 75 cm, Sutura atraumatica ( G47981 ) | Bucată | 60 | 12.99 | 14.0292 | 779.4 | 841.752 | 8C75DY35 | India | HEALTHI UM MEDTECH LIMITED | Polipropilenă USP 1,metric 4, cu ac 1/2, lungimea acului 35 mm, ac taios lungimea atei 75 cm, Sutura atraumatica, Sutura atraumatica Polipropilen,USP 1, metric 4, cu ac 1/2, lungimea acului 35 mm, ac taios lungimea atei 75 cm, Bucată | CE, DM000468776 | LISMEDFARM SRL | 1
20 | 18 | Polipropilenă USP 1,metric 4, cu ac 1/2, lungimea acului 35-39 mm, round bondied, lungimea atei 75 cm, Sutura atraumatica ( G47982 ) | [23 empty] | 60 | [35 empty] | Bucată | 60 | 18.4 | 18.4-59413 | 3310000-1 | Polipropilenă USP 1,metric 4, cu ac 1/2, lungimea acului 35-39 mm, round bondied, lungimea atei 75 cm, Sutura atraumatica ( G47982 ) | Polipropilenă USP 1,metric 4, cu ac 1/2, lungimea acului 35-39 mm, round bondied, lungimea atei 75 cm, Sutura atraumatica ( G47982 ) | Bucată | 60 | 12.99 | 14.0292 | 779.4 | 841.752 | 8C75DZ35 | India | HEALTHI UM MEDTECH LIMITED | Polipropilenă USP 1,metric 4, cu ac 1/2, lungimea acului 35 mm, round bondied, lungimea atei 75 cm, Sutura atraumatica, Sutura atraumatica Polipropilen, USP 1,metric 4, cu ac 1/2, lungimea acului 35 mm, round bondied, lungimea atei 75 cm, Bucată | CE, DM000468776 | LISMEDFARM SRL | 1
20 | 18 | Polipropilenă USP 2 ,metric 5, ac 1/2, lungimea acului 40, round bondied, lungimea atei 75 cm, Sutura atraumatica ( G47983 ) | [23 empty] | 296 | [35 empty] | Bucată | 296 | 18.5 | 18.5-59413 | 3310000-1 | Polipropilenă USP 2 ,metric 5, ac 1/2, lungimea acului 40, round bondied, lungimea atei 75 cm, Sutura atraumatica ( G47983 ) | Polipropilenă USP 2 ,metric 5, ac 1/2, lungimea acului 40, round bondied, lungimea atei 75 cm, Sutura atraumatica ( G47983 ) | Bucată | 296 | 12.99 | 14.0292 | 3845.04 | 4152.6432 | 8B75DZ40 | India | HEALTHI UM MEDTECH LIMITED | Polipropilenă USP 2 ,metric 5, ac 1/2, lungimea acului 40, round bondied, lungimea atei 75 cm, Sutura atraumatica, Sutura atraumatica Polipropilen, USP 2,metric 5, ac 1/2, lungimea acului 40, round bondied, lungimea atei 75 cm, Bucată | CE, DM000468777 | LISMEDFARM SRL | 1
20 | 18 | Polipropilenă USP 2, metric 5, cu ac 1/2, lungimea acului 35-39 mm, ac taios, lungimea atei 75 cm, Sutura atraumatica ( G47984 ) | [23 empty] | 168 | [35 empty] | Bucată | 168 | 18.6 | 18.6-59413 | 3310000-1 | Polipropilenă USP 2, metric 5, cu ac 1/2, lungimea acului 35-39 mm, ac taios, lungimea atei 75 cm, Sutura atraumatica ( G47984 ) | Polipropilenă USP 2, metric 5, cu ac 1/2, lungimea acului 35-39 mm, ac taios, lungimea atei 75 cm, Sutura atraumatica ( G47984 ) | Bucată | 168 | 12.99 | 14.0292 | 2182.32 | 2356.9056 | 8B75DY35 | India | HEALTHI UM MEDTECH LIMITED | Polipropilenă USP 2, metric 5, cu ac 1/2, lungimea acului 35 mm, ac taios, lungimea atei 75 cm, Sutura atraumatica, Sutura atraumatica Polipropilen, USP 2, metric 5, cu ac 1/2, lungimea acului 35 mm, ac taios, lungimea atei 75 cm, Bucată | CE, DM000468777 | LISMEDFARM SRL | 1
20 | 18 | Polipropilenă USP 2, metric 5,cu ac 1/2, lungimea acului 35-39 mm, round bondied, lungimea atei 75 cm, Sutura atraumatica ( G47985 ) | [23 empty] | 84 | [35 empty] | Bucată | 84 | 18.7 | 18.7-59413 | 3310000-1 | Polipropilenă USP 2, metric 5,cu ac 1/2, lungimea acului 35-39 mm, round bondied, lungimea atei 75 cm, Sutura atraumatica ( G47985 ) | Polipropilenă USP 2, metric 5,cu ac 1/2, lungimea acului 35-39 mm, round bondied, lungimea atei 75 cm, Sutura atraumatica ( G47985 ) | Bucată | 84 | 12.99 | 14.0292 | 1091.16 | 1178.4528 | 8B75DZ35 | India | HEALTHI UM MEDTECH LIMITED | Polipropilenă USP 2, metric 5,cu ac 1/2, lungimea acului 35 mm, round bondied, lungimea atei 75 cm, Sutura atraumatica, Sutura atraumatica Polipropilen, USP 2, metric 5,cu ac 1/2, lungimea acului 35 mm, round bondied, lungimea atei 75 cm, Bucată | CE, DM000468777 | LISMEDFARM SRL | 1
20 | 18 | Polipropilenă USP 2,metric 5, ac 1/2, lungimea acului 48, round bondied, lungimea atei 75 cm ( G47986 ) | [23 empty] | 148 | [35 empty] | Bucată | 148 | 18.8 | 18.8-59413 | 3310000-1 | Polipropilenă USP 2,metric 5, ac 1/2, lungimea acului 48, round bondied, lungimea atei 75 cm ( G47986 ) | Polipropilenă USP 2,metric 5, ac 1/2, lungimea acului 48, round bondied, lungimea atei 75 cm ( G47986 ) | Bucată | 148 | 12.99 | 14.0292 | 1922.52 | 2076.3216 | 8B75DZ48 | India | HEALTHI UM MEDTECH LIMITED | Polipropilenă USP 2,metric 5, ac 1/2, lungimea acului 48, round bondied, lungimea atei 75 cm, Sutura atraumatica Polipropilen, USP 2,metric 5, ac 1/2, lungimea acului 48, round bondied, lungimea atei 75 cm, Bucată | CE, DM000468777 | LISMEDFARM SRL | 1
20 | 18 | Polipropilenă USP 2,metric 5, cu ac 1/2, lungimea acului 40 mm, ac taios, lungimea atei 75 cm, Sutura atraumatica ( G47987 ) | [23 empty] | 192 | [35 empty] | Bucată | 192 | 18.9 | 18.9-59413 | 3310000-1 | Polipropilenă USP 2,metric 5, cu ac 1/2, lungimea acului 40 mm, ac taios, lungimea atei 75 cm, Sutura atraumatica ( G47987 ) | Polipropilenă USP 2,metric 5, cu ac 1/2, lungimea acului 40 mm, ac taios, lungimea atei 75 cm, Sutura atraumatica ( G47987 ) | Bucată | 192 | 12.99 | 14.0292 | 2494.08 | 2693.6064 | 8B75DY40 | India | HEALTHI UM MEDTECH LIMITED | Polipropilenă USP 2,metric 5, cu ac 1/2, lungimea acului 40 mm, ac taios, lungimea atei 75 cm, Sutura atraumatica, Sutura atraumatica Polipropilen, USP 2,metric 5, cu ac 1/2, lungimea acului 40 mm, ac taios, lungimea atei 75 cm, Bucată | CE, DM000468777 | LISMEDFARM SRL | 1
20 | 19 | Polipropilenă USP 0, ac 30-40 mm ( 001799 ) | [10 empty] | 240 |  |  |  | 480 |  |  |  |  | 204 | 504 | 300 |  |  |  | 24 |  | 36 |  |  |  | 24 | 24 | [6 empty] | 60 | [8 empty] | 24 | [9 empty] | 24 | Bucată | 1944 | 19.1 | 19.1-59413 | 3310000-1 | Polipropilenă USP 0, ac 30-40 mm ( 001799 ) | Polipropilenă USP 0, ac 30-40 mm ( 001799 ) | Bucată | 1944 | 7.75 | 8.37 | 15066 | 16271.28 | 8D75DZ36 | India | Unisur Lifecare | Polipropilenă USP 0 Lungimea firului 75cm. 1 ac 36 mm. 1/2 cerc. Rotund. Corespunderea grosimii acului cu grosimea firului de sutură., Bucată | ISO, CE DM000858530 | SOGNO | 1
20 | 19 | Polipropilenă USP 2-0 (EP 3) L- 75cm, 1ac cutting 3/8 30 mm ( G47963 ) | [17 empty] | 1000 | [41 empty] | Bucată | 1000 | 19.2 | 19.2-59413 | 3310000-1 | Polipropilenă USP 2-0 (EP 3) L- 75cm, 1ac cutting 3/8 30 mm ( G47963 ) | Polipropilenă USP 2-0 (EP 3) L- 75cm, 1ac cutting 3/8 30 mm ( G47963 ) | Bucată | 1000 | 7.95 | 8.586 | 7950 | 8586 | 8E75CX30 | India | Unisur Lifecare | Polipropilenă USP 2-0 (EP 3) L- 75cm, 1ac cutting 3/8 30 mm ( G47963 ), Sutură Polypropylen , atraumatic [Smooth Surface results minimal tissue trauma], neresorbabil [Non Absorbable], monofilament [Monofilament], atraumatic (ac sudat) USP 2/0. 2.Lungimea 75 cm 3.Material ac - otel inoxidabil, chirurgical, cromat , ascuțit [cutting edge], tăios [Reverse Cutting] , cu curbura 3/8 si lungimea 30 mm 4. Steril - etilen oxid [EO (Ethylene Oxide)] 5.Hipoalergic, non-toxic 6.Ambalaj: ambalate individual, Bucată [Packaging: in a medical grade pouch] | ISO, CE DM000858555 | SOGNO | 1
20 | 19 | Polipropilenă USP 2-0, 2 ace ( 001804 ) | [6 empty] | 36 | [6 empty] | 300 | [8 empty] | 348 |  | 48 | 12 | [13 empty] | 24 |  | 24 | [10 empty] | 36 | [6 empty] | Bucată | 828 | 19.3 | 19.3-59413 | 3310000-1 | Polipropilenă USP 2-0, 2 ace ( 001804 ) | Polipropilenă USP 2-0, 2 ace ( 001804 ) | Bucată | 828 | 9.85 | 10.638 | 8155.8 | 8808.264 | 8E90DZ20DA | India | Unisur Lifecare | Polipropilenă USP 2-0 Lungimea firului 90cm 2 ace [double armed] ½ rotund 20mm. Corespunderea grosimii acului cu grosimea firului de sutură, Bucată | ISO, CE DM000415199 | SOGNO | 1
20 | 19 | Polipropilenă USP 2-0, 2 ace ( 001805 ) | [13 empty] | 300 | [8 empty] | 168 |  | 48 | 12 | [13 empty] | 60 | [12 empty] | 48 | [6 empty] | Bucată | 636 | 19.4 | 19.4-59413 | 3310000-1 | Polipropilenă USP 2-0, 2 ace ( 001805 ) | Polipropilenă USP 2-0, 2 ace ( 001805 ) | Bucată | 636 | 10.55 | 11.394 | 6709.8 | 7246.584 | 8E90DZ26DA | India | Unisur Lifecare | Polipropilenă USP 2-0 Lungimea firului 90cm. 2 ace [double armed] ½ rotund 26 mm. Corespunderea grosimii acului cu grosimea firului de sutură, Bucată | ISO, CE DM000415201 | SOGNO | 1
20 | 19 | Polipropilenă USP 2-0, ac 20-22 mm ( 001806 ) |  | 36 |  | 132 | 96 | [8 empty] | 300 | [13 empty] | 36 |  | 120 | [16 empty] | 12 |  | 12 | 24 | [6 empty] | 24 | 96 |  | Bucată | 888 | 19.5 | 19.5-59413 | 3310000-1 | Polipropilenă USP 2-0, ac 20-22 mm ( 001806 ) | Polipropilenă USP 2-0, ac 20-22 mm ( 001806 ) | Bucată | 888 | 7.85 | 8.478 | 6970.8 | 7528.464 | 8E75DX20 | India | Unisur Lifecare | Polipropilenă USP 2-0 Lungimea firului 75cm. 1 ac tăitor 20mm. 1/2 cerc. Corespunderea grosimii acului cu grosimea firului de sutură, Bucată | ISO, CE DM000651557 | SOGNO | 1
20 | 19 | Polipropilenă USP 2-0, ac 30 mm ( 001807 ) | [10 empty] | 1800 |  |  | 204 | [11 empty] | 12 | [7 empty] | 60 | [15 empty] | 24 |  | 24 |  |  | 12 |  |  |  |  | Bucată | 2136 | 19.6 | 19.6-59413 | 3310000-1 | Polipropilenă USP 2-0, ac 30 mm ( 001807 ) | Polipropilenă USP 2-0, ac 30 mm ( 001807 ) | Bucată | 2136 | 7.15 | 7.722 | 15272.4 | 16494.192 | 8E75CZ30 | India | Unisur Lifecare | Polipropilenă USP 2-0 Lungimea firului 75cm. 1 ac 30 mm. 3/8 cerc. Rotund. Corespunderea grosimii acului cu grosimea firului de sutură., Bucată | ISO, CE DM000651558 | SOGNO | 1
20 | 19 | Polipropilenă USP 2-0, ac 30 mm ( 001808 ) | [19 empty] | 300 |  |  |  | 48 |  | 12 | [5 empty] | 24 |  | 60 | [8 empty] | 120 | [6 empty] | 24 |  |  | 60 | 120 | [5 empty] | Bucată | 768 | 19.7 | 19.7-59413 | 3310000-1 | Polipropilenă USP 2-0, ac 30 mm ( 001808 ) | Polipropilenă USP 2-0, ac 30 mm ( 001808 ) | Bucată | 768 | 8.25 | 8.91 | 6336 | 6842.88 | 8E90DZ30 | India | Unisur Lifecare | Polipropilenă USP 2-0 Lungimea firului 90cm. 1 ac rotund 30mm. 1/2 din cerc. Corespunderea grosimii acului cu grosimea firului de sutură., Bucată | ISO, CE DM000651559 | SOGNO | 1
20 | 20 | Polipropilenă USP 3-0 (EP2) L-75 cm, 1ac cutting 3/8 24 mm ( G47964 ) | [17 empty] | 800 | [41 empty] | Bucată | 800 | 20.1 | 20.1-59413 | 3310000-1 | Polipropilenă USP 3-0 (EP2) L-75 cm, 1ac cutting 3/8 24 mm ( G47964 ) | Polipropilenă USP 3-0 (EP2) L-75 cm, 1ac cutting 3/8 24 mm ( G47964 ) | Bucată | 800 | 8.9851 | 9.7039 | 7188.08 | 7763.12 | Sutura chirurgicala Polipropilen a USP 3/0 (Codul produsului: ADVA8077 ) | India | ADVANCE D MEDTECH SOLUTION S PRIVATE LIMITED | Polipropilenă USP 3-0 (EP2) L-75 cm, 1ac cutting 3/8 24 mm ( G47964 ), Sutură Polypropylen , atraumatic, neresorbabil , monofilament , atraumatic (ac sudat) USP 3/0. 2.Lungimea 75 cm 3.Material ac - otel inoxidabil, chirurgical, cromat , ascuțit , tăios, cu curbura 3/8 si lungimea 24 mm 4. Steril - etilen oxid 5.Hipoalergic, non-toxic 6.Ambalaj: ambalate individual , Bucată Conform TDS. Facturare N12 | DM00041435 1 | DITAESTFARM SRL | 12
20 | 20 | Polipropilenă USP 3-0, 2 ace ( 001809 ) |  | 36 |  |  |  |  | 36 | [6 empty] | 300 | 120 | [7 empty] | 264 |  |  | 12 | [16 empty] | 120 |  |  |  |  | 24 |  |  |  | 12 | [6 empty] | 60 | Bucată | 984 | 20.2 | 20.2-59413 | 3310000-1 | Polipropilenă USP 3-0, 2 ace ( 001809 ) | Polipropilenă USP 3-0, 2 ace ( 001809 ) | Bucată | 984 | 13.2413 | 14.3006 | 13029.4392 | 14071.7904 | Sutura chirurgicala Polipropilen a USP 3/0 (Codul produsului: ADVA8522 ) | India | ADVANCE D MEDTECH SOLUTION S PRIVATE LIMITED | Polipropilenă USP 3-0, 2 ace ( 001809 ), Polipropilenă USP 3-0 Lungimea firului 90 cm 2 ace ½rotund 26mm ±2%. Corespunderea grosimii acului cu grosimea firului de sutură, Bucată Conform TDS. Facturare N12 | DM00041435 1 | DITAESTFARM SRL | 12
20 | 20 | Polipropilenă USP 3-0, ac 22 mm ( 001810 ) |  |  | 48 | 120 |  | 36 |  |  |  |  | 840 |  |  | 504 |  |  |  |  | 300 | [5 empty] | 96 |  | 48 | [6 empty] | 24 |  | 96 |  |  |  |  | 60 | [8 empty] | 24 | [5 empty] | 24 | 24 |  | 60 | Bucată | 2304 | 20.3 | 20.3-59413 | 3310000-1 | Polipropilenă USP 3-0, ac 22 mm ( 001810 ) | Polipropilenă USP 3-0, ac 22 mm ( 001810 ) | Bucată | 2304 | 8.9851 | 9.7039 | 20701.6704 | 22357.7856 | Sutura chirurgicala Polipropilen a USP 3/0 (Codul produsului: ADVA8021 ) | India | ADVANCE D MEDTECH SOLUTION S PRIVATE LIMITED | Polipropilenă USP 3-0, ac 22 mm ( 001810 ), Polipropilenă USP 3-0 Lungimea firului minim 75 cm. 1/2 ac rotund 22 mm ± 2%. Corespunderea grosimii acului cu grosimea firului de sutură, Bucată Conform TDS. Facturare N12 | DM00041435 1 | DITAESTFARM SRL | 12
20 | 20 | Polipropilenă USP 3-0, ac 30 mm ( 001811 ) | [26 empty] | 288 | [5 empty] | 36 | [6 empty] | 24 | [13 empty] | 60 |  |  |  | 48 |  | Bucată | 456 | 20.4 | 20.4-59413 | 3310000-1 | Polipropilenă USP 3-0, ac 30 mm ( 001811 ) | Polipropilenă USP 3-0, ac 30 mm ( 001811 ) | Bucată | 456 | 13.2413 | 14.3006 | 6038.0328 | 6521.0736 | Sutura chirurgicala Polipropilen a USP 3/0 (Codul produsului: ADVA8018 S) | India | ADVANCE D MEDTECH SOLUTION S PRIVATE LIMITED | Polipropilenă USP 3-0, ac 30 mm ( 001811 ), Polipropilenă USP 3-0 Lungimea firului minim 75cm. 1 ac 30 mm. 3/8 cerc. Rotund. Corespunderea grosimii acului cu grosimea firului de sutură., Bucată Conform TDS. Facturare N12 | DM00041435 1 | DITAESTFARM SRL | 12
20 | 20 | Polipropilenă USP 4-0, 2 ace ( 001812 ) | [11 empty] | 96 |  | 900 | [8 empty] | 96 |  |  | 36 | [26 empty] | 24 |  | 12 |  |  | 48 | 60 | Bucată | 1272 | 20.5 | 20.5-59413 | 3310000-1 | Polipropilenă USP 4-0, 2 ace ( 001812 ) | Polipropilenă USP 4-0, 2 ace ( 001812 ) | Bucată | 1272 | 13.2413 | 14.3006 | 16842.9336 | 18190.3632 | Sutura chirurgicala Polipropilen a USP 4/0 (Codul produsului: ADVAN85 57) | India | ADVANCE D MEDTECH SOLUTION S PRIVATE LIMITED | Polipropilenă USP 4-0, 2 ace ( 001812 ), Polipropilen USP 4-0 Lungimea firului 90 cm 2 ace ½rotund 17mm ±2%. Corespunderea grosimii acului cu grosimea firului de sutură, Bucată Conform TDS. Facturare N12 | DM00041435 2 | DITAESTFARM SRL | 12
20 | 20 | Polipropilenă USP 4-0, ac 19 mm ( 001813 ) |  |  |  | 120 |  |  |  |  | 96 |  | 600 |  |  | 300 | 600 | 300 |  |  | 120 |  |  |  | 60 |  |  | 36 |  |  |  | 120 |  | 24 |  | 48 | [7 empty] | 24 | [12 empty] | 12 |  |  | 48 | 60 | Bucată | 2568 | 20.6 | 20.6-59413 | 3310000-1 | Polipropilenă USP 4-0, ac 19 mm ( 001813 ) | Polipropilenă USP 4-0, ac 19 mm ( 001813 ) | Bucată | 2568 | 8.9851 | 9.7039 | 23073.7368 | 24919.6152 | Sutura chirurgicala Polipropilen a USP 4/0 (Codul produsului: ADVA8112 S1) | India | ADVANCE D MEDTECH SOLUTION S PRIVATE LIMITED | Polipropilenă USP 4-0, ac 19 mm ( 001813 ), Polipropilenă USP 4-0 Lungimea firului minim 45 cm. 1/2 ac tăietor 19 mm ±2%. Corespunderea grosimii acului cu grosimea firului de sutură, Bucată Conform TDS. Facturare N12 | DM00041435 2 | DITAESTFARM SRL | 12
20 | 20 | Polipropilenă USP 4-0, ac 20 mm ( 001814 ) | 24 | [9 empty] | 480 | 396 |  | 348 |  |  |  |  | 252 |  |  |  | 216 |  |  | 24 | [9 empty] | 96 | [15 empty] | 24 | 24 | 72 |  |  |  | 36 | 24 | Bucată | 2016 | 20.7 | 20.7-59413 | 3310000-1 | Polipropilenă USP 4-0, ac 20 mm ( 001814 ) | Polipropilenă USP 4-0, ac 20 mm ( 001814 ) | Bucată | 2016 | 8.9851 | 9.7039 | 18113.9616 | 19563.0624 | Sutura chirurgicala Polipropilen a USP 4/0 (Codul produsului: ADVA8761 N) | India | ADVANCE D MEDTECH SOLUTION S PRIVATE LIMITED | Polipropilenă USP 4-0, ac 20 mm ( 001814 ), Polipropilenă USP 4-0 Lungimea firului minim 90 cm. 1/2 ac rotund 20 mm ±2%. Corespunderea grosimii acului cu grosimea firului de sutură, Bucată Conform TDS. Facturare N12 | DM00041435 2 | DITAESTFARM SRL | 12
20 | 20 | Polipropilenă USP 4-0, ac 30 mm ( 001815 ) | [42 empty] | 60 | [16 empty] | Bucată | 60 | 20.8 | 20.8-59413 | 3310000-1 | Polipropilenă USP 4-0, ac 30 mm ( 001815 ) | Polipropilenă USP 4-0, ac 30 mm ( 001815 ) | Bucată | 60 | 8.9851 | 9.7039 | 539.106 | 582.234 | Sutura chirurgicala Polipropilen a USP 4/0 (Codul produsului: ADVA8120 ) | India | ADVANCE D MEDTECH SOLUTION S PRIVATE LIMITED | Polipropilenă USP 4-0, ac 30 mm ( 001815 ), Polipropilenă USP 4-0 Lungimea firului minim 75cm, ac 1/2 rotund. circular. lungime ac 30 mm+/- 1 mm; Corespunderea grosimii acului cu grosimea firului de sutură., Bucată Conform TDS. Facturare N12 | DM00041435 2 | DITAESTFARM SRL | 12
20 | 22 | Polipropilenă USP 10-0, 2 ace, oftalmologie ( 001801 ) | [10 empty] | 12 | [11 empty] | 168 | [7 empty] | 60 | [6 empty] | 12 | [21 empty] | Bucată | 252 | 22.1 | 22.1-59413 | 3310000-1 | Polipropilenă USP 10-0, 2 ace, oftalmologie ( 001801 ) | Polipropilenă USP 10-0, 2 ace, oftalmologie ( 001801 ) | Bucată | 252 | 135 | 145.8 | 34020 | 36741.6 | #1455P | Japonia | MANI, INC | Polipropilenă USP 10-0, 2 ace, oftalmologie ( 001801 ), Polipropilenă USP 10-0, Lungimea firului albastru 30 cm 2 ace: unul drept si unul curb, ac spatulat, ac drept L=16,0 mm, ac curbat - 4,5mm, curbura 7/16, Corespunderea grosimii acului cu grosimea firului de sutură., Bucată. Catalog, p.18 | DM000822095 | LENSESS GRUP SRL | 1
20 | 22 | Polipropilenă USP 10-0, 2 ace, oftalmologie ( 001803 ) | [10 empty] | 12 | [7 empty] | 24 |  | 12 |  | 120 | [36 empty] | Bucată | 168 | 22.2 | 22.2-59413 | 3310000-1 | Polipropilenă USP 10-0, 2 ace, oftalmologie ( 001803 ) | Polipropilenă USP 10-0, 2 ace, oftalmologie ( 001803 ) | Bucată | 168 | 113 | 122.04 | 18984 | 20502.72 | #1470 | Japonia | MANI, INC | Polipropilenă USP 10-0, 2 ace, oftalmologie ( 001803 ), Polipropilenă USP 10-0 Lungimea firului albastru 20 cm, 2 ace drepte L= 16 mm, Corespunderea grosimii acului cu grosimea firului de sutură., Bucată. Catalog, p.18 | DM000822099 | LENSESS GRUP SRL | 1
| 25 | 10.4. Fire atraumatice cardiovasculară monofilament cu 2 ace Poliofelin sintetic liniar si polipropilen şi polietilen pentru artere coronare USP 8-0. ( 001718 ) | [13 empty] | 12 | [45 empty] | Bucată | 12 | 25.1 | 25.1-59413 | 3310000-1 | 10.4. Fire atraumatice cardiovasculară monofilament cu 2 ace Poliofelin sintetic liniar si polipropilen şi polietilen pentru artere coronare USP 8-0. ( 001718 ) | 10.4. Fire atraumatice cardiovasculară monofilament cu 2 ace Poliofelin sintetic liniar si polipropilen şi polietilen pentru artere coronare USP 8-0. ( 001718 ) | Bucată | 12 | 195.1 | 234.12 | 2341.2 | 2809.44 | VP-745-X VP-745-X SURGIPRO*II 8-0 45CM MV1758D | SUA/ Irlanda | Medtronic/ COVIDIEN LLC | "CAT_SUTURES_MEDTRONIC_2020" si "Sharpie II catalogue from CODE, 2024": Fire atraumatice cardiovasculară monofilament cu 2 ace Poliofelin sintetic liniar si polipropilen şi polietilen pentru artere coronare USP 8-0. ( 001718 ), Fire atraumatice cardiovasculară monofilament cu 2 ace Poliofelin sintetic liniar si polipropilen şi polietilen pentru artere coronare USP 8-0. Lungimea suturii 60 cm. Lungimea acului 8 mm. Curbura acului 3/8 acul tăietor curbat (echivalent CC). Corespunderea grosimii acului cu grosimea firului de sutură., Bucată Cantitate ambalaj 36 | DM000440688; DM000440689 | Oxivit med | 36
| 25 | 10.7. Fire atraumatice cardiovasculară monofilament cu 2 ace. USP 2-0. lungime ac 37 mm ( 001701 ) | [12 empty] | 12 | [46 empty] | Bucată | 12 | 25.2 | 25.2-59413 | 3310000-1 | 10.7. Fire atraumatice cardiovasculară monofilament cu 2 ace. USP 2-0. lungime ac 37 mm ( 001701 ) | 10.7. Fire atraumatice cardiovasculară monofilament cu 2 ace. USP 2-0. lungime ac 37 mm ( 001701 ) | Bucată | 12 | 47.51 | 57.01 | 570.12 | 684.12 | VP-843 VP-843 SURGIPRO* 2-0 BLU 90CM V26 DAX | SUA/ Irlanda | Medtronic/ COVIDIEN LLC | "CAT_SUTURES_MEDTRONIC_2020" si "Sharpie II catalogue from CODE, 2024": Fire atraumatice cardiovasculară monofilament cu 2 ace. USP 2-0. lungime ac 37 mm ( 001701 ), Fire atraumatice cardiovasculară monofilament cu 2 ace Poliofelin sintetic liniar si polipropilen şi polietilen. USP 2-0; Lungimea suturii 90 cm;Lungimea acului 37 mm; Curbura acului - 1/2 Taper; Corespunderea grosimii acului cu grosimea firului de sutură., Bucată Cantitate ambalaj 36 | DM000440688; DM000440689 | Oxivit med | 36
| 25 | 10.9. Fire atraumatice cardiovasculară monofilament cu 2 ace. USP 3-0. lungime ac 25-26 mm ( 001704 ) | [12 empty] | 12 | [46 empty] | Bucată | 12 | 25.3 | 25.3-59413 | 3310000-1 | 10.9. Fire atraumatice cardiovasculară monofilament cu 2 ace. USP 3-0. lungime ac 25-26 mm ( 001704 ) | 10.9. Fire atraumatice cardiovasculară monofilament cu 2 ace. USP 3-0. lungime ac 25-26 mm ( 001704 ) | Bucată | 12 | 43.21 | 51.85 | 518.52 | 622.2 | VPF-522-X VPF-522-X SURGIPRO*II 3-0BLU 90CM VF20 | SUA/ Irlanda | Medtronic/ COVIDIEN LLC | "CAT_SUTURES_MEDTRONIC_2020" si "Sharpie II catalogue from CODE, 2024": Fire atraumatice cardiovasculară monofilament cu 2 ace. USP 3-0. lungime ac 26 mm ( 001704 ), Fire atraumatice cardiovasculară monofilament cu 2 ace Poliofelin sintetic liniar si polipropilen şi polietilen. USP 3-0; Lungimea suturii (cm) – 90; Lungimea acului (mm) – 26 ; Curbura acului - 1/2 Taper; Corespunderea grosimii acului cu grosimea firului de sutură., Bucată Cantitate ambalaj 36 | DM000440688; DM000440689 | Oxivit med | 36
| 25 | 10.30. Fire atraumatice cardiovasculară monofilament cu 2 ace. USP 2-0. lungimea acului 26 mm ( 001700 ) | [56 empty] | 12 |  |  | Bucată | 12 | 25.4 | 25.4-59413 | 3310000-1 | 10.30. Fire atraumatice cardiovasculară monofilament cu 2 ace. USP 2-0. lungimea acului 26 mm ( 001700 ) | 10.30. Fire atraumatice cardiovasculară monofilament cu 2 ace. USP 2-0. lungimea acului 26 mm ( 001700 ) | Bucată | 12 | 38.2 | 45.85 | 458.4 | 550.2 | VP-523 VP-523 SURGIPRO* 2-0 BLU 90CM V20 DA | SUA/ Irlanda | Medtronic/ COVIDIEN LLC | "CAT_SUTURES_MEDTRONIC_2020" si "Sharpie II catalogue from CODE, 2024": Fire atraumatice cardiovasculară monofilament cu 2 ace. USP 2-0. lungimea acului 26 mm ( 001700 ), Fire atraumatice cardiovasculară monofilament cu 2 ace Poliofelin sintetic liniar si polipropilen. USP 2-0; Lungimea suturii (cm) – 90; Lungimea acelor (mm) – 26; Curbura acului - 1/2 Taper Point. Corespunderea grosimii acului cu grosimea firului de sutură., Bucată Cantitate ambalaj 36 | DM000440688; DM000440689 | Oxivit med | 36
|  |  | 24 | 72 | 48 | 372 | 96 | 36 | 72 | 12 | 96 | 20 | 20680 | 1492 | 49 | 4570 | 5424 | 300 | 1860 | 9800 | 1244 | 7979 | 3388 | 2304 | 16400 | 1744 | 292 | 216 | 733 | 162 | 50 | 549 | 370 | 296 | 84 | 336 | 60 | 356 | 204 | 720 | 110 | 560 | 120 | 156 | 572 | 44 | 1840 | 22 | 409 | 228 | 84 | 458 | 500 | 300 | 492 | 682 | 325 | 24 | 72 | 666 | 862
IMSP INSTITUTUL MAMEI SI COPILULUI (0429)
IMSP INSTITUTUL DE PNEUMOLOGIE CHIRIL DRAGANIUC (0428)
IMSP INSTITUTUL DE PNEUMOLOGIE CHIRIL DRAGANIUC (0428)
SERVICIUL DE INFORMATII SI SECURITATE AL REPUBLICII MOLDOVA (0569)
IMSP SPITALUL RAIONAL VULCANESTI (0486)

## Sheet4
Ofertant | Triumf-Motiv SRL
Values | Nr. Lot2 | Cod lot | Cod CPV | Ambalaj | Denumirea Lotului | Unitatea de măsură | Denumirea poziției | Preţ unitar (fără TVA) | Preţ unitar (cu TVA) | Model art | Țara de origine | Producător | Specificarea tehnică deplină propusă de către ofertant | Standarde de referinţă
Sum of SERVICIUL MEDICAL AL MINISTERULUI AFACERILOR INTERNE (0570) | 1.1 | 1.1-59413 | 3310000-1 | 1 | Capron / steril împletit USP 1 -METRIC 4 ( 001692 ) | Bucată | Capron / steril împletit USP 1 -METRIC 4 ( 001692 ) | 81.5 | 88.02 | K033M | Belarus | Fiatos | Capron / steril împletit USP 1 -METRIC 4 ( 001692 ), Capron / steril împletit USP 1 -METRIC 4 Lungimea 20m, sutura împletită, nevopsită, pe suport cilindric tip bobină-mosor, steril., Bucată | DM000641494 | 100
| 1.2 | 1.2-59413 | 3310000-1 | 1 | Capron / steril împletit USP 2-0, METRIC 3 ( 001693 ) | Bucată | Capron / steril împletit USP 2-0, METRIC 3 ( 001693 ) | 81.5 | 88.02 | K031M | Belarus | Fiatos | Capron / steril împletit USP 2-0, METRIC 3 ( 001693 ), Capron / steril împletit USP 2-0, METRIC 3 Lungimea 20m. sutura împletită. nevopsită. pe suport cilindric tip bobină-mosor. steril., Bucată | DM000641495 | 100
Sum of SPITALUL CLINIC MILITAR CENTRAL (0576) | 1.1 | 1.1-59413 | 3310000-1 | 1 | Capron / steril împletit USP 1 -METRIC 4 ( 001692 ) | Bucată | Capron / steril împletit USP 1 -METRIC 4 ( 001692 ) | 81.5 | 88.02 | K033M | Belarus | Fiatos | Capron / steril împletit USP 1 -METRIC 4 ( 001692 ), Capron / steril împletit USP 1 -METRIC 4 Lungimea 20m, sutura împletită, nevopsită, pe suport cilindric tip bobină-mosor, steril., Bucată | DM000641494
| 1.2 | 1.2-59413 | 3310000-1 | 1 | Capron / steril împletit USP 2-0, METRIC 3 ( 001693 ) | Bucată | Capron / steril împletit USP 2-0, METRIC 3 ( 001693 ) | 81.5 | 88.02 | K031M | Belarus | Fiatos | Capron / steril împletit USP 2-0, METRIC 3 ( 001693 ), Capron / steril împletit USP 2-0, METRIC 3 Lungimea 20m. sutura împletită. nevopsită. pe suport cilindric tip bobină-mosor. steril., Bucată | DM000641495 | 200
Sum of IM CENTRUL STOMATOLOGIC RAIONAL CIMISLIA (0136) | 1.1 | 1.1-59413 | 3310000-1 | 1 | Capron / steril împletit USP 1 -METRIC 4 ( 001692 ) | Bucată | Capron / steril împletit USP 1 -METRIC 4 ( 001692 ) | 81.5 | 88.02 | K033M | Belarus | Fiatos | Capron / steril împletit USP 1 -METRIC 4 ( 001692 ), Capron / steril împletit USP 1 -METRIC 4 Lungimea 20m, sutura împletită, nevopsită, pe suport cilindric tip bobină-mosor, steril., Bucată | DM000641494
| 1.2 | 1.2-59413 | 3310000-1 | 1 | Capron / steril împletit USP 2-0, METRIC 3 ( 001693 ) | Bucată | Capron / steril împletit USP 2-0, METRIC 3 ( 001693 ) | 81.5 | 88.02 | K031M | Belarus | Fiatos | Capron / steril împletit USP 2-0, METRIC 3 ( 001693 ), Capron / steril împletit USP 2-0, METRIC 3 Lungimea 20m. sutura împletită. nevopsită. pe suport cilindric tip bobină-mosor. steril., Bucată | DM000641495
Sum of IP STOMATOLOGIE COMRAT (0492) | 1.1 | 1.1-59413 | 3310000-1 | 1 | Capron / steril împletit USP 1 -METRIC 4 ( 001692 ) | Bucată | Capron / steril împletit USP 1 -METRIC 4 ( 001692 ) | 81.5 | 88.02 | K033M | Belarus | Fiatos | Capron / steril împletit USP 1 -METRIC 4 ( 001692 ), Capron / steril împletit USP 1 -METRIC 4 Lungimea 20m, sutura împletită, nevopsită, pe suport cilindric tip bobină-mosor, steril., Bucată | DM000641494
| 1.2 | 1.2-59413 | 3310000-1 | 1 | Capron / steril împletit USP 2-0, METRIC 3 ( 001693 ) | Bucată | Capron / steril împletit USP 2-0, METRIC 3 ( 001693 ) | 81.5 | 88.02 | K031M | Belarus | Fiatos | Capron / steril împletit USP 2-0, METRIC 3 ( 001693 ), Capron / steril împletit USP 2-0, METRIC 3 Lungimea 20m. sutura împletită. nevopsită. pe suport cilindric tip bobină-mosor. steril., Bucată | DM000641495
Sum of IMSP SPITALUL RAIONAL VULCANESTI (0486) | 1.1 | 1.1-59413 | 3310000-1 | 1 | Capron / steril împletit USP 1 -METRIC 4 ( 001692 ) | Bucată | Capron / steril împletit USP 1 -METRIC 4 ( 001692 ) | 81.5 | 88.02 | K033M | Belarus | Fiatos | Capron / steril împletit USP 1 -METRIC 4 ( 001692 ), Capron / steril împletit USP 1 -METRIC 4 Lungimea 20m, sutura împletită, nevopsită, pe suport cilindric tip bobină-mosor, steril., Bucată | DM000641494 | 5
| 1.2 | 1.2-59413 | 3310000-1 | 1 | Capron / steril împletit USP 2-0, METRIC 3 ( 001693 ) | Bucată | Capron / steril împletit USP 2-0, METRIC 3 ( 001693 ) | 81.5 | 88.02 | K031M | Belarus | Fiatos | Capron / steril împletit USP 2-0, METRIC 3 ( 001693 ), Capron / steril împletit USP 2-0, METRIC 3 Lungimea 20m. sutura împletită. nevopsită. pe suport cilindric tip bobină-mosor. steril., Bucată | DM000641495 | 5
Sum of IMSP SPITALUL RAIONAL STRASENI (0482) | 1.1 | 1.1-59413 | 3310000-1 | 1 | Capron / steril împletit USP 1 -METRIC 4 ( 001692 ) | Bucată | Capron / steril împletit USP 1 -METRIC 4 ( 001692 ) | 81.5 | 88.02 | K033M | Belarus | Fiatos | Capron / steril împletit USP 1 -METRIC 4 ( 001692 ), Capron / steril împletit USP 1 -METRIC 4 Lungimea 20m, sutura împletită, nevopsită, pe suport cilindric tip bobină-mosor, steril., Bucată | DM000641494 | 120
| 1.2 | 1.2-59413 | 3310000-1 | 1 | Capron / steril împletit USP 2-0, METRIC 3 ( 001693 ) | Bucată | Capron / steril împletit USP 2-0, METRIC 3 ( 001693 ) | 81.5 | 88.02 | K031M | Belarus | Fiatos | Capron / steril împletit USP 2-0, METRIC 3 ( 001693 ), Capron / steril împletit USP 2-0, METRIC 3 Lungimea 20m. sutura împletită. nevopsită. pe suport cilindric tip bobină-mosor. steril., Bucată | DM000641495 | 120
Sum of IMSP SPITALUL RAIONAL TELENESTI (0484) | 1.1 | 1.1-59413 | 3310000-1 | 1 | Capron / steril împletit USP 1 -METRIC 4 ( 001692 ) | Bucată | Capron / steril împletit USP 1 -METRIC 4 ( 001692 ) | 81.5 | 88.02 | K033M | Belarus | Fiatos | Capron / steril împletit USP 1 -METRIC 4 ( 001692 ), Capron / steril împletit USP 1 -METRIC 4 Lungimea 20m, sutura împletită, nevopsită, pe suport cilindric tip bobină-mosor, steril., Bucată | DM000641494
| 1.2 | 1.2-59413 | 3310000-1 | 1 | Capron / steril împletit USP 2-0, METRIC 3 ( 001693 ) | Bucată | Capron / steril împletit USP 2-0, METRIC 3 ( 001693 ) | 81.5 | 88.02 | K031M | Belarus | Fiatos | Capron / steril împletit USP 2-0, METRIC 3 ( 001693 ), Capron / steril împletit USP 2-0, METRIC 3 Lungimea 20m. sutura împletită. nevopsită. pe suport cilindric tip bobină-mosor. steril., Bucată | DM000641495
Sum of SERVICIUL DE INFORMATII SI SECURITATE AL REPUBLICII MOLDOVA (0569) | 1.1 | 1.1-59413 | 3310000-1 | 1 | Capron / steril împletit USP 1 -METRIC 4 ( 001692 ) | Bucată | Capron / steril împletit USP 1 -METRIC 4 ( 001692 ) | 81.5 | 88.02 | K033M | Belarus | Fiatos | Capron / steril împletit USP 1 -METRIC 4 ( 001692 ), Capron / steril împletit USP 1 -METRIC 4 Lungimea 20m, sutura împletită, nevopsită, pe suport cilindric tip bobină-mosor, steril., Bucată | DM000641494
| 1.2 | 1.2-59413 | 3310000-1 | 1 | Capron / steril împletit USP 2-0, METRIC 3 ( 001693 ) | Bucată | Capron / steril împletit USP 2-0, METRIC 3 ( 001693 ) | 81.5 | 88.02 | K031M | Belarus | Fiatos | Capron / steril împletit USP 2-0, METRIC 3 ( 001693 ), Capron / steril împletit USP 2-0, METRIC 3 Lungimea 20m. sutura împletită. nevopsită. pe suport cilindric tip bobină-mosor. steril., Bucată | DM000641495
Sum of IMSP SPITALUL RAIONAL SOLDANESTI (0479) | 1.1 | 1.1-59413 | 3310000-1 | 1 | Capron / steril împletit USP 1 -METRIC 4 ( 001692 ) | Bucată | Capron / steril împletit USP 1 -METRIC 4 ( 001692 ) | 81.5 | 88.02 | K033M | Belarus | Fiatos | Capron / steril împletit USP 1 -METRIC 4 ( 001692 ), Capron / steril împletit USP 1 -METRIC 4 Lungimea 20m, sutura împletită, nevopsită, pe suport cilindric tip bobină-mosor, steril., Bucată | DM000641494
| 1.2 | 1.2-59413 | 3310000-1 | 1 | Capron / steril împletit USP 2-0, METRIC 3 ( 001693 ) | Bucată | Capron / steril împletit USP 2-0, METRIC 3 ( 001693 ) | 81.5 | 88.02 | K031M | Belarus | Fiatos | Capron / steril împletit USP 2-0, METRIC 3 ( 001693 ), Capron / steril împletit USP 2-0, METRIC 3 Lungimea 20m. sutura împletită. nevopsită. pe suport cilindric tip bobină-mosor. steril., Bucată | DM000641495
Sum of IMSP SPITALUL RAIONAL SOROCA A PRISACARI (0480) | 1.1 | 1.1-59413 | 3310000-1 | 1 | Capron / steril împletit USP 1 -METRIC 4 ( 001692 ) | Bucată | Capron / steril împletit USP 1 -METRIC 4 ( 001692 ) | 81.5 | 88.02 | K033M | Belarus | Fiatos | Capron / steril împletit USP 1 -METRIC 4 ( 001692 ), Capron / steril împletit USP 1 -METRIC 4 Lungimea 20m, sutura împletită, nevopsită, pe suport cilindric tip bobină-mosor, steril., Bucată | DM000641494 | 170
| 1.2 | 1.2-59413 | 3310000-1 | 1 | Capron / steril împletit USP 2-0, METRIC 3 ( 001693 ) | Bucată | Capron / steril împletit USP 2-0, METRIC 3 ( 001693 ) | 81.5 | 88.02 | K031M | Belarus | Fiatos | Capron / steril împletit USP 2-0, METRIC 3 ( 001693 ), Capron / steril împletit USP 2-0, METRIC 3 Lungimea 20m. sutura împletită. nevopsită. pe suport cilindric tip bobină-mosor. steril., Bucată | DM000641495 | 180
Sum of IMSP SPITALUL RAIONAL UNGHENI (0485) | 1.1 | 1.1-59413 | 3310000-1 | 1 | Capron / steril împletit USP 1 -METRIC 4 ( 001692 ) | Bucată | Capron / steril împletit USP 1 -METRIC 4 ( 001692 ) | 81.5 | 88.02 | K033M | Belarus | Fiatos | Capron / steril împletit USP 1 -METRIC 4 ( 001692 ), Capron / steril împletit USP 1 -METRIC 4 Lungimea 20m, sutura împletită, nevopsită, pe suport cilindric tip bobină-mosor, steril., Bucată | DM000641494 | 100
| 1.2 | 1.2-59413 | 3310000-1 | 1 | Capron / steril împletit USP 2-0, METRIC 3 ( 001693 ) | Bucată | Capron / steril împletit USP 2-0, METRIC 3 ( 001693 ) | 81.5 | 88.02 | K031M | Belarus | Fiatos | Capron / steril împletit USP 2-0, METRIC 3 ( 001693 ), Capron / steril împletit USP 2-0, METRIC 3 Lungimea 20m. sutura împletită. nevopsită. pe suport cilindric tip bobină-mosor. steril., Bucată | DM000641495 | 300
Sum of IMSP SPITALUL RAIONAL STEFAN VODA (0481) | 1.1 | 1.1-59413 | 3310000-1 | 1 | Capron / steril împletit USP 1 -METRIC 4 ( 001692 ) | Bucată | Capron / steril împletit USP 1 -METRIC 4 ( 001692 ) | 81.5 | 88.02 | K033M | Belarus | Fiatos | Capron / steril împletit USP 1 -METRIC 4 ( 001692 ), Capron / steril împletit USP 1 -METRIC 4 Lungimea 20m, sutura împletită, nevopsită, pe suport cilindric tip bobină-mosor, steril., Bucată | DM000641494 | 250
| 1.2 | 1.2-59413 | 3310000-1 | 1 | Capron / steril împletit USP 2-0, METRIC 3 ( 001693 ) | Bucată | Capron / steril împletit USP 2-0, METRIC 3 ( 001693 ) | 81.5 | 88.02 | K031M | Belarus | Fiatos | Capron / steril împletit USP 2-0, METRIC 3 ( 001693 ), Capron / steril împletit USP 2-0, METRIC 3 Lungimea 20m. sutura împletită. nevopsită. pe suport cilindric tip bobină-mosor. steril., Bucată | DM000641495 | 250
Sum of IMSP SPITALUL RAIONAL ORHEI (0475) | 1.1 | 1.1-59413 | 3310000-1 | 1 | Capron / steril împletit USP 1 -METRIC 4 ( 001692 ) | Bucată | Capron / steril împletit USP 1 -METRIC 4 ( 001692 ) | 81.5 | 88.02 | K033M | Belarus | Fiatos | Capron / steril împletit USP 1 -METRIC 4 ( 001692 ), Capron / steril împletit USP 1 -METRIC 4 Lungimea 20m, sutura împletită, nevopsită, pe suport cilindric tip bobină-mosor, steril., Bucată | DM000641494 | 500
| 1.2 | 1.2-59413 | 3310000-1 | 1 | Capron / steril împletit USP 2-0, METRIC 3 ( 001693 ) | Bucată | Capron / steril împletit USP 2-0, METRIC 3 ( 001693 ) | 81.5 | 88.02 | K031M | Belarus | Fiatos | Capron / steril împletit USP 2-0, METRIC 3 ( 001693 ), Capron / steril împletit USP 2-0, METRIC 3 Lungimea 20m. sutura împletită. nevopsită. pe suport cilindric tip bobină-mosor. steril., Bucată | DM000641495 | 500
Sum of IMSP SPITALUL RAIONAL REZINA (0477) | 1.1 | 1.1-59413 | 3310000-1 | 1 | Capron / steril împletit USP 1 -METRIC 4 ( 001692 ) | Bucată | Capron / steril împletit USP 1 -METRIC 4 ( 001692 ) | 81.5 | 88.02 | K033M | Belarus | Fiatos | Capron / steril împletit USP 1 -METRIC 4 ( 001692 ), Capron / steril împletit USP 1 -METRIC 4 Lungimea 20m, sutura împletită, nevopsită, pe suport cilindric tip bobină-mosor, steril., Bucată | DM000641494 | 180
| 1.2 | 1.2-59413 | 3310000-1 | 1 | Capron / steril împletit USP 2-0, METRIC 3 ( 001693 ) | Bucată | Capron / steril împletit USP 2-0, METRIC 3 ( 001693 ) | 81.5 | 88.02 | K031M | Belarus | Fiatos | Capron / steril împletit USP 2-0, METRIC 3 ( 001693 ), Capron / steril împletit USP 2-0, METRIC 3 Lungimea 20m. sutura împletită. nevopsită. pe suport cilindric tip bobină-mosor. steril., Bucată | DM000641495 | 180
Sum of IMSP SPITALUL RAIONAL SANGEREI (0478) | 1.1 | 1.1-59413 | 3310000-1 | 1 | Capron / steril împletit USP 1 -METRIC 4 ( 001692 ) | Bucată | Capron / steril împletit USP 1 -METRIC 4 ( 001692 ) | 81.5 | 88.02 | K033M | Belarus | Fiatos | Capron / steril împletit USP 1 -METRIC 4 ( 001692 ), Capron / steril împletit USP 1 -METRIC 4 Lungimea 20m, sutura împletită, nevopsită, pe suport cilindric tip bobină-mosor, steril., Bucată | DM000641494
| 1.2 | 1.2-59413 | 3310000-1 | 1 | Capron / steril împletit USP 2-0, METRIC 3 ( 001693 ) | Bucată | Capron / steril împletit USP 2-0, METRIC 3 ( 001693 ) | 81.5 | 88.02 | K031M | Belarus | Fiatos | Capron / steril împletit USP 2-0, METRIC 3 ( 001693 ), Capron / steril împletit USP 2-0, METRIC 3 Lungimea 20m. sutura împletită. nevopsită. pe suport cilindric tip bobină-mosor. steril., Bucată | DM000641495
Sum of IMSP SPITALUL RAIONAL RASCANI (0476) | 1.1 | 1.1-59413 | 3310000-1 | 1 | Capron / steril împletit USP 1 -METRIC 4 ( 001692 ) | Bucată | Capron / steril împletit USP 1 -METRIC 4 ( 001692 ) | 81.5 | 88.02 | K033M | Belarus | Fiatos | Capron / steril împletit USP 1 -METRIC 4 ( 001692 ), Capron / steril împletit USP 1 -METRIC 4 Lungimea 20m, sutura împletită, nevopsită, pe suport cilindric tip bobină-mosor, steril., Bucată | DM000641494 | 21
| 1.2 | 1.2-59413 | 3310000-1 | 1 | Capron / steril împletit USP 2-0, METRIC 3 ( 001693 ) | Bucată | Capron / steril împletit USP 2-0, METRIC 3 ( 001693 ) | 81.5 | 88.02 | K031M | Belarus | Fiatos | Capron / steril împletit USP 2-0, METRIC 3 ( 001693 ), Capron / steril împletit USP 2-0, METRIC 3 Lungimea 20m. sutura împletită. nevopsită. pe suport cilindric tip bobină-mosor. steril., Bucată | DM000641495 | 1
Sum of IMSP SPITALUL RAIONAL NISPORENI (0473) | 1.1 | 1.1-59413 | 3310000-1 | 1 | Capron / steril împletit USP 1 -METRIC 4 ( 001692 ) | Bucată | Capron / steril împletit USP 1 -METRIC 4 ( 001692 ) | 81.5 | 88.02 | K033M | Belarus | Fiatos | Capron / steril împletit USP 1 -METRIC 4 ( 001692 ), Capron / steril împletit USP 1 -METRIC 4 Lungimea 20m, sutura împletită, nevopsită, pe suport cilindric tip bobină-mosor, steril., Bucată | DM000641494 | 72
| 1.2 | 1.2-59413 | 3310000-1 | 1 | Capron / steril împletit USP 2-0, METRIC 3 ( 001693 ) | Bucată | Capron / steril împletit USP 2-0, METRIC 3 ( 001693 ) | 81.5 | 88.02 | K031M | Belarus | Fiatos | Capron / steril împletit USP 2-0, METRIC 3 ( 001693 ), Capron / steril împletit USP 2-0, METRIC 3 Lungimea 20m. sutura împletită. nevopsită. pe suport cilindric tip bobină-mosor. steril., Bucată | DM000641495 | 100
Sum of IMSP SPITALUL RAIONAL OCNITA (0474) | 1.1 | 1.1-59413 | 3310000-1 | 1 | Capron / steril împletit USP 1 -METRIC 4 ( 001692 ) | Bucată | Capron / steril împletit USP 1 -METRIC 4 ( 001692 ) | 81.5 | 88.02 | K033M | Belarus | Fiatos | Capron / steril împletit USP 1 -METRIC 4 ( 001692 ), Capron / steril împletit USP 1 -METRIC 4 Lungimea 20m, sutura împletită, nevopsită, pe suport cilindric tip bobină-mosor, steril., Bucată | DM000641494 | 10
| 1.2 | 1.2-59413 | 3310000-1 | 1 | Capron / steril împletit USP 2-0, METRIC 3 ( 001693 ) | Bucată | Capron / steril împletit USP 2-0, METRIC 3 ( 001693 ) | 81.5 | 88.02 | K031M | Belarus | Fiatos | Capron / steril împletit USP 2-0, METRIC 3 ( 001693 ), Capron / steril împletit USP 2-0, METRIC 3 Lungimea 20m. sutura împletită. nevopsită. pe suport cilindric tip bobină-mosor. steril., Bucată | DM000641495 | 10
Sum of IMSP SPITALUL RAIONAL IALOVENI (0471) | 1.1 | 1.1-59413 | 3310000-1 | 1 | Capron / steril împletit USP 1 -METRIC 4 ( 001692 ) | Bucată | Capron / steril împletit USP 1 -METRIC 4 ( 001692 ) | 81.5 | 88.02 | K033M | Belarus | Fiatos | Capron / steril împletit USP 1 -METRIC 4 ( 001692 ), Capron / steril împletit USP 1 -METRIC 4 Lungimea 20m, sutura împletită, nevopsită, pe suport cilindric tip bobină-mosor, steril., Bucată | DM000641494
| 1.2 | 1.2-59413 | 3310000-1 | 1 | Capron / steril împletit USP 2-0, METRIC 3 ( 001693 ) | Bucată | Capron / steril împletit USP 2-0, METRIC 3 ( 001693 ) | 81.5 | 88.02 | K031M | Belarus | Fiatos | Capron / steril împletit USP 2-0, METRIC 3 ( 001693 ), Capron / steril împletit USP 2-0, METRIC 3 Lungimea 20m. sutura împletită. nevopsită. pe suport cilindric tip bobină-mosor. steril., Bucată | DM000641495
Sum of IMSP SPITALUL RAIONAL LEOVA (0472) | 1.1 | 1.1-59413 | 3310000-1 | 1 | Capron / steril împletit USP 1 -METRIC 4 ( 001692 ) | Bucată | Capron / steril împletit USP 1 -METRIC 4 ( 001692 ) | 81.5 | 88.02 | K033M | Belarus | Fiatos | Capron / steril împletit USP 1 -METRIC 4 ( 001692 ), Capron / steril împletit USP 1 -METRIC 4 Lungimea 20m, sutura împletită, nevopsită, pe suport cilindric tip bobină-mosor, steril., Bucată | DM000641494 | 72
| 1.2 | 1.2-59413 | 3310000-1 | 1 | Capron / steril împletit USP 2-0, METRIC 3 ( 001693 ) | Bucată | Capron / steril împletit USP 2-0, METRIC 3 ( 001693 ) | 81.5 | 88.02 | K031M | Belarus | Fiatos | Capron / steril împletit USP 2-0, METRIC 3 ( 001693 ), Capron / steril împletit USP 2-0, METRIC 3 Lungimea 20m. sutura împletită. nevopsită. pe suport cilindric tip bobină-mosor. steril., Bucată | DM000641495 | 36
Sum of IMSP SPITALUL RAIONAL HANCESTI (0470) | 1.1 | 1.1-59413 | 3310000-1 | 1 | Capron / steril împletit USP 1 -METRIC 4 ( 001692 ) | Bucată | Capron / steril împletit USP 1 -METRIC 4 ( 001692 ) | 81.5 | 88.02 | K033M | Belarus | Fiatos | Capron / steril împletit USP 1 -METRIC 4 ( 001692 ), Capron / steril împletit USP 1 -METRIC 4 Lungimea 20m, sutura împletită, nevopsită, pe suport cilindric tip bobină-mosor, steril., Bucată | DM000641494 | 100
| 1.2 | 1.2-59413 | 3310000-1 | 1 | Capron / steril împletit USP 2-0, METRIC 3 ( 001693 ) | Bucată | Capron / steril împletit USP 2-0, METRIC 3 ( 001693 ) | 81.5 | 88.02 | K031M | Belarus | Fiatos | Capron / steril împletit USP 2-0, METRIC 3 ( 001693 ), Capron / steril împletit USP 2-0, METRIC 3 Lungimea 20m. sutura împletită. nevopsită. pe suport cilindric tip bobină-mosor. steril., Bucată | DM000641495 | 100
Sum of IMSP SPITALUL RAIONAL GLODENI (0469) | 1.1 | 1.1-59413 | 3310000-1 | 1 | Capron / steril împletit USP 1 -METRIC 4 ( 001692 ) | Bucată | Capron / steril împletit USP 1 -METRIC 4 ( 001692 ) | 81.5 | 88.02 | K033M | Belarus | Fiatos | Capron / steril împletit USP 1 -METRIC 4 ( 001692 ), Capron / steril împletit USP 1 -METRIC 4 Lungimea 20m, sutura împletită, nevopsită, pe suport cilindric tip bobină-mosor, steril., Bucată | DM000641494 | 50
| 1.2 | 1.2-59413 | 3310000-1 | 1 | Capron / steril împletit USP 2-0, METRIC 3 ( 001693 ) | Bucată | Capron / steril împletit USP 2-0, METRIC 3 ( 001693 ) | 81.5 | 88.02 | K031M | Belarus | Fiatos | Capron / steril împletit USP 2-0, METRIC 3 ( 001693 ), Capron / steril împletit USP 2-0, METRIC 3 Lungimea 20m. sutura împletită. nevopsită. pe suport cilindric tip bobină-mosor. steril., Bucată | DM000641495 | 60
Sum of IMSP SPITALUL RAIONAL CRIULENI (0463) | 1.1 | 1.1-59413 | 3310000-1 | 1 | Capron / steril împletit USP 1 -METRIC 4 ( 001692 ) | Bucată | Capron / steril împletit USP 1 -METRIC 4 ( 001692 ) | 81.5 | 88.02 | K033M | Belarus | Fiatos | Capron / steril împletit USP 1 -METRIC 4 ( 001692 ), Capron / steril împletit USP 1 -METRIC 4 Lungimea 20m, sutura împletită, nevopsită, pe suport cilindric tip bobină-mosor, steril., Bucată | DM000641494 | 60
| 1.2 | 1.2-59413 | 3310000-1 | 1 | Capron / steril împletit USP 2-0, METRIC 3 ( 001693 ) | Bucată | Capron / steril împletit USP 2-0, METRIC 3 ( 001693 ) | 81.5 | 88.02 | K031M | Belarus | Fiatos | Capron / steril împletit USP 2-0, METRIC 3 ( 001693 ), Capron / steril împletit USP 2-0, METRIC 3 Lungimea 20m. sutura împletită. nevopsită. pe suport cilindric tip bobină-mosor. steril., Bucată | DM000641495 | 24
Sum of IMSP SPITALUL RAIONAL FLORESTI (0468) | 1.1 | 1.1-59413 | 3310000-1 | 1 | Capron / steril împletit USP 1 -METRIC 4 ( 001692 ) | Bucată | Capron / steril împletit USP 1 -METRIC 4 ( 001692 ) | 81.5 | 88.02 | K033M | Belarus | Fiatos | Capron / steril împletit USP 1 -METRIC 4 ( 001692 ), Capron / steril împletit USP 1 -METRIC 4 Lungimea 20m, sutura împletită, nevopsită, pe suport cilindric tip bobină-mosor, steril., Bucată | DM000641494
| 1.2 | 1.2-59413 | 3310000-1 | 1 | Capron / steril împletit USP 2-0, METRIC 3 ( 001693 ) | Bucată | Capron / steril împletit USP 2-0, METRIC 3 ( 001693 ) | 81.5 | 88.02 | K031M | Belarus | Fiatos | Capron / steril împletit USP 2-0, METRIC 3 ( 001693 ), Capron / steril împletit USP 2-0, METRIC 3 Lungimea 20m. sutura împletită. nevopsită. pe suport cilindric tip bobină-mosor. steril., Bucată | DM000641495
Sum of IMSP SPITALUL RAIONAL FALESTI (0467) | 1.1 | 1.1-59413 | 3310000-1 | 1 | Capron / steril împletit USP 1 -METRIC 4 ( 001692 ) | Bucată | Capron / steril împletit USP 1 -METRIC 4 ( 001692 ) | 81.5 | 88.02 | K033M | Belarus | Fiatos | Capron / steril împletit USP 1 -METRIC 4 ( 001692 ), Capron / steril împletit USP 1 -METRIC 4 Lungimea 20m, sutura împletită, nevopsită, pe suport cilindric tip bobină-mosor, steril., Bucată | DM000641494 | 60
| 1.2 | 1.2-59413 | 3310000-1 | 1 | Capron / steril împletit USP 2-0, METRIC 3 ( 001693 ) | Bucată | Capron / steril împletit USP 2-0, METRIC 3 ( 001693 ) | 81.5 | 88.02 | K031M | Belarus | Fiatos | Capron / steril împletit USP 2-0, METRIC 3 ( 001693 ), Capron / steril împletit USP 2-0, METRIC 3 Lungimea 20m. sutura împletită. nevopsită. pe suport cilindric tip bobină-mosor. steril., Bucată | DM000641495 | 60
Sum of IMSP SPITALUL RAIONAL EDINET (0466) | 1.1 | 1.1-59413 | 3310000-1 | 1 | Capron / steril împletit USP 1 -METRIC 4 ( 001692 ) | Bucată | Capron / steril împletit USP 1 -METRIC 4 ( 001692 ) | 81.5 | 88.02 | K033M | Belarus | Fiatos | Capron / steril împletit USP 1 -METRIC 4 ( 001692 ), Capron / steril împletit USP 1 -METRIC 4 Lungimea 20m, sutura împletită, nevopsită, pe suport cilindric tip bobină-mosor, steril., Bucată | DM000641494 | 10
| 1.2 | 1.2-59413 | 3310000-1 | 1 | Capron / steril împletit USP 2-0, METRIC 3 ( 001693 ) | Bucată | Capron / steril împletit USP 2-0, METRIC 3 ( 001693 ) | 81.5 | 88.02 | K031M | Belarus | Fiatos | Capron / steril împletit USP 2-0, METRIC 3 ( 001693 ), Capron / steril împletit USP 2-0, METRIC 3 Lungimea 20m. sutura împletită. nevopsită. pe suport cilindric tip bobină-mosor. steril., Bucată | DM000641495 | 10
Sum of IMSP SPITALUL RAIONAL DROCHIA NICOLAE TESTEMITANU (0465) | 1.1 | 1.1-59413 | 3310000-1 | 1 | Capron / steril împletit USP 1 -METRIC 4 ( 001692 ) | Bucată | Capron / steril împletit USP 1 -METRIC 4 ( 001692 ) | 81.5 | 88.02 | K033M | Belarus | Fiatos | Capron / steril împletit USP 1 -METRIC 4 ( 001692 ), Capron / steril împletit USP 1 -METRIC 4 Lungimea 20m, sutura împletită, nevopsită, pe suport cilindric tip bobină-mosor, steril., Bucată | DM000641494
| 1.2 | 1.2-59413 | 3310000-1 | 1 | Capron / steril împletit USP 2-0, METRIC 3 ( 001693 ) | Bucată | Capron / steril împletit USP 2-0, METRIC 3 ( 001693 ) | 81.5 | 88.02 | K031M | Belarus | Fiatos | Capron / steril împletit USP 2-0, METRIC 3 ( 001693 ), Capron / steril împletit USP 2-0, METRIC 3 Lungimea 20m. sutura împletită. nevopsită. pe suport cilindric tip bobină-mosor. steril., Bucată | DM000641495
Sum of IMSP SPITALUL RAIONAL CIMISLIA (0461) | 1.1 | 1.1-59413 | 3310000-1 | 1 | Capron / steril împletit USP 1 -METRIC 4 ( 001692 ) | Bucată | Capron / steril împletit USP 1 -METRIC 4 ( 001692 ) | 81.5 | 88.02 | K033M | Belarus | Fiatos | Capron / steril împletit USP 1 -METRIC 4 ( 001692 ), Capron / steril împletit USP 1 -METRIC 4 Lungimea 20m, sutura împletită, nevopsită, pe suport cilindric tip bobină-mosor, steril., Bucată | DM000641494 | 100
| 1.2 | 1.2-59413 | 3310000-1 | 1 | Capron / steril împletit USP 2-0, METRIC 3 ( 001693 ) | Bucată | Capron / steril împletit USP 2-0, METRIC 3 ( 001693 ) | 81.5 | 88.02 | K031M | Belarus | Fiatos | Capron / steril împletit USP 2-0, METRIC 3 ( 001693 ), Capron / steril împletit USP 2-0, METRIC 3 Lungimea 20m. sutura împletită. nevopsită. pe suport cilindric tip bobină-mosor. steril., Bucată | DM000641495 | 100
Sum of IMSP SPITALUL RAIONAL CAUSENI ANA SI ALEXANDRU (0459) | 1.1 | 1.1-59413 | 3310000-1 | 1 | Capron / steril împletit USP 1 -METRIC 4 ( 001692 ) | Bucată | Capron / steril împletit USP 1 -METRIC 4 ( 001692 ) | 81.5 | 88.02 | K033M | Belarus | Fiatos | Capron / steril împletit USP 1 -METRIC 4 ( 001692 ), Capron / steril împletit USP 1 -METRIC 4 Lungimea 20m, sutura împletită, nevopsită, pe suport cilindric tip bobină-mosor, steril., Bucată | DM000641494 | 100
| 1.2 | 1.2-59413 | 3310000-1 | 1 | Capron / steril împletit USP 2-0, METRIC 3 ( 001693 ) | Bucată | Capron / steril împletit USP 2-0, METRIC 3 ( 001693 ) | 81.5 | 88.02 | K031M | Belarus | Fiatos | Capron / steril împletit USP 2-0, METRIC 3 ( 001693 ), Capron / steril împletit USP 2-0, METRIC 3 Lungimea 20m. sutura împletită. nevopsită. pe suport cilindric tip bobină-mosor. steril., Bucată | DM000641495 | 100
Sum of IMSP SPITALUL RAIONAL COMRAT ISAAC GURFINCHEL (0462) | 1.1 | 1.1-59413 | 3310000-1 | 1 | Capron / steril împletit USP 1 -METRIC 4 ( 001692 ) | Bucată | Capron / steril împletit USP 1 -METRIC 4 ( 001692 ) | 81.5 | 88.02 | K033M | Belarus | Fiatos | Capron / steril împletit USP 1 -METRIC 4 ( 001692 ), Capron / steril împletit USP 1 -METRIC 4 Lungimea 20m, sutura împletită, nevopsită, pe suport cilindric tip bobină-mosor, steril., Bucată | DM000641494
| 1.2 | 1.2-59413 | 3310000-1 | 1 | Capron / steril împletit USP 2-0, METRIC 3 ( 001693 ) | Bucată | Capron / steril împletit USP 2-0, METRIC 3 ( 001693 ) | 81.5 | 88.02 | K031M | Belarus | Fiatos | Capron / steril împletit USP 2-0, METRIC 3 ( 001693 ), Capron / steril împletit USP 2-0, METRIC 3 Lungimea 20m. sutura împletită. nevopsită. pe suport cilindric tip bobină-mosor. steril., Bucată | DM000641495
Sum of IMSP SPITALUL RAIONAL CEADIR-LUNGA (0460) | 1.1 | 1.1-59413 | 3310000-1 | 1 | Capron / steril împletit USP 1 -METRIC 4 ( 001692 ) | Bucată | Capron / steril împletit USP 1 -METRIC 4 ( 001692 ) | 81.5 | 88.02 | K033M | Belarus | Fiatos | Capron / steril împletit USP 1 -METRIC 4 ( 001692 ), Capron / steril împletit USP 1 -METRIC 4 Lungimea 20m, sutura împletită, nevopsită, pe suport cilindric tip bobină-mosor, steril., Bucată | DM000641494 | 50
| 1.2 | 1.2-59413 | 3310000-1 | 1 | Capron / steril împletit USP 2-0, METRIC 3 ( 001693 ) | Bucată | Capron / steril împletit USP 2-0, METRIC 3 ( 001693 ) | 81.5 | 88.02 | K031M | Belarus | Fiatos | Capron / steril împletit USP 2-0, METRIC 3 ( 001693 ), Capron / steril împletit USP 2-0, METRIC 3 Lungimea 20m. sutura împletită. nevopsită. pe suport cilindric tip bobină-mosor. steril., Bucată | DM000641495 | 80
Sum of IMSP SPITALUL RAIONAL CANTEMIR (0458) | 1.1 | 1.1-59413 | 3310000-1 | 1 | Capron / steril împletit USP 1 -METRIC 4 ( 001692 ) | Bucată | Capron / steril împletit USP 1 -METRIC 4 ( 001692 ) | 81.5 | 88.02 | K033M | Belarus | Fiatos | Capron / steril împletit USP 1 -METRIC 4 ( 001692 ), Capron / steril împletit USP 1 -METRIC 4 Lungimea 20m, sutura împletită, nevopsită, pe suport cilindric tip bobină-mosor, steril., Bucată | DM000641494 | 20
| 1.2 | 1.2-59413 | 3310000-1 | 1 | Capron / steril împletit USP 2-0, METRIC 3 ( 001693 ) | Bucată | Capron / steril împletit USP 2-0, METRIC 3 ( 001693 ) | 81.5 | 88.02 | K031M | Belarus | Fiatos | Capron / steril împletit USP 2-0, METRIC 3 ( 001693 ), Capron / steril împletit USP 2-0, METRIC 3 Lungimea 20m. sutura împletită. nevopsită. pe suport cilindric tip bobină-mosor. steril., Bucată | DM000641495 | 30
Sum of IMSP SPITALUL RAIONAL CAHUL (0456) | 1.1 | 1.1-59413 | 3310000-1 | 1 | Capron / steril împletit USP 1 -METRIC 4 ( 001692 ) | Bucată | Capron / steril împletit USP 1 -METRIC 4 ( 001692 ) | 81.5 | 88.02 | K033M | Belarus | Fiatos | Capron / steril împletit USP 1 -METRIC 4 ( 001692 ), Capron / steril împletit USP 1 -METRIC 4 Lungimea 20m, sutura împletită, nevopsită, pe suport cilindric tip bobină-mosor, steril., Bucată | DM000641494 | 192
| 1.2 | 1.2-59413 | 3310000-1 | 1 | Capron / steril împletit USP 2-0, METRIC 3 ( 001693 ) | Bucată | Capron / steril împletit USP 2-0, METRIC 3 ( 001693 ) | 81.5 | 88.02 | K031M | Belarus | Fiatos | Capron / steril împletit USP 2-0, METRIC 3 ( 001693 ), Capron / steril împletit USP 2-0, METRIC 3 Lungimea 20m. sutura împletită. nevopsită. pe suport cilindric tip bobină-mosor. steril., Bucată | DM000641495 | 152
Sum of IMSP SPITALUL RAIONAL CALARASI (0457) | 1.1 | 1.1-59413 | 3310000-1 | 1 | Capron / steril împletit USP 1 -METRIC 4 ( 001692 ) | Bucată | Capron / steril împletit USP 1 -METRIC 4 ( 001692 ) | 81.5 | 88.02 | K033M | Belarus | Fiatos | Capron / steril împletit USP 1 -METRIC 4 ( 001692 ), Capron / steril împletit USP 1 -METRIC 4 Lungimea 20m, sutura împletită, nevopsită, pe suport cilindric tip bobină-mosor, steril., Bucată | DM000641494
| 1.2 | 1.2-59413 | 3310000-1 | 1 | Capron / steril împletit USP 2-0, METRIC 3 ( 001693 ) | Bucată | Capron / steril împletit USP 2-0, METRIC 3 ( 001693 ) | 81.5 | 88.02 | K031M | Belarus | Fiatos | Capron / steril împletit USP 2-0, METRIC 3 ( 001693 ), Capron / steril împletit USP 2-0, METRIC 3 Lungimea 20m. sutura împletită. nevopsită. pe suport cilindric tip bobină-mosor. steril., Bucată | DM000641495 | 30
Sum of IMSP SPITALUL RAIONAL BRICENI (0455) | 1.1 | 1.1-59413 | 3310000-1 | 1 | Capron / steril împletit USP 1 -METRIC 4 ( 001692 ) | Bucată | Capron / steril împletit USP 1 -METRIC 4 ( 001692 ) | 81.5 | 88.02 | K033M | Belarus | Fiatos | Capron / steril împletit USP 1 -METRIC 4 ( 001692 ), Capron / steril împletit USP 1 -METRIC 4 Lungimea 20m, sutura împletită, nevopsită, pe suport cilindric tip bobină-mosor, steril., Bucată | DM000641494
| 1.2 | 1.2-59413 | 3310000-1 | 1 | Capron / steril împletit USP 2-0, METRIC 3 ( 001693 ) | Bucată | Capron / steril împletit USP 2-0, METRIC 3 ( 001693 ) | 81.5 | 88.02 | K031M | Belarus | Fiatos | Capron / steril împletit USP 2-0, METRIC 3 ( 001693 ), Capron / steril împletit USP 2-0, METRIC 3 Lungimea 20m. sutura împletită. nevopsită. pe suport cilindric tip bobină-mosor. steril., Bucată | DM000641495
Sum of IMSP SPITALUL RAIONAL ANENII NOI (0453) | 1.1 | 1.1-59413 | 3310000-1 | 1 | Capron / steril împletit USP 1 -METRIC 4 ( 001692 ) | Bucată | Capron / steril împletit USP 1 -METRIC 4 ( 001692 ) | 81.5 | 88.02 | K033M | Belarus | Fiatos | Capron / steril împletit USP 1 -METRIC 4 ( 001692 ), Capron / steril împletit USP 1 -METRIC 4 Lungimea 20m, sutura împletită, nevopsită, pe suport cilindric tip bobină-mosor, steril., Bucată | DM000641494 | 50
| 1.2 | 1.2-59413 | 3310000-1 | 1 | Capron / steril împletit USP 2-0, METRIC 3 ( 001693 ) | Bucată | Capron / steril împletit USP 2-0, METRIC 3 ( 001693 ) | 81.5 | 88.02 | K031M | Belarus | Fiatos | Capron / steril împletit USP 2-0, METRIC 3 ( 001693 ), Capron / steril împletit USP 2-0, METRIC 3 Lungimea 20m. sutura împletită. nevopsită. pe suport cilindric tip bobină-mosor. steril., Bucată | DM000641495 | 50
Sum of IMSP SPITALUL DE STAT (0452) | 1.1 | 1.1-59413 | 3310000-1 | 1 | Capron / steril împletit USP 1 -METRIC 4 ( 001692 ) | Bucată | Capron / steril împletit USP 1 -METRIC 4 ( 001692 ) | 81.5 | 88.02 | K033M | Belarus | Fiatos | Capron / steril împletit USP 1 -METRIC 4 ( 001692 ), Capron / steril împletit USP 1 -METRIC 4 Lungimea 20m, sutura împletită, nevopsită, pe suport cilindric tip bobină-mosor, steril., Bucată | DM000641494 | 200
| 1.2 | 1.2-59413 | 3310000-1 | 1 | Capron / steril împletit USP 2-0, METRIC 3 ( 001693 ) | Bucată | Capron / steril împletit USP 2-0, METRIC 3 ( 001693 ) | 81.5 | 88.02 | K031M | Belarus | Fiatos | Capron / steril împletit USP 2-0, METRIC 3 ( 001693 ), Capron / steril împletit USP 2-0, METRIC 3 Lungimea 20m. sutura împletită. nevopsită. pe suport cilindric tip bobină-mosor. steril., Bucată | DM000641495 | 200
Sum of IMSP SPITALUL CLINIC MUNICIPAL GHEORGHE PALADI (0444) | 1.1 | 1.1-59413 | 3310000-1 | 1 | Capron / steril împletit USP 1 -METRIC 4 ( 001692 ) | Bucată | Capron / steril împletit USP 1 -METRIC 4 ( 001692 ) | 81.5 | 88.02 | K033M | Belarus | Fiatos | Capron / steril împletit USP 1 -METRIC 4 ( 001692 ), Capron / steril împletit USP 1 -METRIC 4 Lungimea 20m, sutura împletită, nevopsită, pe suport cilindric tip bobină-mosor, steril., Bucată | DM000641494 | 10
| 1.2 | 1.2-59413 | 3310000-1 | 1 | Capron / steril împletit USP 2-0, METRIC 3 ( 001693 ) | Bucată | Capron / steril împletit USP 2-0, METRIC 3 ( 001693 ) | 81.5 | 88.02 | K031M | Belarus | Fiatos | Capron / steril împletit USP 2-0, METRIC 3 ( 001693 ), Capron / steril împletit USP 2-0, METRIC 3 Lungimea 20m. sutura împletită. nevopsită. pe suport cilindric tip bobină-mosor. steril., Bucată | DM000641495 | 1000
Sum of IMSP SPITALUL CLINIC REPUBLICAN TIMOFEI MOSNEAGA (0448) | 1.1 | 1.1-59413 | 3310000-1 | 1 | Capron / steril împletit USP 1 -METRIC 4 ( 001692 ) | Bucată | Capron / steril împletit USP 1 -METRIC 4 ( 001692 ) | 81.5 | 88.02 | K033M | Belarus | Fiatos | Capron / steril împletit USP 1 -METRIC 4 ( 001692 ), Capron / steril împletit USP 1 -METRIC 4 Lungimea 20m, sutura împletită, nevopsită, pe suport cilindric tip bobină-mosor, steril., Bucată | DM000641494 | 3333
| 1.2 | 1.2-59413 | 3310000-1 | 1 | Capron / steril împletit USP 2-0, METRIC 3 ( 001693 ) | Bucată | Capron / steril împletit USP 2-0, METRIC 3 ( 001693 ) | 81.5 | 88.02 | K031M | Belarus | Fiatos | Capron / steril împletit USP 2-0, METRIC 3 ( 001693 ), Capron / steril împletit USP 2-0, METRIC 3 Lungimea 20m. sutura împletită. nevopsită. pe suport cilindric tip bobină-mosor. steril., Bucată | DM000641495 | 4080
Sum of IMSP SPITALUL CLINIC MUNICIPAL SFANTUL ARHANGHEL MIHAIL (0447) | 1.1 | 1.1-59413 | 3310000-1 | 1 | Capron / steril împletit USP 1 -METRIC 4 ( 001692 ) | Bucată | Capron / steril împletit USP 1 -METRIC 4 ( 001692 ) | 81.5 | 88.02 | K033M | Belarus | Fiatos | Capron / steril împletit USP 1 -METRIC 4 ( 001692 ), Capron / steril împletit USP 1 -METRIC 4 Lungimea 20m, sutura împletită, nevopsită, pe suport cilindric tip bobină-mosor, steril., Bucată | DM000641494 | 300
| 1.2 | 1.2-59413 | 3310000-1 | 1 | Capron / steril împletit USP 2-0, METRIC 3 ( 001693 ) | Bucată | Capron / steril împletit USP 2-0, METRIC 3 ( 001693 ) | 81.5 | 88.02 | K031M | Belarus | Fiatos | Capron / steril împletit USP 2-0, METRIC 3 ( 001693 ), Capron / steril împletit USP 2-0, METRIC 3 Lungimea 20m. sutura împletită. nevopsită. pe suport cilindric tip bobină-mosor. steril., Bucată | DM000641495
Sum of IMSP SPITALUL CLINIC MUNICIPAL SFANTA TREIME (0446) | 1.1 | 1.1-59413 | 3310000-1 | 1 | Capron / steril împletit USP 1 -METRIC 4 ( 001692 ) | Bucată | Capron / steril împletit USP 1 -METRIC 4 ( 001692 ) | 81.5 | 88.02 | K033M | Belarus | Fiatos | Capron / steril împletit USP 1 -METRIC 4 ( 001692 ), Capron / steril împletit USP 1 -METRIC 4 Lungimea 20m, sutura împletită, nevopsită, pe suport cilindric tip bobină-mosor, steril., Bucată | DM000641494 | 200
| 1.2 | 1.2-59413 | 3310000-1 | 1 | Capron / steril împletit USP 2-0, METRIC 3 ( 001693 ) | Bucată | Capron / steril împletit USP 2-0, METRIC 3 ( 001693 ) | 81.5 | 88.02 | K031M | Belarus | Fiatos | Capron / steril împletit USP 2-0, METRIC 3 ( 001693 ), Capron / steril împletit USP 2-0, METRIC 3 Lungimea 20m. sutura împletită. nevopsită. pe suport cilindric tip bobină-mosor. steril., Bucată | DM000641495 | 150
Sum of IMSP INSTITUTUL DE CARDIOLOGIE (0425) | 1.1 | 1.1-59413 | 3310000-1 | 1 | Capron / steril împletit USP 1 -METRIC 4 ( 001692 ) | Bucată | Capron / steril împletit USP 1 -METRIC 4 ( 001692 ) | 81.5 | 88.02 | K033M | Belarus | Fiatos | Capron / steril împletit USP 1 -METRIC 4 ( 001692 ), Capron / steril împletit USP 1 -METRIC 4 Lungimea 20m, sutura împletită, nevopsită, pe suport cilindric tip bobină-mosor, steril., Bucată | DM000641494
| 1.2 | 1.2-59413 | 3310000-1 | 1 | Capron / steril împletit USP 2-0, METRIC 3 ( 001693 ) | Bucată | Capron / steril împletit USP 2-0, METRIC 3 ( 001693 ) | 81.5 | 88.02 | K031M | Belarus | Fiatos | Capron / steril împletit USP 2-0, METRIC 3 ( 001693 ), Capron / steril împletit USP 2-0, METRIC 3 Lungimea 20m. sutura împletită. nevopsită. pe suport cilindric tip bobină-mosor. steril., Bucată | DM000641495 | 20
Sum of IMSP INSTITUTUL MAMEI SI COPILULUI (0429) | 1.1 | 1.1-59413 | 3310000-1 | 1 | Capron / steril împletit USP 1 -METRIC 4 ( 001692 ) | Bucată | Capron / steril împletit USP 1 -METRIC 4 ( 001692 ) | 81.5 | 88.02 | K033M | Belarus | Fiatos | Capron / steril împletit USP 1 -METRIC 4 ( 001692 ), Capron / steril împletit USP 1 -METRIC 4 Lungimea 20m, sutura împletită, nevopsită, pe suport cilindric tip bobină-mosor, steril., Bucată | DM000641494 | 120
| 1.2 | 1.2-59413 | 3310000-1 | 1 | Capron / steril împletit USP 2-0, METRIC 3 ( 001693 ) | Bucată | Capron / steril împletit USP 2-0, METRIC 3 ( 001693 ) | 81.5 | 88.02 | K031M | Belarus | Fiatos | Capron / steril împletit USP 2-0, METRIC 3 ( 001693 ), Capron / steril împletit USP 2-0, METRIC 3 Lungimea 20m. sutura împletită. nevopsită. pe suport cilindric tip bobină-mosor. steril., Bucată | DM000641495 | 310
Sum of IMSP INSTITUTUL DE PNEUMOLOGIE CHIRIL DRAGANIUC (0428) | 1.1 | 1.1-59413 | 3310000-1 | 1 | Capron / steril împletit USP 1 -METRIC 4 ( 001692 ) | Bucată | Capron / steril împletit USP 1 -METRIC 4 ( 001692 ) | 81.5 | 88.02 | K033M | Belarus | Fiatos | Capron / steril împletit USP 1 -METRIC 4 ( 001692 ), Capron / steril împletit USP 1 -METRIC 4 Lungimea 20m, sutura împletită, nevopsită, pe suport cilindric tip bobină-mosor, steril., Bucată | DM000641494 | 5
| 1.2 | 1.2-59413 | 3310000-1 | 1 | Capron / steril împletit USP 2-0, METRIC 3 ( 001693 ) | Bucată | Capron / steril împletit USP 2-0, METRIC 3 ( 001693 ) | 81.5 | 88.02 | K031M | Belarus | Fiatos | Capron / steril împletit USP 2-0, METRIC 3 ( 001693 ), Capron / steril împletit USP 2-0, METRIC 3 Lungimea 20m. sutura împletită. nevopsită. pe suport cilindric tip bobină-mosor. steril., Bucată | DM000641495 | 5
Sum of IMSP SPITALUL CLINIC MUNICIPAL DE COPII V IGNATENCO (0442) | 1.1 | 1.1-59413 | 3310000-1 | 1 | Capron / steril împletit USP 1 -METRIC 4 ( 001692 ) | Bucată | Capron / steril împletit USP 1 -METRIC 4 ( 001692 ) | 81.5 | 88.02 | K033M | Belarus | Fiatos | Capron / steril împletit USP 1 -METRIC 4 ( 001692 ), Capron / steril împletit USP 1 -METRIC 4 Lungimea 20m, sutura împletită, nevopsită, pe suport cilindric tip bobină-mosor, steril., Bucată | DM000641494 | 250
| 1.2 | 1.2-59413 | 3310000-1 | 1 | Capron / steril împletit USP 2-0, METRIC 3 ( 001693 ) | Bucată | Capron / steril împletit USP 2-0, METRIC 3 ( 001693 ) | 81.5 | 88.02 | K031M | Belarus | Fiatos | Capron / steril împletit USP 2-0, METRIC 3 ( 001693 ), Capron / steril împletit USP 2-0, METRIC 3 Lungimea 20m. sutura împletită. nevopsită. pe suport cilindric tip bobină-mosor. steril., Bucată | DM000641495 | 250
Sum of IMSP INSTITUTUL DE NEUROLOGIE SI NEUROCHIRURGIE DIOMID GHERMAN (0427) | 1.1 | 1.1-59413 | 3310000-1 | 1 | Capron / steril împletit USP 1 -METRIC 4 ( 001692 ) | Bucată | Capron / steril împletit USP 1 -METRIC 4 ( 001692 ) | 81.5 | 88.02 | K033M | Belarus | Fiatos | Capron / steril împletit USP 1 -METRIC 4 ( 001692 ), Capron / steril împletit USP 1 -METRIC 4 Lungimea 20m, sutura împletită, nevopsită, pe suport cilindric tip bobină-mosor, steril., Bucată | DM000641494 | 600
| 1.2 | 1.2-59413 | 3310000-1 | 1 | Capron / steril împletit USP 2-0, METRIC 3 ( 001693 ) | Bucată | Capron / steril împletit USP 2-0, METRIC 3 ( 001693 ) | 81.5 | 88.02 | K031M | Belarus | Fiatos | Capron / steril împletit USP 2-0, METRIC 3 ( 001693 ), Capron / steril împletit USP 2-0, METRIC 3 Lungimea 20m. sutura împletită. nevopsită. pe suport cilindric tip bobină-mosor. steril., Bucată | DM000641495 | 200
Sum of IMSP INSTITUTUL DE MEDICINA URGENTA (0426) | 1.1 | 1.1-59413 | 3310000-1 | 1 | Capron / steril împletit USP 1 -METRIC 4 ( 001692 ) | Bucată | Capron / steril împletit USP 1 -METRIC 4 ( 001692 ) | 81.5 | 88.02 | K033M | Belarus | Fiatos | Capron / steril împletit USP 1 -METRIC 4 ( 001692 ), Capron / steril împletit USP 1 -METRIC 4 Lungimea 20m, sutura împletită, nevopsită, pe suport cilindric tip bobină-mosor, steril., Bucată | DM000641494 | 7000
| 1.2 | 1.2-59413 | 3310000-1 | 1 | Capron / steril împletit USP 2-0, METRIC 3 ( 001693 ) | Bucată | Capron / steril împletit USP 2-0, METRIC 3 ( 001693 ) | 81.5 | 88.02 | K031M | Belarus | Fiatos | Capron / steril împletit USP 2-0, METRIC 3 ( 001693 ), Capron / steril împletit USP 2-0, METRIC 3 Lungimea 20m. sutura împletită. nevopsită. pe suport cilindric tip bobină-mosor. steril., Bucată | DM000641495 | 5400
Sum of IMSP POLICLINICA STOMATOLOGICA REPUBLICANA (0433) | 1.1 | 1.1-59413 | 3310000-1 | 1 | Capron / steril împletit USP 1 -METRIC 4 ( 001692 ) | Bucată | Capron / steril împletit USP 1 -METRIC 4 ( 001692 ) | 81.5 | 88.02 | K033M | Belarus | Fiatos | Capron / steril împletit USP 1 -METRIC 4 ( 001692 ), Capron / steril împletit USP 1 -METRIC 4 Lungimea 20m, sutura împletită, nevopsită, pe suport cilindric tip bobină-mosor, steril., Bucată | DM000641494
| 1.2 | 1.2-59413 | 3310000-1 | 1 | Capron / steril împletit USP 2-0, METRIC 3 ( 001693 ) | Bucată | Capron / steril împletit USP 2-0, METRIC 3 ( 001693 ) | 81.5 | 88.02 | K031M | Belarus | Fiatos | Capron / steril împletit USP 2-0, METRIC 3 ( 001693 ), Capron / steril împletit USP 2-0, METRIC 3 Lungimea 20m. sutura împletită. nevopsită. pe suport cilindric tip bobină-mosor. steril., Bucată | DM000641495
Sum of IMSP INSTITUTUL ONCOLOGIC (0430) | 1.1 | 1.1-59413 | 3310000-1 | 1 | Capron / steril împletit USP 1 -METRIC 4 ( 001692 ) | Bucată | Capron / steril împletit USP 1 -METRIC 4 ( 001692 ) | 81.5 | 88.02 | K033M | Belarus | Fiatos | Capron / steril împletit USP 1 -METRIC 4 ( 001692 ), Capron / steril împletit USP 1 -METRIC 4 Lungimea 20m, sutura împletită, nevopsită, pe suport cilindric tip bobină-mosor, steril., Bucată | DM000641494
| 1.2 | 1.2-59413 | 3310000-1 | 1 | Capron / steril împletit USP 2-0, METRIC 3 ( 001693 ) | Bucată | Capron / steril împletit USP 2-0, METRIC 3 ( 001693 ) | 81.5 | 88.02 | K031M | Belarus | Fiatos | Capron / steril împletit USP 2-0, METRIC 3 ( 001693 ), Capron / steril împletit USP 2-0, METRIC 3 Lungimea 20m. sutura împletită. nevopsită. pe suport cilindric tip bobină-mosor. steril., Bucată | DM000641495
Sum of IMSP SPITALUL CLINIC DE TRAUMATOLOGIE SI ORTOPEDIE (0439) | 1.1 | 1.1-59413 | 3310000-1 | 1 | Capron / steril împletit USP 1 -METRIC 4 ( 001692 ) | Bucată | Capron / steril împletit USP 1 -METRIC 4 ( 001692 ) | 81.5 | 88.02 | K033M | Belarus | Fiatos | Capron / steril împletit USP 1 -METRIC 4 ( 001692 ), Capron / steril împletit USP 1 -METRIC 4 Lungimea 20m, sutura împletită, nevopsită, pe suport cilindric tip bobină-mosor, steril., Bucată | DM000641494
| 1.2 | 1.2-59413 | 3310000-1 | 1 | Capron / steril împletit USP 2-0, METRIC 3 ( 001693 ) | Bucată | Capron / steril împletit USP 2-0, METRIC 3 ( 001693 ) | 81.5 | 88.02 | K031M | Belarus | Fiatos | Capron / steril împletit USP 2-0, METRIC 3 ( 001693 ), Capron / steril împletit USP 2-0, METRIC 3 Lungimea 20m. sutura împletită. nevopsită. pe suport cilindric tip bobină-mosor. steril., Bucată | DM000641495
Sum of IMSP SPITALUL CLINIC BALTI (0436) | 1.1 | 1.1-59413 | 3310000-1 | 1 | Capron / steril împletit USP 1 -METRIC 4 ( 001692 ) | Bucată | Capron / steril împletit USP 1 -METRIC 4 ( 001692 ) | 81.5 | 88.02 | K033M | Belarus | Fiatos | Capron / steril împletit USP 1 -METRIC 4 ( 001692 ), Capron / steril împletit USP 1 -METRIC 4 Lungimea 20m, sutura împletită, nevopsită, pe suport cilindric tip bobină-mosor, steril., Bucată | DM000641494 | 360
| 1.2 | 1.2-59413 | 3310000-1 | 1 | Capron / steril împletit USP 2-0, METRIC 3 ( 001693 ) | Bucată | Capron / steril împletit USP 2-0, METRIC 3 ( 001693 ) | 81.5 | 88.02 | K031M | Belarus | Fiatos | Capron / steril împletit USP 2-0, METRIC 3 ( 001693 ), Capron / steril împletit USP 2-0, METRIC 3 Lungimea 20m. sutura împletită. nevopsită. pe suport cilindric tip bobină-mosor. steril., Bucată | DM000641495 | 360
Sum of IM CENTRUL STOMATOLOGIC RAIONAL IALOVENI (0141) | 1.1 | 1.1-59413 | 3310000-1 | 1 | Capron / steril împletit USP 1 -METRIC 4 ( 001692 ) | Bucată | Capron / steril împletit USP 1 -METRIC 4 ( 001692 ) | 81.5 | 88.02 | K033M | Belarus | Fiatos | Capron / steril împletit USP 1 -METRIC 4 ( 001692 ), Capron / steril împletit USP 1 -METRIC 4 Lungimea 20m, sutura împletită, nevopsită, pe suport cilindric tip bobină-mosor, steril., Bucată | DM000641494
| 1.2 | 1.2-59413 | 3310000-1 | 1 | Capron / steril împletit USP 2-0, METRIC 3 ( 001693 ) | Bucată | Capron / steril împletit USP 2-0, METRIC 3 ( 001693 ) | 81.5 | 88.02 | K031M | Belarus | Fiatos | Capron / steril împletit USP 2-0, METRIC 3 ( 001693 ), Capron / steril împletit USP 2-0, METRIC 3 Lungimea 20m. sutura împletită. nevopsită. pe suport cilindric tip bobină-mosor. steril., Bucată | DM000641495
Sum of IMSP CENTRUL STOMATOLOGIC MUNICIPAL BALTI (0419) | 1.1 | 1.1-59413 | 3310000-1 | 1 | Capron / steril împletit USP 1 -METRIC 4 ( 001692 ) | Bucată | Capron / steril împletit USP 1 -METRIC 4 ( 001692 ) | 81.5 | 88.02 | K033M | Belarus | Fiatos | Capron / steril împletit USP 1 -METRIC 4 ( 001692 ), Capron / steril împletit USP 1 -METRIC 4 Lungimea 20m, sutura împletită, nevopsită, pe suport cilindric tip bobină-mosor, steril., Bucată | DM000641494
| 1.2 | 1.2-59413 | 3310000-1 | 1 | Capron / steril împletit USP 2-0, METRIC 3 ( 001693 ) | Bucată | Capron / steril împletit USP 2-0, METRIC 3 ( 001693 ) | 81.5 | 88.02 | K031M | Belarus | Fiatos | Capron / steril împletit USP 2-0, METRIC 3 ( 001693 ), Capron / steril împletit USP 2-0, METRIC 3 Lungimea 20m. sutura împletită. nevopsită. pe suport cilindric tip bobină-mosor. steril., Bucată | DM000641495
Sum of IMSP ASOCIATIA MEDICALA TERITORIALA RASCANI (0164) | 1.1 | 1.1-59413 | 3310000-1 | 1 | Capron / steril împletit USP 1 -METRIC 4 ( 001692 ) | Bucată | Capron / steril împletit USP 1 -METRIC 4 ( 001692 ) | 81.5 | 88.02 | K033M | Belarus | Fiatos | Capron / steril împletit USP 1 -METRIC 4 ( 001692 ), Capron / steril împletit USP 1 -METRIC 4 Lungimea 20m, sutura împletită, nevopsită, pe suport cilindric tip bobină-mosor, steril., Bucată | DM000641494
| 1.2 | 1.2-59413 | 3310000-1 | 1 | Capron / steril împletit USP 2-0, METRIC 3 ( 001693 ) | Bucată | Capron / steril împletit USP 2-0, METRIC 3 ( 001693 ) | 81.5 | 88.02 | K031M | Belarus | Fiatos | Capron / steril împletit USP 2-0, METRIC 3 ( 001693 ), Capron / steril împletit USP 2-0, METRIC 3 Lungimea 20m. sutura împletită. nevopsită. pe suport cilindric tip bobină-mosor. steril., Bucată | DM000641495 | 12
Sum of IM CENTRUL STOMATOLOGIC RAIONAL REZINA (0146) | 1.1 | 1.1-59413 | 3310000-1 | 1 | Capron / steril împletit USP 1 -METRIC 4 ( 001692 ) | Bucată | Capron / steril împletit USP 1 -METRIC 4 ( 001692 ) | 81.5 | 88.02 | K033M | Belarus | Fiatos | Capron / steril împletit USP 1 -METRIC 4 ( 001692 ), Capron / steril împletit USP 1 -METRIC 4 Lungimea 20m, sutura împletită, nevopsită, pe suport cilindric tip bobină-mosor, steril., Bucată | DM000641494
| 1.2 | 1.2-59413 | 3310000-1 | 1 | Capron / steril împletit USP 2-0, METRIC 3 ( 001693 ) | Bucată | Capron / steril împletit USP 2-0, METRIC 3 ( 001693 ) | 81.5 | 88.02 | K031M | Belarus | Fiatos | Capron / steril împletit USP 2-0, METRIC 3 ( 001693 ), Capron / steril împletit USP 2-0, METRIC 3 Lungimea 20m. sutura împletită. nevopsită. pe suport cilindric tip bobină-mosor. steril., Bucată | DM000641495
Sum of IMSP ASOCIATIA MEDICALA TERITORIALA CIOCANA (0163) | 1.1 | 1.1-59413 | 3310000-1 | 1 | Capron / steril împletit USP 1 -METRIC 4 ( 001692 ) | Bucată | Capron / steril împletit USP 1 -METRIC 4 ( 001692 ) | 81.5 | 88.02 | K033M | Belarus | Fiatos | Capron / steril împletit USP 1 -METRIC 4 ( 001692 ), Capron / steril împletit USP 1 -METRIC 4 Lungimea 20m, sutura împletită, nevopsită, pe suport cilindric tip bobină-mosor, steril., Bucată | DM000641494
| 1.2 | 1.2-59413 | 3310000-1 | 1 | Capron / steril împletit USP 2-0, METRIC 3 ( 001693 ) | Bucată | Capron / steril împletit USP 2-0, METRIC 3 ( 001693 ) | 81.5 | 88.02 | K031M | Belarus | Fiatos | Capron / steril împletit USP 2-0, METRIC 3 ( 001693 ), Capron / steril împletit USP 2-0, METRIC 3 Lungimea 20m. sutura împletită. nevopsită. pe suport cilindric tip bobină-mosor. steril., Bucată | DM000641495
Sum of IMSP ASOCIATIA MEDICALA TERITORIALA BOTANICA (0160) | 1.1 | 1.1-59413 | 3310000-1 | 1 | Capron / steril împletit USP 1 -METRIC 4 ( 001692 ) | Bucată | Capron / steril împletit USP 1 -METRIC 4 ( 001692 ) | 81.5 | 88.02 | K033M | Belarus | Fiatos | Capron / steril împletit USP 1 -METRIC 4 ( 001692 ), Capron / steril împletit USP 1 -METRIC 4 Lungimea 20m, sutura împletită, nevopsită, pe suport cilindric tip bobină-mosor, steril., Bucată | DM000641494
| 1.2 | 1.2-59413 | 3310000-1 | 1 | Capron / steril împletit USP 2-0, METRIC 3 ( 001693 ) | Bucată | Capron / steril împletit USP 2-0, METRIC 3 ( 001693 ) | 81.5 | 88.02 | K031M | Belarus | Fiatos | Capron / steril împletit USP 2-0, METRIC 3 ( 001693 ), Capron / steril împletit USP 2-0, METRIC 3 Lungimea 20m. sutura împletită. nevopsită. pe suport cilindric tip bobină-mosor. steril., Bucată | DM000641495
Sum of IMSP ASOCIATIA MEDICALA TERITORIALA CENTRU (0162) | 1.1 | 1.1-59413 | 3310000-1 | 1 | Capron / steril împletit USP 1 -METRIC 4 ( 001692 ) | Bucată | Capron / steril împletit USP 1 -METRIC 4 ( 001692 ) | 81.5 | 88.02 | K033M | Belarus | Fiatos | Capron / steril împletit USP 1 -METRIC 4 ( 001692 ), Capron / steril împletit USP 1 -METRIC 4 Lungimea 20m, sutura împletită, nevopsită, pe suport cilindric tip bobină-mosor, steril., Bucată | DM000641494
| 1.2 | 1.2-59413 | 3310000-1 | 1 | Capron / steril împletit USP 2-0, METRIC 3 ( 001693 ) | Bucată | Capron / steril împletit USP 2-0, METRIC 3 ( 001693 ) | 81.5 | 88.02 | K031M | Belarus | Fiatos | Capron / steril împletit USP 2-0, METRIC 3 ( 001693 ), Capron / steril împletit USP 2-0, METRIC 3 Lungimea 20m. sutura împletită. nevopsită. pe suport cilindric tip bobină-mosor. steril., Bucată | DM000641495
Sum of IMSP ASOCIATIA MEDICALA TERITORIALA BUIUCANI (0161) | 1.1 | 1.1-59413 | 3310000-1 | 1 | Capron / steril împletit USP 1 -METRIC 4 ( 001692 ) | Bucată | Capron / steril împletit USP 1 -METRIC 4 ( 001692 ) | 81.5 | 88.02 | K033M | Belarus | Fiatos | Capron / steril împletit USP 1 -METRIC 4 ( 001692 ), Capron / steril împletit USP 1 -METRIC 4 Lungimea 20m, sutura împletită, nevopsită, pe suport cilindric tip bobină-mosor, steril., Bucată | DM000641494
| 1.2 | 1.2-59413 | 3310000-1 | 1 | Capron / steril împletit USP 2-0, METRIC 3 ( 001693 ) | Bucată | Capron / steril împletit USP 2-0, METRIC 3 ( 001693 ) | 81.5 | 88.02 | K031M | Belarus | Fiatos | Capron / steril împletit USP 2-0, METRIC 3 ( 001693 ), Capron / steril împletit USP 2-0, METRIC 3 Lungimea 20m. sutura împletită. nevopsită. pe suport cilindric tip bobină-mosor. steril., Bucată | DM000641495
Total Sum of SERVICIUL MEDICAL AL MINISTERULUI AFACERILOR INTERNE (0570) | [14 empty] | 200
Total Sum of SPITALUL CLINIC MILITAR CENTRAL (0576) | [14 empty] | 200
Total Sum of IM CENTRUL STOMATOLOGIC RAIONAL CIMISLIA (0136)
Total Sum of IP STOMATOLOGIE COMRAT (0492)
Total Sum of IMSP SPITALUL RAIONAL VULCANESTI (0486) | [14 empty] | 10
Total Sum of IMSP SPITALUL RAIONAL STRASENI (0482) | [14 empty] | 240
Total Sum of IMSP SPITALUL RAIONAL TELENESTI (0484)
Total Sum of SERVICIUL DE INFORMATII SI SECURITATE AL REPUBLICII MOLDOVA (0569)
Total Sum of IMSP SPITALUL RAIONAL SOLDANESTI (0479)
Total Sum of IMSP SPITALUL RAIONAL SOROCA A PRISACARI (0480) | [14 empty] | 350
Total Sum of IMSP SPITALUL RAIONAL UNGHENI (0485) | [14 empty] | 400
Total Sum of IMSP SPITALUL RAIONAL STEFAN VODA (0481) | [14 empty] | 500
Total Sum of IMSP SPITALUL RAIONAL ORHEI (0475) | [14 empty] | 1000
Total Sum of IMSP SPITALUL RAIONAL REZINA (0477) | [14 empty] | 360
Total Sum of IMSP SPITALUL RAIONAL SANGEREI (0478)
Total Sum of IMSP SPITALUL RAIONAL RASCANI (0476) | [14 empty] | 22
Total Sum of IMSP SPITALUL RAIONAL NISPORENI (0473) | [14 empty] | 172
Total Sum of IMSP SPITALUL RAIONAL OCNITA (0474) | [14 empty] | 20
Total Sum of IMSP SPITALUL RAIONAL IALOVENI (0471)
Total Sum of IMSP SPITALUL RAIONAL LEOVA (0472) | [14 empty] | 108
Total Sum of IMSP SPITALUL RAIONAL HANCESTI (0470) | [14 empty] | 200
Total Sum of IMSP SPITALUL RAIONAL GLODENI (0469) | [14 empty] | 110
Total Sum of IMSP SPITALUL RAIONAL CRIULENI (0463) | [14 empty] | 84
Total Sum of IMSP SPITALUL RAIONAL FLORESTI (0468)
Total Sum of IMSP SPITALUL RAIONAL FALESTI (0467) | [14 empty] | 120
Total Sum of IMSP SPITALUL RAIONAL EDINET (0466) | [14 empty] | 20
Total Sum of IMSP SPITALUL RAIONAL DROCHIA NICOLAE TESTEMITANU (0465)
Total Sum of IMSP SPITALUL RAIONAL CIMISLIA (0461) | [14 empty] | 200
Total Sum of IMSP SPITALUL RAIONAL CAUSENI ANA SI ALEXANDRU (0459) | [14 empty] | 200
Total Sum of IMSP SPITALUL RAIONAL COMRAT ISAAC GURFINCHEL (0462)
Total Sum of IMSP SPITALUL RAIONAL CEADIR-LUNGA (0460) | [14 empty] | 130
Total Sum of IMSP SPITALUL RAIONAL CANTEMIR (0458) | [14 empty] | 50
Total Sum of IMSP SPITALUL RAIONAL CAHUL (0456) | [14 empty] | 344
Total Sum of IMSP SPITALUL RAIONAL CALARASI (0457) | [14 empty] | 30
Total Sum of IMSP SPITALUL RAIONAL BRICENI (0455)
Total Sum of IMSP SPITALUL RAIONAL ANENII NOI (0453) | [14 empty] | 100
Total Sum of IMSP SPITALUL DE STAT (0452) | [14 empty] | 400
Total Sum of IMSP SPITALUL CLINIC MUNICIPAL GHEORGHE PALADI (0444) | [14 empty] | 1010
Total Sum of IMSP SPITALUL CLINIC REPUBLICAN TIMOFEI MOSNEAGA (0448) | [14 empty] | 7413
Total Sum of IMSP SPITALUL CLINIC MUNICIPAL SFANTUL ARHANGHEL MIHAIL (0447) | [14 empty] | 300
Total Sum of IMSP SPITALUL CLINIC MUNICIPAL SFANTA TREIME (0446) | [14 empty] | 350
Total Sum of IMSP INSTITUTUL DE CARDIOLOGIE (0425) | [14 empty] | 20
Total Sum of IMSP INSTITUTUL MAMEI SI COPILULUI (0429) | [14 empty] | 430
Total Sum of IMSP INSTITUTUL DE PNEUMOLOGIE CHIRIL DRAGANIUC (0428) | [14 empty] | 10
Total Sum of IMSP SPITALUL CLINIC MUNICIPAL DE COPII V IGNATENCO (0442) | [14 empty] | 500
Total Sum of IMSP INSTITUTUL DE NEUROLOGIE SI NEUROCHIRURGIE DIOMID GHERMAN (0427) | [14 empty] | 800
Total Sum of IMSP INSTITUTUL DE MEDICINA URGENTA (0426) | [14 empty] | 12400
Total Sum of IMSP POLICLINICA STOMATOLOGICA REPUBLICANA (0433)
Total Sum of IMSP INSTITUTUL ONCOLOGIC (0430)
Total Sum of IMSP SPITALUL CLINIC DE TRAUMATOLOGIE SI ORTOPEDIE (0439)
Total Sum of IMSP SPITALUL CLINIC BALTI (0436) | [14 empty] | 720
Total Sum of IM CENTRUL STOMATOLOGIC RAIONAL IALOVENI (0141)
Total Sum of IMSP CENTRUL STOMATOLOGIC MUNICIPAL BALTI (0419)
Total Sum of IMSP ASOCIATIA MEDICALA TERITORIALA RASCANI (0164) | [14 empty] | 12
Total Sum of IM CENTRUL STOMATOLOGIC RAIONAL REZINA (0146)
Total Sum of IMSP ASOCIATIA MEDICALA TERITORIALA CIOCANA (0163)
Total Sum of IMSP ASOCIATIA MEDICALA TERITORIALA BOTANICA (0160)
Total Sum of IMSP ASOCIATIA MEDICALA TERITORIALA CENTRU (0162)
Total Sum of IMSP ASOCIATIA MEDICALA TERITORIALA BUIUCANI (0161)

## Triumf-Motiv SRL
Ofertant | Triumf-Motiv SRL | [9 empty] | 2358074.4 | 2549756.55
Values | Nr. Lot2 | Cod lot | Cod CPV | Ambalaj | Denumirea Lotului | Denumirea poziției | Unitatea de măsură |  | Preţ unitar (fără TVA) | Preţ unitar (cu TVA) |  |  | Model art | Țara de origine | Producător | Specificarea tehnică deplină propusă de către ofertant | Standarde de referinţă
SERVICIUL MEDICAL AL MINISTERULUI AFACERILOR INTERNE (0570) | [10 empty] | 15968 | 17266
| 1.1 | 1.1-59413 | 3310000-1 | 1 | Capron / steril împletit USP 1 -METRIC 4 ( 001692 ) | Capron / steril împletit USP 1 -METRIC 4 ( 001692 ) | Bucată | 100 | 79.84 | 86.33 | 7984 | 8633 | K033M | Belarus | Fiatos | Capron / steril împletit USP 1 -METRIC 4 ( 001692 ), Capron / steril împletit USP 1 -METRIC 4 Lungimea 20m, sutura împletită, nevopsită, pe suport cilindric tip bobină-mosor, steril., Bucată | DM000641494
| 1.2 | 1.2-59413 | 3310000-1 | 1 | Capron / steril împletit USP 2-0, METRIC 3 ( 001693 ) | Capron / steril împletit USP 2-0, METRIC 3 ( 001693 ) | Bucată | 100 | 79.84 | 86.33 | 7984 | 8633 | K031M | Belarus | Fiatos | Capron / steril împletit USP 2-0, METRIC 3 ( 001693 ), Capron / steril împletit USP 2-0, METRIC 3 Lungimea 20m. sutura împletită. nevopsită. pe suport cilindric tip bobină-mosor. steril., Bucată | DM000641495
SPITALUL CLINIC MILITAR CENTRAL (0576) | [10 empty] | 15968 | 17266
| 1.2 | 1.2-59413 | 3310000-1 | 1 | Capron / steril împletit USP 2-0, METRIC 3 ( 001693 ) | Capron / steril împletit USP 2-0, METRIC 3 ( 001693 ) | Bucată | 200 | 79.84 | 86.33 | 15968 | 17266 | K031M | Belarus | Fiatos | Capron / steril împletit USP 2-0, METRIC 3 ( 001693 ), Capron / steril împletit USP 2-0, METRIC 3 Lungimea 20m. sutura împletită. nevopsită. pe suport cilindric tip bobină-mosor. steril., Bucată | DM000641495
IMSP SPITALUL RAIONAL VULCANESTI (0486) | [10 empty] | 798.4 | 863.3
| 1.1 | 1.1-59413 | 3310000-1 | 1 | Capron / steril împletit USP 1 -METRIC 4 ( 001692 ) | Capron / steril împletit USP 1 -METRIC 4 ( 001692 ) | Bucată | 5 | 79.84 | 86.33 | 399.2 | 431.65 | K033M | Belarus | Fiatos | Capron / steril împletit USP 1 -METRIC 4 ( 001692 ), Capron / steril împletit USP 1 -METRIC 4 Lungimea 20m, sutura împletită, nevopsită, pe suport cilindric tip bobină-mosor, steril., Bucată | DM000641494
| 1.2 | 1.2-59413 | 3310000-1 | 1 | Capron / steril împletit USP 2-0, METRIC 3 ( 001693 ) | Capron / steril împletit USP 2-0, METRIC 3 ( 001693 ) | Bucată | 5 | 79.84 | 86.33 | 399.2 | 431.65 | K031M | Belarus | Fiatos | Capron / steril împletit USP 2-0, METRIC 3 ( 001693 ), Capron / steril împletit USP 2-0, METRIC 3 Lungimea 20m. sutura împletită. nevopsită. pe suport cilindric tip bobină-mosor. steril., Bucată | DM000641495
IMSP SPITALUL RAIONAL STRASENI (0482) | [10 empty] | 19161.6 | 20719.2
| 1.1 | 1.1-59413 | 3310000-1 | 1 | Capron / steril împletit USP 1 -METRIC 4 ( 001692 ) | Capron / steril împletit USP 1 -METRIC 4 ( 001692 ) | Bucată | 120 | 79.84 | 86.33 | 9580.8 | 10359.6 | K033M | Belarus | Fiatos | Capron / steril împletit USP 1 -METRIC 4 ( 001692 ), Capron / steril împletit USP 1 -METRIC 4 Lungimea 20m, sutura împletită, nevopsită, pe suport cilindric tip bobină-mosor, steril., Bucată | DM000641494
| 1.2 | 1.2-59413 | 3310000-1 | 1 | Capron / steril împletit USP 2-0, METRIC 3 ( 001693 ) | Capron / steril împletit USP 2-0, METRIC 3 ( 001693 ) | Bucată | 120 | 79.84 | 86.33 | 9580.8 | 10359.6 | K031M | Belarus | Fiatos | Capron / steril împletit USP 2-0, METRIC 3 ( 001693 ), Capron / steril împletit USP 2-0, METRIC 3 Lungimea 20m. sutura împletită. nevopsită. pe suport cilindric tip bobină-mosor. steril., Bucată | DM000641495
IMSP SPITALUL RAIONAL SOROCA A PRISACARI (0480) | [10 empty] | 27944 | 30215.5
| 1.1 | 1.1-59413 | 3310000-1 | 1 | Capron / steril împletit USP 1 -METRIC 4 ( 001692 ) | Capron / steril împletit USP 1 -METRIC 4 ( 001692 ) | Bucată | 170 | 79.84 | 86.33 | 13572.8 | 14676.1 | K033M | Belarus | Fiatos | Capron / steril împletit USP 1 -METRIC 4 ( 001692 ), Capron / steril împletit USP 1 -METRIC 4 Lungimea 20m, sutura împletită, nevopsită, pe suport cilindric tip bobină-mosor, steril., Bucată | DM000641494
| 1.2 | 1.2-59413 | 3310000-1 | 1 | Capron / steril împletit USP 2-0, METRIC 3 ( 001693 ) | Capron / steril împletit USP 2-0, METRIC 3 ( 001693 ) | Bucată | 180 | 79.84 | 86.33 | 14371.2 | 15539.4 | K031M | Belarus | Fiatos | Capron / steril împletit USP 2-0, METRIC 3 ( 001693 ), Capron / steril împletit USP 2-0, METRIC 3 Lungimea 20m. sutura împletită. nevopsită. pe suport cilindric tip bobină-mosor. steril., Bucată | DM000641495
IMSP SPITALUL RAIONAL UNGHENI (0485) | [10 empty] | 31936 | 34532
| 1.1 | 1.1-59413 | 3310000-1 | 1 | Capron / steril împletit USP 1 -METRIC 4 ( 001692 ) | Capron / steril împletit USP 1 -METRIC 4 ( 001692 ) | Bucată | 100 | 79.84 | 86.33 | 7984 | 8633 | K033M | Belarus | Fiatos | Capron / steril împletit USP 1 -METRIC 4 ( 001692 ), Capron / steril împletit USP 1 -METRIC 4 Lungimea 20m, sutura împletită, nevopsită, pe suport cilindric tip bobină-mosor, steril., Bucată | DM000641494
| 1.2 | 1.2-59413 | 3310000-1 | 1 | Capron / steril împletit USP 2-0, METRIC 3 ( 001693 ) | Capron / steril împletit USP 2-0, METRIC 3 ( 001693 ) | Bucată | 300 | 79.84 | 86.33 | 23952 | 25899 | K031M | Belarus | Fiatos | Capron / steril împletit USP 2-0, METRIC 3 ( 001693 ), Capron / steril împletit USP 2-0, METRIC 3 Lungimea 20m. sutura împletită. nevopsită. pe suport cilindric tip bobină-mosor. steril., Bucată | DM000641495
IMSP SPITALUL RAIONAL STEFAN VODA (0481) | [10 empty] | 39920 | 43165
| 1.1 | 1.1-59413 | 3310000-1 | 1 | Capron / steril împletit USP 1 -METRIC 4 ( 001692 ) | Capron / steril împletit USP 1 -METRIC 4 ( 001692 ) | Bucată | 250 | 79.84 | 86.33 | 19960 | 21582.5 | K033M | Belarus | Fiatos | Capron / steril împletit USP 1 -METRIC 4 ( 001692 ), Capron / steril împletit USP 1 -METRIC 4 Lungimea 20m, sutura împletită, nevopsită, pe suport cilindric tip bobină-mosor, steril., Bucată | DM000641494
| 1.2 | 1.2-59413 | 3310000-1 | 1 | Capron / steril împletit USP 2-0, METRIC 3 ( 001693 ) | Capron / steril împletit USP 2-0, METRIC 3 ( 001693 ) | Bucată | 250 | 79.84 | 86.33 | 19960 | 21582.5 | K031M | Belarus | Fiatos | Capron / steril împletit USP 2-0, METRIC 3 ( 001693 ), Capron / steril împletit USP 2-0, METRIC 3 Lungimea 20m. sutura împletită. nevopsită. pe suport cilindric tip bobină-mosor. steril., Bucată | DM000641495
IMSP SPITALUL RAIONAL ORHEI (0475) | [10 empty] | 79840 | 86330
| 1.1 | 1.1-59413 | 3310000-1 | 1 | Capron / steril împletit USP 1 -METRIC 4 ( 001692 ) | Capron / steril împletit USP 1 -METRIC 4 ( 001692 ) | Bucată | 500 | 79.84 | 86.33 | 39920 | 43165 | K033M | Belarus | Fiatos | Capron / steril împletit USP 1 -METRIC 4 ( 001692 ), Capron / steril împletit USP 1 -METRIC 4 Lungimea 20m, sutura împletită, nevopsită, pe suport cilindric tip bobină-mosor, steril., Bucată | DM000641494
| 1.2 | 1.2-59413 | 3310000-1 | 1 | Capron / steril împletit USP 2-0, METRIC 3 ( 001693 ) | Capron / steril împletit USP 2-0, METRIC 3 ( 001693 ) | Bucată | 500 | 79.84 | 86.33 | 39920 | 43165 | K031M | Belarus | Fiatos | Capron / steril împletit USP 2-0, METRIC 3 ( 001693 ), Capron / steril împletit USP 2-0, METRIC 3 Lungimea 20m. sutura împletită. nevopsită. pe suport cilindric tip bobină-mosor. steril., Bucată | DM000641495
IMSP SPITALUL RAIONAL REZINA (0477) | [10 empty] | 28742.4 | 31078.8
| 1.1 | 1.1-59413 | 3310000-1 | 1 | Capron / steril împletit USP 1 -METRIC 4 ( 001692 ) | Capron / steril împletit USP 1 -METRIC 4 ( 001692 ) | Bucată | 180 | 79.84 | 86.33 | 14371.2 | 15539.4 | K033M | Belarus | Fiatos | Capron / steril împletit USP 1 -METRIC 4 ( 001692 ), Capron / steril împletit USP 1 -METRIC 4 Lungimea 20m, sutura împletită, nevopsită, pe suport cilindric tip bobină-mosor, steril., Bucată | DM000641494
| 1.2 | 1.2-59413 | 3310000-1 | 1 | Capron / steril împletit USP 2-0, METRIC 3 ( 001693 ) | Capron / steril împletit USP 2-0, METRIC 3 ( 001693 ) | Bucată | 180 | 79.84 | 86.33 | 14371.2 | 15539.4 | K031M | Belarus | Fiatos | Capron / steril împletit USP 2-0, METRIC 3 ( 001693 ), Capron / steril împletit USP 2-0, METRIC 3 Lungimea 20m. sutura împletită. nevopsită. pe suport cilindric tip bobină-mosor. steril., Bucată | DM000641495
IMSP SPITALUL RAIONAL RASCANI (0476) | [10 empty] | 1756.48 | 1899.26
| 1.1 | 1.1-59413 | 3310000-1 | 1 | Capron / steril împletit USP 1 -METRIC 4 ( 001692 ) | Capron / steril împletit USP 1 -METRIC 4 ( 001692 ) | Bucată | 21 | 79.84 | 86.33 | 1676.64 | 1812.93 | K033M | Belarus | Fiatos | Capron / steril împletit USP 1 -METRIC 4 ( 001692 ), Capron / steril împletit USP 1 -METRIC 4 Lungimea 20m, sutura împletită, nevopsită, pe suport cilindric tip bobină-mosor, steril., Bucată | DM000641494
| 1.2 | 1.2-59413 | 3310000-1 | 1 | Capron / steril împletit USP 2-0, METRIC 3 ( 001693 ) | Capron / steril împletit USP 2-0, METRIC 3 ( 001693 ) | Bucată | 1 | 79.84 | 86.33 | 79.84 | 86.33 | K031M | Belarus | Fiatos | Capron / steril împletit USP 2-0, METRIC 3 ( 001693 ), Capron / steril împletit USP 2-0, METRIC 3 Lungimea 20m. sutura împletită. nevopsită. pe suport cilindric tip bobină-mosor. steril., Bucată | DM000641495
IMSP SPITALUL RAIONAL NISPORENI (0473) | [10 empty] | 13732.48 | 14848.76
| 1.1 | 1.1-59413 | 3310000-1 | 1 | Capron / steril împletit USP 1 -METRIC 4 ( 001692 ) | Capron / steril împletit USP 1 -METRIC 4 ( 001692 ) | Bucată | 72 | 79.84 | 86.33 | 5748.48 | 6215.76 | K033M | Belarus | Fiatos | Capron / steril împletit USP 1 -METRIC 4 ( 001692 ), Capron / steril împletit USP 1 -METRIC 4 Lungimea 20m, sutura împletită, nevopsită, pe suport cilindric tip bobină-mosor, steril., Bucată | DM000641494
| 1.2 | 1.2-59413 | 3310000-1 | 1 | Capron / steril împletit USP 2-0, METRIC 3 ( 001693 ) | Capron / steril împletit USP 2-0, METRIC 3 ( 001693 ) | Bucată | 100 | 79.84 | 86.33 | 7984 | 8633 | K031M | Belarus | Fiatos | Capron / steril împletit USP 2-0, METRIC 3 ( 001693 ), Capron / steril împletit USP 2-0, METRIC 3 Lungimea 20m. sutura împletită. nevopsită. pe suport cilindric tip bobină-mosor. steril., Bucată | DM000641495
IMSP SPITALUL RAIONAL OCNITA (0474) | [10 empty] | 1596.8 | 1726.6
| 1.1 | 1.1-59413 | 3310000-1 | 1 | Capron / steril împletit USP 1 -METRIC 4 ( 001692 ) | Capron / steril împletit USP 1 -METRIC 4 ( 001692 ) | Bucată | 10 | 79.84 | 86.33 | 798.4 | 863.3 | K033M | Belarus | Fiatos | Capron / steril împletit USP 1 -METRIC 4 ( 001692 ), Capron / steril împletit USP 1 -METRIC 4 Lungimea 20m, sutura împletită, nevopsită, pe suport cilindric tip bobină-mosor, steril., Bucată | DM000641494
| 1.2 | 1.2-59413 | 3310000-1 | 1 | Capron / steril împletit USP 2-0, METRIC 3 ( 001693 ) | Capron / steril împletit USP 2-0, METRIC 3 ( 001693 ) | Bucată | 10 | 79.84 | 86.33 | 798.4 | 863.3 | K031M | Belarus | Fiatos | Capron / steril împletit USP 2-0, METRIC 3 ( 001693 ), Capron / steril împletit USP 2-0, METRIC 3 Lungimea 20m. sutura împletită. nevopsită. pe suport cilindric tip bobină-mosor. steril., Bucată | DM000641495
IMSP SPITALUL RAIONAL LEOVA (0472) | [10 empty] | 8622.72 | 9323.64
| 1.1 | 1.1-59413 | 3310000-1 | 1 | Capron / steril împletit USP 1 -METRIC 4 ( 001692 ) | Capron / steril împletit USP 1 -METRIC 4 ( 001692 ) | Bucată | 72 | 79.84 | 86.33 | 5748.48 | 6215.76 | K033M | Belarus | Fiatos | Capron / steril împletit USP 1 -METRIC 4 ( 001692 ), Capron / steril împletit USP 1 -METRIC 4 Lungimea 20m, sutura împletită, nevopsită, pe suport cilindric tip bobină-mosor, steril., Bucată | DM000641494
| 1.2 | 1.2-59413 | 3310000-1 | 1 | Capron / steril împletit USP 2-0, METRIC 3 ( 001693 ) | Capron / steril împletit USP 2-0, METRIC 3 ( 001693 ) | Bucată | 36 | 79.84 | 86.33 | 2874.24 | 3107.88 | K031M | Belarus | Fiatos | Capron / steril împletit USP 2-0, METRIC 3 ( 001693 ), Capron / steril împletit USP 2-0, METRIC 3 Lungimea 20m. sutura împletită. nevopsită. pe suport cilindric tip bobină-mosor. steril., Bucată | DM000641495
IMSP SPITALUL RAIONAL HANCESTI (0470) | [10 empty] | 15968 | 17266
| 1.1 | 1.1-59413 | 3310000-1 | 1 | Capron / steril împletit USP 1 -METRIC 4 ( 001692 ) | Capron / steril împletit USP 1 -METRIC 4 ( 001692 ) | Bucată | 100 | 79.84 | 86.33 | 7984 | 8633 | K033M | Belarus | Fiatos | Capron / steril împletit USP 1 -METRIC 4 ( 001692 ), Capron / steril împletit USP 1 -METRIC 4 Lungimea 20m, sutura împletită, nevopsită, pe suport cilindric tip bobină-mosor, steril., Bucată | DM000641494
| 1.2 | 1.2-59413 | 3310000-1 | 1 | Capron / steril împletit USP 2-0, METRIC 3 ( 001693 ) | Capron / steril împletit USP 2-0, METRIC 3 ( 001693 ) | Bucată | 100 | 79.84 | 86.33 | 7984 | 8633 | K031M | Belarus | Fiatos | Capron / steril împletit USP 2-0, METRIC 3 ( 001693 ), Capron / steril împletit USP 2-0, METRIC 3 Lungimea 20m. sutura împletită. nevopsită. pe suport cilindric tip bobină-mosor. steril., Bucată | DM000641495
IMSP SPITALUL RAIONAL GLODENI (0469) | [10 empty] | 8782.4 | 9496.3
| 1.1 | 1.1-59413 | 3310000-1 | 1 | Capron / steril împletit USP 1 -METRIC 4 ( 001692 ) | Capron / steril împletit USP 1 -METRIC 4 ( 001692 ) | Bucată | 50 | 79.84 | 86.33 | 3992 | 4316.5 | K033M | Belarus | Fiatos | Capron / steril împletit USP 1 -METRIC 4 ( 001692 ), Capron / steril împletit USP 1 -METRIC 4 Lungimea 20m, sutura împletită, nevopsită, pe suport cilindric tip bobină-mosor, steril., Bucată | DM000641494
| 1.2 | 1.2-59413 | 3310000-1 | 1 | Capron / steril împletit USP 2-0, METRIC 3 ( 001693 ) | Capron / steril împletit USP 2-0, METRIC 3 ( 001693 ) | Bucată | 60 | 79.84 | 86.33 | 4790.4 | 5179.8 | K031M | Belarus | Fiatos | Capron / steril împletit USP 2-0, METRIC 3 ( 001693 ), Capron / steril împletit USP 2-0, METRIC 3 Lungimea 20m. sutura împletită. nevopsită. pe suport cilindric tip bobină-mosor. steril., Bucată | DM000641495
IMSP SPITALUL RAIONAL CRIULENI (0463) | [10 empty] | 6706.56 | 7251.72
| 1.1 | 1.1-59413 | 3310000-1 | 1 | Capron / steril împletit USP 1 -METRIC 4 ( 001692 ) | Capron / steril împletit USP 1 -METRIC 4 ( 001692 ) | Bucată | 60 | 79.84 | 86.33 | 4790.4 | 5179.8 | K033M | Belarus | Fiatos | Capron / steril împletit USP 1 -METRIC 4 ( 001692 ), Capron / steril împletit USP 1 -METRIC 4 Lungimea 20m, sutura împletită, nevopsită, pe suport cilindric tip bobină-mosor, steril., Bucată | DM000641494
| 1.2 | 1.2-59413 | 3310000-1 | 1 | Capron / steril împletit USP 2-0, METRIC 3 ( 001693 ) | Capron / steril împletit USP 2-0, METRIC 3 ( 001693 ) | Bucată | 24 | 79.84 | 86.33 | 1916.16 | 2071.92 | K031M | Belarus | Fiatos | Capron / steril împletit USP 2-0, METRIC 3 ( 001693 ), Capron / steril împletit USP 2-0, METRIC 3 Lungimea 20m. sutura împletită. nevopsită. pe suport cilindric tip bobină-mosor. steril., Bucată | DM000641495
IMSP SPITALUL RAIONAL FALESTI (0467) | [10 empty] | 9580.8 | 10359.6
| 1.1 | 1.1-59413 | 3310000-1 | 1 | Capron / steril împletit USP 1 -METRIC 4 ( 001692 ) | Capron / steril împletit USP 1 -METRIC 4 ( 001692 ) | Bucată | 60 | 79.84 | 86.33 | 4790.4 | 5179.8 | K033M | Belarus | Fiatos | Capron / steril împletit USP 1 -METRIC 4 ( 001692 ), Capron / steril împletit USP 1 -METRIC 4 Lungimea 20m, sutura împletită, nevopsită, pe suport cilindric tip bobină-mosor, steril., Bucată | DM000641494
| 1.2 | 1.2-59413 | 3310000-1 | 1 | Capron / steril împletit USP 2-0, METRIC 3 ( 001693 ) | Capron / steril împletit USP 2-0, METRIC 3 ( 001693 ) | Bucată | 60 | 79.84 | 86.33 | 4790.4 | 5179.8 | K031M | Belarus | Fiatos | Capron / steril împletit USP 2-0, METRIC 3 ( 001693 ), Capron / steril împletit USP 2-0, METRIC 3 Lungimea 20m. sutura împletită. nevopsită. pe suport cilindric tip bobină-mosor. steril., Bucată | DM000641495
IMSP SPITALUL RAIONAL EDINET (0466) | [10 empty] | 1596.8 | 1726.6
| 1.1 | 1.1-59413 | 3310000-1 | 1 | Capron / steril împletit USP 1 -METRIC 4 ( 001692 ) | Capron / steril împletit USP 1 -METRIC 4 ( 001692 ) | Bucată | 10 | 79.84 | 86.33 | 798.4 | 863.3 | K033M | Belarus | Fiatos | Capron / steril împletit USP 1 -METRIC 4 ( 001692 ), Capron / steril împletit USP 1 -METRIC 4 Lungimea 20m, sutura împletită, nevopsită, pe suport cilindric tip bobină-mosor, steril., Bucată | DM000641494
| 1.2 | 1.2-59413 | 3310000-1 | 1 | Capron / steril împletit USP 2-0, METRIC 3 ( 001693 ) | Capron / steril împletit USP 2-0, METRIC 3 ( 001693 ) | Bucată | 10 | 79.84 | 86.33 | 798.4 | 863.3 | K031M | Belarus | Fiatos | Capron / steril împletit USP 2-0, METRIC 3 ( 001693 ), Capron / steril împletit USP 2-0, METRIC 3 Lungimea 20m. sutura împletită. nevopsită. pe suport cilindric tip bobină-mosor. steril., Bucată | DM000641495
IMSP SPITALUL RAIONAL CIMISLIA (0461) | [10 empty] | 15968 | 17266
| 1.1 | 1.1-59413 | 3310000-1 | 1 | Capron / steril împletit USP 1 -METRIC 4 ( 001692 ) | Capron / steril împletit USP 1 -METRIC 4 ( 001692 ) | Bucată | 100 | 79.84 | 86.33 | 7984 | 8633 | K033M | Belarus | Fiatos | Capron / steril împletit USP 1 -METRIC 4 ( 001692 ), Capron / steril împletit USP 1 -METRIC 4 Lungimea 20m, sutura împletită, nevopsită, pe suport cilindric tip bobină-mosor, steril., Bucată | DM000641494
| 1.2 | 1.2-59413 | 3310000-1 | 1 | Capron / steril împletit USP 2-0, METRIC 3 ( 001693 ) | Capron / steril împletit USP 2-0, METRIC 3 ( 001693 ) | Bucată | 100 | 79.84 | 86.33 | 7984 | 8633 | K031M | Belarus | Fiatos | Capron / steril împletit USP 2-0, METRIC 3 ( 001693 ), Capron / steril împletit USP 2-0, METRIC 3 Lungimea 20m. sutura împletită. nevopsită. pe suport cilindric tip bobină-mosor. steril., Bucată | DM000641495
IMSP SPITALUL RAIONAL CAUSENI ANA SI ALEXANDRU (0459) | [10 empty] | 15968 | 17266
| 1.1 | 1.1-59413 | 3310000-1 | 1 | Capron / steril împletit USP 1 -METRIC 4 ( 001692 ) | Capron / steril împletit USP 1 -METRIC 4 ( 001692 ) | Bucată | 100 | 79.84 | 86.33 | 7984 | 8633 | K033M | Belarus | Fiatos | Capron / steril împletit USP 1 -METRIC 4 ( 001692 ), Capron / steril împletit USP 1 -METRIC 4 Lungimea 20m, sutura împletită, nevopsită, pe suport cilindric tip bobină-mosor, steril., Bucată | DM000641494
| 1.2 | 1.2-59413 | 3310000-1 | 1 | Capron / steril împletit USP 2-0, METRIC 3 ( 001693 ) | Capron / steril împletit USP 2-0, METRIC 3 ( 001693 ) | Bucată | 100 | 79.84 | 86.33 | 7984 | 8633 | K031M | Belarus | Fiatos | Capron / steril împletit USP 2-0, METRIC 3 ( 001693 ), Capron / steril împletit USP 2-0, METRIC 3 Lungimea 20m. sutura împletită. nevopsită. pe suport cilindric tip bobină-mosor. steril., Bucată | DM000641495
IMSP SPITALUL RAIONAL CEADIR-LUNGA (0460) | [10 empty] | 10379.2 | 11222.9
| 1.1 | 1.1-59413 | 3310000-1 | 1 | Capron / steril împletit USP 1 -METRIC 4 ( 001692 ) | Capron / steril împletit USP 1 -METRIC 4 ( 001692 ) | Bucată | 50 | 79.84 | 86.33 | 3992 | 4316.5 | K033M | Belarus | Fiatos | Capron / steril împletit USP 1 -METRIC 4 ( 001692 ), Capron / steril împletit USP 1 -METRIC 4 Lungimea 20m, sutura împletită, nevopsită, pe suport cilindric tip bobină-mosor, steril., Bucată | DM000641494
| 1.2 | 1.2-59413 | 3310000-1 | 1 | Capron / steril împletit USP 2-0, METRIC 3 ( 001693 ) | Capron / steril împletit USP 2-0, METRIC 3 ( 001693 ) | Bucată | 80 | 79.84 | 86.33 | 6387.2 | 6906.4 | K031M | Belarus | Fiatos | Capron / steril împletit USP 2-0, METRIC 3 ( 001693 ), Capron / steril împletit USP 2-0, METRIC 3 Lungimea 20m. sutura împletită. nevopsită. pe suport cilindric tip bobină-mosor. steril., Bucată | DM000641495
IMSP SPITALUL RAIONAL CANTEMIR (0458) | [10 empty] | 3992 | 4316.5
| 1.1 | 1.1-59413 | 3310000-1 | 1 | Capron / steril împletit USP 1 -METRIC 4 ( 001692 ) | Capron / steril împletit USP 1 -METRIC 4 ( 001692 ) | Bucată | 20 | 79.84 | 86.33 | 1596.8 | 1726.6 | K033M | Belarus | Fiatos | Capron / steril împletit USP 1 -METRIC 4 ( 001692 ), Capron / steril împletit USP 1 -METRIC 4 Lungimea 20m, sutura împletită, nevopsită, pe suport cilindric tip bobină-mosor, steril., Bucată | DM000641494
| 1.2 | 1.2-59413 | 3310000-1 | 1 | Capron / steril împletit USP 2-0, METRIC 3 ( 001693 ) | Capron / steril împletit USP 2-0, METRIC 3 ( 001693 ) | Bucată | 30 | 79.84 | 86.33 | 2395.2 | 2589.9 | K031M | Belarus | Fiatos | Capron / steril împletit USP 2-0, METRIC 3 ( 001693 ), Capron / steril împletit USP 2-0, METRIC 3 Lungimea 20m. sutura împletită. nevopsită. pe suport cilindric tip bobină-mosor. steril., Bucată | DM000641495
IMSP SPITALUL RAIONAL CAHUL (0456) | [10 empty] | 27464.96 | 29697.52
| 1.1 | 1.1-59413 | 3310000-1 | 1 | Capron / steril împletit USP 1 -METRIC 4 ( 001692 ) | Capron / steril împletit USP 1 -METRIC 4 ( 001692 ) | Bucată | 192 | 79.84 | 86.33 | 15329.28 | 16575.36 | K033M | Belarus | Fiatos | Capron / steril împletit USP 1 -METRIC 4 ( 001692 ), Capron / steril împletit USP 1 -METRIC 4 Lungimea 20m, sutura împletită, nevopsită, pe suport cilindric tip bobină-mosor, steril., Bucată | DM000641494
| 1.2 | 1.2-59413 | 3310000-1 | 1 | Capron / steril împletit USP 2-0, METRIC 3 ( 001693 ) | Capron / steril împletit USP 2-0, METRIC 3 ( 001693 ) | Bucată | 152 | 79.84 | 86.33 | 12135.68 | 13122.16 | K031M | Belarus | Fiatos | Capron / steril împletit USP 2-0, METRIC 3 ( 001693 ), Capron / steril împletit USP 2-0, METRIC 3 Lungimea 20m. sutura împletită. nevopsită. pe suport cilindric tip bobină-mosor. steril., Bucată | DM000641495
IMSP SPITALUL RAIONAL CALARASI (0457) | [10 empty] | 2395.2 | 2589.9
| 1.2 | 1.2-59413 | 3310000-1 | 1 | Capron / steril împletit USP 2-0, METRIC 3 ( 001693 ) | Capron / steril împletit USP 2-0, METRIC 3 ( 001693 ) | Bucată | 30 | 79.84 | 86.33 | 2395.2 | 2589.9 | K031M | Belarus | Fiatos | Capron / steril împletit USP 2-0, METRIC 3 ( 001693 ), Capron / steril împletit USP 2-0, METRIC 3 Lungimea 20m. sutura împletită. nevopsită. pe suport cilindric tip bobină-mosor. steril., Bucată | DM000641495
IMSP SPITALUL RAIONAL ANENII NOI (0453) | [10 empty] | 7984 | 8633
| 1.1 | 1.1-59413 | 3310000-1 | 1 | Capron / steril împletit USP 1 -METRIC 4 ( 001692 ) | Capron / steril împletit USP 1 -METRIC 4 ( 001692 ) | Bucată | 50 | 79.84 | 86.33 | 3992 | 4316.5 | K033M | Belarus | Fiatos | Capron / steril împletit USP 1 -METRIC 4 ( 001692 ), Capron / steril împletit USP 1 -METRIC 4 Lungimea 20m, sutura împletită, nevopsită, pe suport cilindric tip bobină-mosor, steril., Bucată | DM000641494
| 1.2 | 1.2-59413 | 3310000-1 | 1 | Capron / steril împletit USP 2-0, METRIC 3 ( 001693 ) | Capron / steril împletit USP 2-0, METRIC 3 ( 001693 ) | Bucată | 50 | 79.84 | 86.33 | 3992 | 4316.5 | K031M | Belarus | Fiatos | Capron / steril împletit USP 2-0, METRIC 3 ( 001693 ), Capron / steril împletit USP 2-0, METRIC 3 Lungimea 20m. sutura împletită. nevopsită. pe suport cilindric tip bobină-mosor. steril., Bucată | DM000641495
IMSP SPITALUL DE STAT (0452) | [10 empty] | 31936 | 34532
| 1.1 | 1.1-59413 | 3310000-1 | 1 | Capron / steril împletit USP 1 -METRIC 4 ( 001692 ) | Capron / steril împletit USP 1 -METRIC 4 ( 001692 ) | Bucată | 200 | 79.84 | 86.33 | 15968 | 17266 | K033M | Belarus | Fiatos | Capron / steril împletit USP 1 -METRIC 4 ( 001692 ), Capron / steril împletit USP 1 -METRIC 4 Lungimea 20m, sutura împletită, nevopsită, pe suport cilindric tip bobină-mosor, steril., Bucată | DM000641494
| 1.2 | 1.2-59413 | 3310000-1 | 1 | Capron / steril împletit USP 2-0, METRIC 3 ( 001693 ) | Capron / steril împletit USP 2-0, METRIC 3 ( 001693 ) | Bucată | 200 | 79.84 | 86.33 | 15968 | 17266 | K031M | Belarus | Fiatos | Capron / steril împletit USP 2-0, METRIC 3 ( 001693 ), Capron / steril împletit USP 2-0, METRIC 3 Lungimea 20m. sutura împletită. nevopsită. pe suport cilindric tip bobină-mosor. steril., Bucată | DM000641495
IMSP SPITALUL CLINIC MUNICIPAL GHEORGHE PALADI (0444) | [10 empty] | 80638.4 | 87193.3
| 1.1 | 1.1-59413 | 3310000-1 | 1 | Capron / steril împletit USP 1 -METRIC 4 ( 001692 ) | Capron / steril împletit USP 1 -METRIC 4 ( 001692 ) | Bucată | 10 | 79.84 | 86.33 | 798.4 | 863.3 | K033M | Belarus | Fiatos | Capron / steril împletit USP 1 -METRIC 4 ( 001692 ), Capron / steril împletit USP 1 -METRIC 4 Lungimea 20m, sutura împletită, nevopsită, pe suport cilindric tip bobină-mosor, steril., Bucată | DM000641494
| 1.2 | 1.2-59413 | 3310000-1 | 1 | Capron / steril împletit USP 2-0, METRIC 3 ( 001693 ) | Capron / steril împletit USP 2-0, METRIC 3 ( 001693 ) | Bucată | 1000 | 79.84 | 86.33 | 79840 | 86330 | K031M | Belarus | Fiatos | Capron / steril împletit USP 2-0, METRIC 3 ( 001693 ), Capron / steril împletit USP 2-0, METRIC 3 Lungimea 20m. sutura împletită. nevopsită. pe suport cilindric tip bobină-mosor. steril., Bucată | DM000641495
IMSP SPITALUL CLINIC REPUBLICAN TIMOFEI MOSNEAGA (0448) | [10 empty] | 591853.92 | 639964.29
| 1.1 | 1.1-59413 | 3310000-1 | 1 | Capron / steril împletit USP 1 -METRIC 4 ( 001692 ) | Capron / steril împletit USP 1 -METRIC 4 ( 001692 ) | Bucată | 3333 | 79.84 | 86.33 | 266106.72 | 287737.89 | K033M | Belarus | Fiatos | Capron / steril împletit USP 1 -METRIC 4 ( 001692 ), Capron / steril împletit USP 1 -METRIC 4 Lungimea 20m, sutura împletită, nevopsită, pe suport cilindric tip bobină-mosor, steril., Bucată | DM000641494
| 1.2 | 1.2-59413 | 3310000-1 | 1 | Capron / steril împletit USP 2-0, METRIC 3 ( 001693 ) | Capron / steril împletit USP 2-0, METRIC 3 ( 001693 ) | Bucată | 4080 | 79.84 | 86.33 | 325747.2 | 352226.4 | K031M | Belarus | Fiatos | Capron / steril împletit USP 2-0, METRIC 3 ( 001693 ), Capron / steril împletit USP 2-0, METRIC 3 Lungimea 20m. sutura împletită. nevopsită. pe suport cilindric tip bobină-mosor. steril., Bucată | DM000641495
IMSP SPITALUL CLINIC MUNICIPAL SFANTUL ARHANGHEL MIHAIL (0447) | [10 empty] | 23952 | 25899
| 1.1 | 1.1-59413 | 3310000-1 | 1 | Capron / steril împletit USP 1 -METRIC 4 ( 001692 ) | Capron / steril împletit USP 1 -METRIC 4 ( 001692 ) | Bucată | 300 | 79.84 | 86.33 | 23952 | 25899 | K033M | Belarus | Fiatos | Capron / steril împletit USP 1 -METRIC 4 ( 001692 ), Capron / steril împletit USP 1 -METRIC 4 Lungimea 20m, sutura împletită, nevopsită, pe suport cilindric tip bobină-mosor, steril., Bucată | DM000641494
IMSP SPITALUL CLINIC MUNICIPAL SFANTA TREIME (0446) | [10 empty] | 27944 | 30215.5
| 1.1 | 1.1-59413 | 3310000-1 | 1 | Capron / steril împletit USP 1 -METRIC 4 ( 001692 ) | Capron / steril împletit USP 1 -METRIC 4 ( 001692 ) | Bucată | 200 | 79.84 | 86.33 | 15968 | 17266 | K033M | Belarus | Fiatos | Capron / steril împletit USP 1 -METRIC 4 ( 001692 ), Capron / steril împletit USP 1 -METRIC 4 Lungimea 20m, sutura împletită, nevopsită, pe suport cilindric tip bobină-mosor, steril., Bucată | DM000641494
| 1.2 | 1.2-59413 | 3310000-1 | 1 | Capron / steril împletit USP 2-0, METRIC 3 ( 001693 ) | Capron / steril împletit USP 2-0, METRIC 3 ( 001693 ) | Bucată | 150 | 79.84 | 86.33 | 11976 | 12949.5 | K031M | Belarus | Fiatos | Capron / steril împletit USP 2-0, METRIC 3 ( 001693 ), Capron / steril împletit USP 2-0, METRIC 3 Lungimea 20m. sutura împletită. nevopsită. pe suport cilindric tip bobină-mosor. steril., Bucată | DM000641495
IMSP INSTITUTUL DE CARDIOLOGIE (0425) | [10 empty] | 1596.8 | 1726.6
| 1.2 | 1.2-59413 | 3310000-1 | 1 | Capron / steril împletit USP 2-0, METRIC 3 ( 001693 ) | Capron / steril împletit USP 2-0, METRIC 3 ( 001693 ) | Bucată | 20 | 79.84 | 86.33 | 1596.8 | 1726.6 | K031M | Belarus | Fiatos | Capron / steril împletit USP 2-0, METRIC 3 ( 001693 ), Capron / steril împletit USP 2-0, METRIC 3 Lungimea 20m. sutura împletită. nevopsită. pe suport cilindric tip bobină-mosor. steril., Bucată | DM000641495
IMSP INSTITUTUL MAMEI SI COPILULUI (0429) | [10 empty] | 34331.2 | 37121.9
| 1.1 | 1.1-59413 | 3310000-1 | 1 | Capron / steril împletit USP 1 -METRIC 4 ( 001692 ) | Capron / steril împletit USP 1 -METRIC 4 ( 001692 ) | Bucată | 120 | 79.84 | 86.33 | 9580.8 | 10359.6 | K033M | Belarus | Fiatos | Capron / steril împletit USP 1 -METRIC 4 ( 001692 ), Capron / steril împletit USP 1 -METRIC 4 Lungimea 20m, sutura împletită, nevopsită, pe suport cilindric tip bobină-mosor, steril., Bucată | DM000641494
| 1.2 | 1.2-59413 | 3310000-1 | 1 | Capron / steril împletit USP 2-0, METRIC 3 ( 001693 ) | Capron / steril împletit USP 2-0, METRIC 3 ( 001693 ) | Bucată | 310 | 79.84 | 86.33 | 24750.4 | 26762.3 | K031M | Belarus | Fiatos | Capron / steril împletit USP 2-0, METRIC 3 ( 001693 ), Capron / steril împletit USP 2-0, METRIC 3 Lungimea 20m. sutura împletită. nevopsită. pe suport cilindric tip bobină-mosor. steril., Bucată | DM000641495
IMSP INSTITUTUL DE PNEUMOLOGIE CHIRIL DRAGANIUC (0428) | [10 empty] | 798.4 | 863.3
| 1.1 | 1.1-59413 | 3310000-1 | 1 | Capron / steril împletit USP 1 -METRIC 4 ( 001692 ) | Capron / steril împletit USP 1 -METRIC 4 ( 001692 ) | Bucată | 5 | 79.84 | 86.33 | 399.2 | 431.65 | K033M | Belarus | Fiatos | Capron / steril împletit USP 1 -METRIC 4 ( 001692 ), Capron / steril împletit USP 1 -METRIC 4 Lungimea 20m, sutura împletită, nevopsită, pe suport cilindric tip bobină-mosor, steril., Bucată | DM000641494
| 1.2 | 1.2-59413 | 3310000-1 | 1 | Capron / steril împletit USP 2-0, METRIC 3 ( 001693 ) | Capron / steril împletit USP 2-0, METRIC 3 ( 001693 ) | Bucată | 5 | 79.84 | 86.33 | 399.2 | 431.65 | K031M | Belarus | Fiatos | Capron / steril împletit USP 2-0, METRIC 3 ( 001693 ), Capron / steril împletit USP 2-0, METRIC 3 Lungimea 20m. sutura împletită. nevopsită. pe suport cilindric tip bobină-mosor. steril., Bucată | DM000641495
IMSP SPITALUL CLINIC MUNICIPAL DE COPII V IGNATENCO (0442) | [10 empty] | 39920 | 43165
| 1.1 | 1.1-59413 | 3310000-1 | 1 | Capron / steril împletit USP 1 -METRIC 4 ( 001692 ) | Capron / steril împletit USP 1 -METRIC 4 ( 001692 ) | Bucată | 250 | 79.84 | 86.33 | 19960 | 21582.5 | K033M | Belarus | Fiatos | Capron / steril împletit USP 1 -METRIC 4 ( 001692 ), Capron / steril împletit USP 1 -METRIC 4 Lungimea 20m, sutura împletită, nevopsită, pe suport cilindric tip bobină-mosor, steril., Bucată | DM000641494
| 1.2 | 1.2-59413 | 3310000-1 | 1 | Capron / steril împletit USP 2-0, METRIC 3 ( 001693 ) | Capron / steril împletit USP 2-0, METRIC 3 ( 001693 ) | Bucată | 250 | 79.84 | 86.33 | 19960 | 21582.5 | K031M | Belarus | Fiatos | Capron / steril împletit USP 2-0, METRIC 3 ( 001693 ), Capron / steril împletit USP 2-0, METRIC 3 Lungimea 20m. sutura împletită. nevopsită. pe suport cilindric tip bobină-mosor. steril., Bucată | DM000641495
IMSP INSTITUTUL DE NEUROLOGIE SI NEUROCHIRURGIE DIOMID GHERMAN (0427) | [10 empty] | 63872 | 69064
| 1.1 | 1.1-59413 | 3310000-1 | 1 | Capron / steril împletit USP 1 -METRIC 4 ( 001692 ) | Capron / steril împletit USP 1 -METRIC 4 ( 001692 ) | Bucată | 600 | 79.84 | 86.33 | 47904 | 51798 | K033M | Belarus | Fiatos | Capron / steril împletit USP 1 -METRIC 4 ( 001692 ), Capron / steril împletit USP 1 -METRIC 4 Lungimea 20m, sutura împletită, nevopsită, pe suport cilindric tip bobină-mosor, steril., Bucată | DM000641494
| 1.2 | 1.2-59413 | 3310000-1 | 1 | Capron / steril împletit USP 2-0, METRIC 3 ( 001693 ) | Capron / steril împletit USP 2-0, METRIC 3 ( 001693 ) | Bucată | 200 | 79.84 | 86.33 | 15968 | 17266 | K031M | Belarus | Fiatos | Capron / steril împletit USP 2-0, METRIC 3 ( 001693 ), Capron / steril împletit USP 2-0, METRIC 3 Lungimea 20m. sutura împletită. nevopsită. pe suport cilindric tip bobină-mosor. steril., Bucată | DM000641495
IMSP INSTITUTUL DE MEDICINA URGENTA (0426) | [10 empty] | 990016 | 1070492
| 1.1 | 1.1-59413 | 3310000-1 | 1 | Capron / steril împletit USP 1 -METRIC 4 ( 001692 ) | Capron / steril împletit USP 1 -METRIC 4 ( 001692 ) | Bucată | 7000 | 79.84 | 86.33 | 558880 | 604310 | K033M | Belarus | Fiatos | Capron / steril împletit USP 1 -METRIC 4 ( 001692 ), Capron / steril împletit USP 1 -METRIC 4 Lungimea 20m, sutura împletită, nevopsită, pe suport cilindric tip bobină-mosor, steril., Bucată | DM000641494
| 1.2 | 1.2-59413 | 3310000-1 | 1 | Capron / steril împletit USP 2-0, METRIC 3 ( 001693 ) | Capron / steril împletit USP 2-0, METRIC 3 ( 001693 ) | Bucată | 5400 | 79.84 | 86.33 | 431136 | 466182 | K031M | Belarus | Fiatos | Capron / steril împletit USP 2-0, METRIC 3 ( 001693 ), Capron / steril împletit USP 2-0, METRIC 3 Lungimea 20m. sutura împletită. nevopsită. pe suport cilindric tip bobină-mosor. steril., Bucată | DM000641495
IMSP SPITALUL CLINIC BALTI (0436) | [10 empty] | 57484.8 | 62157.6
| 1.1 | 1.1-59413 | 3310000-1 | 1 | Capron / steril împletit USP 1 -METRIC 4 ( 001692 ) | Capron / steril împletit USP 1 -METRIC 4 ( 001692 ) | Bucată | 360 | 79.84 | 86.33 | 28742.4 | 31078.8 | K033M | Belarus | Fiatos | Capron / steril împletit USP 1 -METRIC 4 ( 001692 ), Capron / steril împletit USP 1 -METRIC 4 Lungimea 20m, sutura împletită, nevopsită, pe suport cilindric tip bobină-mosor, steril., Bucată | DM000641494
| 1.2 | 1.2-59413 | 3310000-1 | 1 | Capron / steril împletit USP 2-0, METRIC 3 ( 001693 ) | Capron / steril împletit USP 2-0, METRIC 3 ( 001693 ) | Bucată | 360 | 79.84 | 86.33 | 28742.4 | 31078.8 | K031M | Belarus | Fiatos | Capron / steril împletit USP 2-0, METRIC 3 ( 001693 ), Capron / steril împletit USP 2-0, METRIC 3 Lungimea 20m. sutura împletită. nevopsită. pe suport cilindric tip bobină-mosor. steril., Bucată | DM000641495
IMSP ASOCIATIA MEDICALA TERITORIALA RASCANI (0164) | [10 empty] | 958.08 | 1035.96
| 1.2 | 1.2-59413 | 3310000-1 | 1 | Capron / steril împletit USP 2-0, METRIC 3 ( 001693 ) | Capron / steril împletit USP 2-0, METRIC 3 ( 001693 ) | Bucată | 12 | 79.84 | 86.33 | 958.08 | 1035.96 | K031M | Belarus | Fiatos | Capron / steril împletit USP 2-0, METRIC 3 ( 001693 ), Capron / steril împletit USP 2-0, METRIC 3 Lungimea 20m. sutura împletită. nevopsită. pe suport cilindric tip bobină-mosor. steril., Bucată | DM000641495

## SOGNO
Ofertant | SOGNO | [9 empty] | 122798.64 | 132622.5312
Values | Nr. Lot2 | Cod lot | Cod CPV | Ambalaj | Denumirea Lotului | Denumirea poziției | Unitatea de măsură |  | Preţ unitar (fără TVA) | Preţ unitar (cu TVA) |  |  | Model art | Țara de origine | Producător | Specificarea tehnică deplină propusă de către ofertant | Standarde de referinţă
SERVICIUL MEDICAL AL MINISTERULUI AFACERILOR INTERNE (0570) | [10 empty] | 996 | 1075.68
| 16.2 | 16.2-59413 | 3310000-1 | 1 | POLIGLACTIN 910 USP 0, ac 45 mm ( 001792 ) | POLIGLACTIN 910 USP 0, ac 45 mm ( 001792 ) | Bucată | 36 | 8.2 | 8.856 | 295.2 | 318.816 | 10D75DZ45 | India | Unisur Lifecare | POLIGLACTIN 910 USP 0 Să-şi menţină proprităţile de 75% la 14 zile şi 50% la 21 de zile [75% tensile strength is retained for 14 days and 50% till 21 days]. Rezistența initiala a nodului nu mai putin de 140% a standardelor Lungimea firului 75cm Lungimea acului (mm) 45, Curbura acului 1/2 Taper Corespunderea grosimii acului cu grosimea firului de sutură., Bucată | ISO, CE DM000414881
| 19.5 | 19.5-59413 | 3310000-1 | 1 | Polipropilenă USP 2-0, ac 20-22 mm ( 001806 ) | Polipropilenă USP 2-0, ac 20-22 mm ( 001806 ) | Bucată | 96 | 7.3 | 7.884 | 700.8 | 756.864 | 8E75DX20 | India | Unisur Lifecare | Polipropilenă USP 2-0 Lungimea firului 75cm. 1 ac tăitor 20mm. 1/2 cerc. Corespunderea grosimii acului cu grosimea firului de sutură, Bucată | ISO, CE DM000651557
SPITALUL CLINIC MILITAR CENTRAL (0576) | [10 empty] | 170.4 | 184.032
| 19.1 | 19.1-59413 | 3310000-1 | 1 | Polipropilenă USP 0, ac 30-40 mm ( 001799 ) | Polipropilenă USP 0, ac 30-40 mm ( 001799 ) | Bucată | 24 | 7.1 | 7.668 | 170.4 | 184.032 | 8D75DZ36 | India | Unisur Lifecare | Polipropilenă USP 0 Lungimea firului 75cm. 1 ac 36 mm. 1/2 cerc. Rotund. Corespunderea grosimii acului cu grosimea firului de sutură., Bucată | ISO, CE DM000858530
IMSP SPITALUL RAIONAL VULCANESTI (0486) | [10 empty] | 2263.2 | 2444.256
| 16.4 | 16.4-59413 | 3310000-1 | 1 | POLIGLACTIN 910 USP 2-0, ac 36 mm ( 001794 ) | POLIGLACTIN 910 USP 2-0, ac 36 mm ( 001794 ) | Bucată | 120 | 9.9 | 10.692 | 1188 | 1283.04 | 10E90DZ36 | India | Unisur Lifecare | POLIGLACTIN 910 USP 2-0 Lungimea firului 90 cm. 1/2 ac rotund 36 mm . Corespunderea grosimii acului cu grosimea firului de sutură, Bucată | ISO, CE DM000414883
| 16.5 | 16.5-59413 | 3310000-1 | 1 | POLIGLACTIN 910 USP 2-0, ac 36-37 mm ( 001795 ) | POLIGLACTIN 910 USP 2-0, ac 36-37 mm ( 001795 ) | Bucată | 120 | 8.3 | 8.964 | 996 | 1075.68 | 10E75DZ36 | India | Unisur Lifecare | POLIGLACTIN 910 USP 2-0 Lungimea firului 75cm Lungimea acului (mm) – 36; Curbura acului – ½ Taper; Corespunderea grosimii acului cu grosimea firului de sutură., Bucată | ISO, CE DM000414882
| 19.6 | 19.6-59413 | 3310000-1 | 1 | Polipropilenă USP 2-0, ac 30 mm ( 001807 ) | Polipropilenă USP 2-0, ac 30 mm ( 001807 ) | Bucată | 12 | 6.6 | 7.128 | 79.2 | 85.536 | 8E75CZ30 | India | Unisur Lifecare | Polipropilenă USP 2-0 Lungimea firului 75cm. 1 ac 30 mm. 3/8 cerc. Rotund. Corespunderea grosimii acului cu grosimea firului de sutură., Bucată | ISO, CE DM000651558
IMSP SPITALUL RAIONAL STRASENI (0482) | [10 empty] | 158.4 | 171.072
| 19.6 | 19.6-59413 | 3310000-1 | 1 | Polipropilenă USP 2-0, ac 30 mm ( 001807 ) | Polipropilenă USP 2-0, ac 30 mm ( 001807 ) | Bucată | 24 | 6.6 | 7.128 | 158.4 | 171.072 | 8E75CZ30 | India | Unisur Lifecare | Polipropilenă USP 2-0 Lungimea firului 75cm. 1 ac 30 mm. 3/8 cerc. Rotund. Corespunderea grosimii acului cu grosimea firului de sutură., Bucată | ISO, CE DM000651558
IMSP SPITALUL RAIONAL TELENESTI (0484) | [10 empty] | 3501 | 3781.08
| 16.1 | 16.1-59413 | 3310000-1 | 1 | POLIGLACTIN 910 USP 0, ac 36 mm ( 001791 ) | POLIGLACTIN 910 USP 0, ac 36 mm ( 001791 ) | Bucată | 60 | 9.65 | 10.422 | 579 | 625.32 | 10D75DZ36 | India | Unisur Lifecare | POLIGLACTIN 910 USP 0 Lungimea firului 75cm. 1 ac 1/2 rotund 36mm. Corespunderea grosimii acului cu grosimea firului de sutură., Bucată | ISO, CE DM000651209
| 16.2 | 16.2-59413 | 3310000-1 | 1 | POLIGLACTIN 910 USP 0, ac 45 mm ( 001792 ) | POLIGLACTIN 910 USP 0, ac 45 mm ( 001792 ) | Bucată | 60 | 8.2 | 8.856 | 492 | 531.36 | 10D75DZ45 | India | Unisur Lifecare | POLIGLACTIN 910 USP 0 Să-şi menţină proprităţile de 75% la 14 zile şi 50% la 21 de zile [75% tensile strength is retained for 14 days and 50% till 21 days]. Rezistența initiala a nodului nu mai putin de 140% a standardelor Lungimea firului 75cm Lungimea acului (mm) 45, Curbura acului 1/2 Taper Corespunderea grosimii acului cu grosimea firului de sutură., Bucată | ISO, CE DM000414881
| 16.3 | 16.3-59413 | 3310000-1 | 1 | POLIGLACTIN 910 USP 1, ac 36 mm ( 001793 ) | POLIGLACTIN 910 USP 1, ac 36 mm ( 001793 ) | Bucată | 60 | 9.51 | 10.2708 | 570.6 | 616.248 | 10C75DZ36 | India | Unisur Lifecare | POLIGLACTIN 910 USP 1 Lungimea firului 75cm. 1 ac 1/2rotund 36mm. Corespunderea grosimii acului cu grosimea firului de sutură., Bucată | ISO, CE DM000651208
| 16.4 | 16.4-59413 | 3310000-1 | 1 | POLIGLACTIN 910 USP 2-0, ac 36 mm ( 001794 ) | POLIGLACTIN 910 USP 2-0, ac 36 mm ( 001794 ) | Bucată | 60 | 9.9 | 10.692 | 594 | 641.52 | 10E90DZ36 | India | Unisur Lifecare | POLIGLACTIN 910 USP 2-0 Lungimea firului 90 cm. 1/2 ac rotund 36 mm . Corespunderea grosimii acului cu grosimea firului de sutură, Bucată | ISO, CE DM000414883
| 19.3 | 19.3-59413 | 3310000-1 | 1 | Polipropilenă USP 2-0, 2 ace ( 001804 ) | Polipropilenă USP 2-0, 2 ace ( 001804 ) | Bucată | 36 | 9.15 | 9.882 | 329.4 | 355.752 | 8E90DZ20DA | India | Unisur Lifecare | Polipropilenă USP 2-0 Lungimea firului 90cm 2 ace [double armed] ½ rotund 20mm. Corespunderea grosimii acului cu grosimea firului de sutură, Bucată | ISO, CE DM000415199
| 19.4 | 19.4-59413 | 3310000-1 | 1 | Polipropilenă USP 2-0, 2 ace ( 001805 ) | Polipropilenă USP 2-0, 2 ace ( 001805 ) | Bucată | 48 | 9.75 | 10.53 | 468 | 505.44 | 8E90DZ26DA | India | Unisur Lifecare | Polipropilenă USP 2-0 Lungimea firului 90cm. 2 ace [double armed] ½ rotund 26 mm. Corespunderea grosimii acului cu grosimea firului de sutură, Bucată | ISO, CE DM000415201
| 19.7 | 19.7-59413 | 3310000-1 | 1 | Polipropilenă USP 2-0, ac 30 mm ( 001808 ) | Polipropilenă USP 2-0, ac 30 mm ( 001808 ) | Bucată | 60 | 7.8 | 8.424 | 468 | 505.44 | 8E90DZ30 | India | Unisur Lifecare | Polipropilenă USP 2-0 Lungimea firului 90cm. 1 ac rotund 30mm. 1/2 din cerc. Corespunderea grosimii acului cu grosimea firului de sutură., Bucată | ISO, CE DM000651559
SERVICIUL DE INFORMATII SI SECURITATE AL REPUBLICII MOLDOVA (0569) | [10 empty] | 175.2 | 189.216
| 19.5 | 19.5-59413 | 3310000-1 | 1 | Polipropilenă USP 2-0, ac 20-22 mm ( 001806 ) | Polipropilenă USP 2-0, ac 20-22 mm ( 001806 ) | Bucată | 24 | 7.3 | 7.884 | 175.2 | 189.216 | 8E75DX20 | India | Unisur Lifecare | Polipropilenă USP 2-0 Lungimea firului 75cm. 1 ac tăitor 20mm. 1/2 cerc. Corespunderea grosimii acului cu grosimea firului de sutură, Bucată | ISO, CE DM000651557
IMSP SPITALUL RAIONAL SOLDANESTI (0479) | [10 empty] | 258 | 278.64
| 19.1 | 19.1-59413 | 3310000-1 | 1 | Polipropilenă USP 0, ac 30-40 mm ( 001799 ) | Polipropilenă USP 0, ac 30-40 mm ( 001799 ) | Bucată | 24 | 7.1 | 7.668 | 170.4 | 184.032 | 8D75DZ36 | India | Unisur Lifecare | Polipropilenă USP 0 Lungimea firului 75cm. 1 ac 36 mm. 1/2 cerc. Rotund. Corespunderea grosimii acului cu grosimea firului de sutură., Bucată | ISO, CE DM000858530
| 19.5 | 19.5-59413 | 3310000-1 | 1 | Polipropilenă USP 2-0, ac 20-22 mm ( 001806 ) | Polipropilenă USP 2-0, ac 20-22 mm ( 001806 ) | Bucată | 12 | 7.3 | 7.884 | 87.6 | 94.608 | 8E75DX20 | India | Unisur Lifecare | Polipropilenă USP 2-0 Lungimea firului 75cm. 1 ac tăitor 20mm. 1/2 cerc. Corespunderea grosimii acului cu grosimea firului de sutură, Bucată | ISO, CE DM000651557
IMSP SPITALUL RAIONAL SOROCA A PRISACARI (0480) | [10 empty] | 520.8 | 562.464
| 19.5 | 19.5-59413 | 3310000-1 | 1 | Polipropilenă USP 2-0, ac 20-22 mm ( 001806 ) | Polipropilenă USP 2-0, ac 20-22 mm ( 001806 ) | Bucată | 24 | 7.3 | 7.884 | 175.2 | 189.216 | 8E75DX20 | India | Unisur Lifecare | Polipropilenă USP 2-0 Lungimea firului 75cm. 1 ac tăitor 20mm. 1/2 cerc. Corespunderea grosimii acului cu grosimea firului de sutură, Bucată | ISO, CE DM000651557
| 19.6 | 19.6-59413 | 3310000-1 | 1 | Polipropilenă USP 2-0, ac 30 mm ( 001807 ) | Polipropilenă USP 2-0, ac 30 mm ( 001807 ) | Bucată | 24 | 6.6 | 7.128 | 158.4 | 171.072 | 8E75CZ30 | India | Unisur Lifecare | Polipropilenă USP 2-0 Lungimea firului 75cm. 1 ac 30 mm. 3/8 cerc. Rotund. Corespunderea grosimii acului cu grosimea firului de sutură., Bucată | ISO, CE DM000651558
| 19.7 | 19.7-59413 | 3310000-1 | 1 | Polipropilenă USP 2-0, ac 30 mm ( 001808 ) | Polipropilenă USP 2-0, ac 30 mm ( 001808 ) | Bucată | 24 | 7.8 | 8.424 | 187.2 | 202.176 | 8E90DZ30 | India | Unisur Lifecare | Polipropilenă USP 2-0 Lungimea firului 90cm. 1 ac rotund 30mm. 1/2 din cerc. Corespunderea grosimii acului cu grosimea firului de sutură., Bucată | ISO, CE DM000651559
IMSP SPITALUL RAIONAL UNGHENI (0485) | [10 empty] | 936 | 1010.88
| 19.7 | 19.7-59413 | 3310000-1 | 1 | Polipropilenă USP 2-0, ac 30 mm ( 001808 ) | Polipropilenă USP 2-0, ac 30 mm ( 001808 ) | Bucată | 120 | 7.8 | 8.424 | 936 | 1010.88 | 8E90DZ30 | India | Unisur Lifecare | Polipropilenă USP 2-0 Lungimea firului 90cm. 1 ac rotund 30mm. 1/2 din cerc. Corespunderea grosimii acului cu grosimea firului de sutură., Bucată | ISO, CE DM000651559
IMSP SPITALUL RAIONAL REZINA (0477) | [10 empty] | 87.6 | 94.608
| 19.5 | 19.5-59413 | 3310000-1 | 1 | Polipropilenă USP 2-0, ac 20-22 mm ( 001806 ) | Polipropilenă USP 2-0, ac 20-22 mm ( 001806 ) | Bucată | 12 | 7.3 | 7.884 | 87.6 | 94.608 | 8E75DX20 | India | Unisur Lifecare | Polipropilenă USP 2-0 Lungimea firului 75cm. 1 ac tăitor 20mm. 1/2 cerc. Corespunderea grosimii acului cu grosimea firului de sutură, Bucată | ISO, CE DM000651557
IMSP SPITALUL RAIONAL NISPORENI (0473) | [10 empty] | 936 | 1010.88
| 19.7 | 19.7-59413 | 3310000-1 | 1 | Polipropilenă USP 2-0, ac 30 mm ( 001808 ) | Polipropilenă USP 2-0, ac 30 mm ( 001808 ) | Bucată | 120 | 7.8 | 8.424 | 936 | 1010.88 | 8E90DZ30 | India | Unisur Lifecare | Polipropilenă USP 2-0 Lungimea firului 90cm. 1 ac rotund 30mm. 1/2 din cerc. Corespunderea grosimii acului cu grosimea firului de sutură., Bucată | ISO, CE DM000651559
IMSP SPITALUL RAIONAL OCNITA (0474) | [10 empty] | 212.52 | 229.5216
| 16.2 | 16.2-59413 | 3310000-1 | 1 | POLIGLACTIN 910 USP 0, ac 45 mm ( 001792 ) | POLIGLACTIN 910 USP 0, ac 45 mm ( 001792 ) | Bucată | 12 | 8.2 | 8.856 | 98.4 | 106.272 | 10D75DZ45 | India | Unisur Lifecare | POLIGLACTIN 910 USP 0 Să-şi menţină proprităţile de 75% la 14 zile şi 50% la 21 de zile [75% tensile strength is retained for 14 days and 50% till 21 days]. Rezistența initiala a nodului nu mai putin de 140% a standardelor Lungimea firului 75cm Lungimea acului (mm) 45, Curbura acului 1/2 Taper Corespunderea grosimii acului cu grosimea firului de sutură., Bucată | ISO, CE DM000414881
| 16.3 | 16.3-59413 | 3310000-1 | 1 | POLIGLACTIN 910 USP 1, ac 36 mm ( 001793 ) | POLIGLACTIN 910 USP 1, ac 36 mm ( 001793 ) | Bucată | 12 | 9.51 | 10.2708 | 114.12 | 123.2496 | 10C75DZ36 | India | Unisur Lifecare | POLIGLACTIN 910 USP 1 Lungimea firului 75cm. 1 ac 1/2rotund 36mm. Corespunderea grosimii acului cu grosimea firului de sutură., Bucată | ISO, CE DM000651208
IMSP SPITALUL RAIONAL LEOVA (0472) | [10 empty] | 219.6 | 237.168
| 19.3 | 19.3-59413 | 3310000-1 | 1 | Polipropilenă USP 2-0, 2 ace ( 001804 ) | Polipropilenă USP 2-0, 2 ace ( 001804 ) | Bucată | 24 | 9.15 | 9.882 | 219.6 | 237.168 | 8E90DZ20DA | India | Unisur Lifecare | Polipropilenă USP 2-0 Lungimea firului 90cm 2 ace [double armed] ½ rotund 20mm. Corespunderea grosimii acului cu grosimea firului de sutură, Bucată | ISO, CE DM000415199
IMSP SPITALUL RAIONAL HANCESTI (0470) | [10 empty] | 1728.6 | 1866.888
| 16.5 | 16.5-59413 | 3310000-1 | 1 | POLIGLACTIN 910 USP 2-0, ac 36-37 mm ( 001795 ) | POLIGLACTIN 910 USP 2-0, ac 36-37 mm ( 001795 ) | Bucată | 60 | 8.3 | 8.964 | 498 | 537.84 | 10E75DZ36 | India | Unisur Lifecare | POLIGLACTIN 910 USP 2-0 Lungimea firului 75cm Lungimea acului (mm) – 36; Curbura acului – ½ Taper; Corespunderea grosimii acului cu grosimea firului de sutură., Bucată | ISO, CE DM000414882
| 19.1 | 19.1-59413 | 3310000-1 | 1 | Polipropilenă USP 0, ac 30-40 mm ( 001799 ) | Polipropilenă USP 0, ac 30-40 mm ( 001799 ) | Bucată | 60 | 7.1 | 7.668 | 426 | 460.08 | 8D75DZ36 | India | Unisur Lifecare | Polipropilenă USP 0 Lungimea firului 75cm. 1 ac 36 mm. 1/2 cerc. Rotund. Corespunderea grosimii acului cu grosimea firului de sutură., Bucată | ISO, CE DM000858530
| 19.3 | 19.3-59413 | 3310000-1 | 1 | Polipropilenă USP 2-0, 2 ace ( 001804 ) | Polipropilenă USP 2-0, 2 ace ( 001804 ) | Bucată | 24 | 9.15 | 9.882 | 219.6 | 237.168 | 8E90DZ20DA | India | Unisur Lifecare | Polipropilenă USP 2-0 Lungimea firului 90cm 2 ace [double armed] ½ rotund 20mm. Corespunderea grosimii acului cu grosimea firului de sutură, Bucată | ISO, CE DM000415199
| 19.4 | 19.4-59413 | 3310000-1 | 1 | Polipropilenă USP 2-0, 2 ace ( 001805 ) | Polipropilenă USP 2-0, 2 ace ( 001805 ) | Bucată | 60 | 9.75 | 10.53 | 585 | 631.8 | 8E90DZ26DA | India | Unisur Lifecare | Polipropilenă USP 2-0 Lungimea firului 90cm. 2 ace [double armed] ½ rotund 26 mm. Corespunderea grosimii acului cu grosimea firului de sutură, Bucată | ISO, CE DM000415201
IMSP SPITALUL RAIONAL CRIULENI (0463) | [10 empty] | 1327.2 | 1433.376
| 16.1 | 16.1-59413 | 3310000-1 | 1 | POLIGLACTIN 910 USP 0, ac 36 mm ( 001791 ) | POLIGLACTIN 910 USP 0, ac 36 mm ( 001791 ) | Bucată | 48 | 9.65 | 10.422 | 463.2 | 500.256 | 10D75DZ36 | India | Unisur Lifecare | POLIGLACTIN 910 USP 0 Lungimea firului 75cm. 1 ac 1/2 rotund 36mm. Corespunderea grosimii acului cu grosimea firului de sutură., Bucată | ISO, CE DM000651209
| 19.6 | 19.6-59413 | 3310000-1 | 1 | Polipropilenă USP 2-0, ac 30 mm ( 001807 ) | Polipropilenă USP 2-0, ac 30 mm ( 001807 ) | Bucată | 60 | 6.6 | 7.128 | 396 | 427.68 | 8E75CZ30 | India | Unisur Lifecare | Polipropilenă USP 2-0 Lungimea firului 75cm. 1 ac 30 mm. 3/8 cerc. Rotund. Corespunderea grosimii acului cu grosimea firului de sutură., Bucată | ISO, CE DM000651558
| 19.7 | 19.7-59413 | 3310000-1 | 1 | Polipropilenă USP 2-0, ac 30 mm ( 001808 ) | Polipropilenă USP 2-0, ac 30 mm ( 001808 ) | Bucată | 60 | 7.8 | 8.424 | 468 | 505.44 | 8E90DZ30 | India | Unisur Lifecare | Polipropilenă USP 2-0 Lungimea firului 90cm. 1 ac rotund 30mm. 1/2 din cerc. Corespunderea grosimii acului cu grosimea firului de sutură., Bucată | ISO, CE DM000651559
IMSP SPITALUL RAIONAL FLORESTI (0468) | [10 empty] | 393.6 | 425.088
| 16.2 | 16.2-59413 | 3310000-1 | 1 | POLIGLACTIN 910 USP 0, ac 45 mm ( 001792 ) | POLIGLACTIN 910 USP 0, ac 45 mm ( 001792 ) | Bucată | 48 | 8.2 | 8.856 | 393.6 | 425.088 | 10D75DZ45 | India | Unisur Lifecare | POLIGLACTIN 910 USP 0 Să-şi menţină proprităţile de 75% la 14 zile şi 50% la 21 de zile [75% tensile strength is retained for 14 days and 50% till 21 days]. Rezistența initiala a nodului nu mai putin de 140% a standardelor Lungimea firului 75cm Lungimea acului (mm) 45, Curbura acului 1/2 Taper Corespunderea grosimii acului cu grosimea firului de sutură., Bucată | ISO, CE DM000414881
IMSP SPITALUL RAIONAL CIMISLIA (0461) | [10 empty] | 357.6 | 386.208
| 19.1 | 19.1-59413 | 3310000-1 | 1 | Polipropilenă USP 0, ac 30-40 mm ( 001799 ) | Polipropilenă USP 0, ac 30-40 mm ( 001799 ) | Bucată | 24 | 7.1 | 7.668 | 170.4 | 184.032 | 8D75DZ36 | India | Unisur Lifecare | Polipropilenă USP 0 Lungimea firului 75cm. 1 ac 36 mm. 1/2 cerc. Rotund. Corespunderea grosimii acului cu grosimea firului de sutură., Bucată | ISO, CE DM000858530
| 19.7 | 19.7-59413 | 3310000-1 | 1 | Polipropilenă USP 2-0, ac 30 mm ( 001808 ) | Polipropilenă USP 2-0, ac 30 mm ( 001808 ) | Bucată | 24 | 7.8 | 8.424 | 187.2 | 202.176 | 8E90DZ30 | India | Unisur Lifecare | Polipropilenă USP 2-0 Lungimea firului 90cm. 1 ac rotund 30mm. 1/2 din cerc. Corespunderea grosimii acului cu grosimea firului de sutură., Bucată | ISO, CE DM000651559
IMSP SPITALUL RAIONAL CAUSENI ANA SI ALEXANDRU (0459) | [10 empty] | 876 | 946.08
| 19.5 | 19.5-59413 | 3310000-1 | 1 | Polipropilenă USP 2-0, ac 20-22 mm ( 001806 ) | Polipropilenă USP 2-0, ac 20-22 mm ( 001806 ) | Bucată | 120 | 7.3 | 7.884 | 876 | 946.08 | 8E75DX20 | India | Unisur Lifecare | Polipropilenă USP 2-0 Lungimea firului 75cm. 1 ac tăitor 20mm. 1/2 cerc. Corespunderea grosimii acului cu grosimea firului de sutură, Bucată | ISO, CE DM000651557
IMSP SPITALUL RAIONAL COMRAT ISAAC GURFINCHEL (0462) | [10 empty] | 170.4 | 184.032
| 19.1 | 19.1-59413 | 3310000-1 | 1 | Polipropilenă USP 0, ac 30-40 mm ( 001799 ) | Polipropilenă USP 0, ac 30-40 mm ( 001799 ) | Bucată | 24 | 7.1 | 7.668 | 170.4 | 184.032 | 8D75DZ36 | India | Unisur Lifecare | Polipropilenă USP 0 Lungimea firului 75cm. 1 ac 36 mm. 1/2 cerc. Rotund. Corespunderea grosimii acului cu grosimea firului de sutură., Bucată | ISO, CE DM000858530
IMSP SPITALUL RAIONAL CALARASI (0457) | [10 empty] | 518.4 | 559.872
| 19.1 | 19.1-59413 | 3310000-1 | 1 | Polipropilenă USP 0, ac 30-40 mm ( 001799 ) | Polipropilenă USP 0, ac 30-40 mm ( 001799 ) | Bucată | 36 | 7.1 | 7.668 | 255.6 | 276.048 | 8D75DZ36 | India | Unisur Lifecare | Polipropilenă USP 0 Lungimea firului 75cm. 1 ac 36 mm. 1/2 cerc. Rotund. Corespunderea grosimii acului cu grosimea firului de sutură., Bucată | ISO, CE DM000858530
| 19.5 | 19.5-59413 | 3310000-1 | 1 | Polipropilenă USP 2-0, ac 20-22 mm ( 001806 ) | Polipropilenă USP 2-0, ac 20-22 mm ( 001806 ) | Bucată | 36 | 7.3 | 7.884 | 262.8 | 283.824 | 8E75DX20 | India | Unisur Lifecare | Polipropilenă USP 2-0 Lungimea firului 75cm. 1 ac tăitor 20mm. 1/2 cerc. Corespunderea grosimii acului cu grosimea firului de sutură, Bucată | ISO, CE DM000651557
IMSP SPITALUL RAIONAL BRICENI (0455) | [10 empty] | 570 | 615.6
| 19.1 | 19.1-59413 | 3310000-1 | 1 | Polipropilenă USP 0, ac 30-40 mm ( 001799 ) | Polipropilenă USP 0, ac 30-40 mm ( 001799 ) | Bucată | 24 | 7.1 | 7.668 | 170.4 | 184.032 | 8D75DZ36 | India | Unisur Lifecare | Polipropilenă USP 0 Lungimea firului 75cm. 1 ac 36 mm. 1/2 cerc. Rotund. Corespunderea grosimii acului cu grosimea firului de sutură., Bucată | ISO, CE DM000858530
| 19.3 | 19.3-59413 | 3310000-1 | 1 | Polipropilenă USP 2-0, 2 ace ( 001804 ) | Polipropilenă USP 2-0, 2 ace ( 001804 ) | Bucată | 12 | 9.15 | 9.882 | 109.8 | 118.584 | 8E90DZ20DA | India | Unisur Lifecare | Polipropilenă USP 2-0 Lungimea firului 90cm 2 ace [double armed] ½ rotund 20mm. Corespunderea grosimii acului cu grosimea firului de sutură, Bucată | ISO, CE DM000415199
| 19.4 | 19.4-59413 | 3310000-1 | 1 | Polipropilenă USP 2-0, 2 ace ( 001805 ) | Polipropilenă USP 2-0, 2 ace ( 001805 ) | Bucată | 12 | 9.75 | 10.53 | 117 | 126.36 | 8E90DZ26DA | India | Unisur Lifecare | Polipropilenă USP 2-0 Lungimea firului 90cm. 2 ace [double armed] ½ rotund 26 mm. Corespunderea grosimii acului cu grosimea firului de sutură, Bucată | ISO, CE DM000415201
| 19.6 | 19.6-59413 | 3310000-1 | 1 | Polipropilenă USP 2-0, ac 30 mm ( 001807 ) | Polipropilenă USP 2-0, ac 30 mm ( 001807 ) | Bucată | 12 | 6.6 | 7.128 | 79.2 | 85.536 | 8E75CZ30 | India | Unisur Lifecare | Polipropilenă USP 2-0 Lungimea firului 75cm. 1 ac 30 mm. 3/8 cerc. Rotund. Corespunderea grosimii acului cu grosimea firului de sutură., Bucată | ISO, CE DM000651558
| 19.7 | 19.7-59413 | 3310000-1 | 1 | Polipropilenă USP 2-0, ac 30 mm ( 001808 ) | Polipropilenă USP 2-0, ac 30 mm ( 001808 ) | Bucată | 12 | 7.8 | 8.424 | 93.6 | 101.088 | 8E90DZ30 | India | Unisur Lifecare | Polipropilenă USP 2-0 Lungimea firului 90cm. 1 ac rotund 30mm. 1/2 din cerc. Corespunderea grosimii acului cu grosimea firului de sutură., Bucată | ISO, CE DM000651559
IMSP SPITALUL RAIONAL ANENII NOI (0453) | [10 empty] | 907.2 | 979.776
| 19.3 | 19.3-59413 | 3310000-1 | 1 | Polipropilenă USP 2-0, 2 ace ( 001804 ) | Polipropilenă USP 2-0, 2 ace ( 001804 ) | Bucată | 48 | 9.15 | 9.882 | 439.2 | 474.336 | 8E90DZ20DA | India | Unisur Lifecare | Polipropilenă USP 2-0 Lungimea firului 90cm 2 ace [double armed] ½ rotund 20mm. Corespunderea grosimii acului cu grosimea firului de sutură, Bucată | ISO, CE DM000415199
| 19.4 | 19.4-59413 | 3310000-1 | 1 | Polipropilenă USP 2-0, 2 ace ( 001805 ) | Polipropilenă USP 2-0, 2 ace ( 001805 ) | Bucată | 48 | 9.75 | 10.53 | 468 | 505.44 | 8E90DZ26DA | India | Unisur Lifecare | Polipropilenă USP 2-0 Lungimea firului 90cm. 2 ace [double armed] ½ rotund 26 mm. Corespunderea grosimii acului cu grosimea firului de sutură, Bucată | ISO, CE DM000415201
IMSP SPITALUL DE STAT (0452) | [10 empty] | 374.4 | 404.352
| 19.7 | 19.7-59413 | 3310000-1 | 1 | Polipropilenă USP 2-0, ac 30 mm ( 001808 ) | Polipropilenă USP 2-0, ac 30 mm ( 001808 ) | Bucată | 48 | 7.8 | 8.424 | 374.4 | 404.352 | 8E90DZ30 | India | Unisur Lifecare | Polipropilenă USP 2-0 Lungimea firului 90cm. 1 ac rotund 30mm. 1/2 din cerc. Corespunderea grosimii acului cu grosimea firului de sutură., Bucată | ISO, CE DM000651559
IMSP SPITALUL CLINIC MUNICIPAL GHEORGHE PALADI (0444) | [10 empty] | 35221.2 | 38038.896
| 16.2 | 16.2-59413 | 3310000-1 | 1 | POLIGLACTIN 910 USP 0, ac 45 mm ( 001792 ) | POLIGLACTIN 910 USP 0, ac 45 mm ( 001792 ) | Bucată | 1404 | 8.2 | 8.856 | 11512.8 | 12433.824 | 10D75DZ45 | India | Unisur Lifecare | POLIGLACTIN 910 USP 0 Să-şi menţină proprităţile de 75% la 14 zile şi 50% la 21 de zile [75% tensile strength is retained for 14 days and 50% till 21 days]. Rezistența initiala a nodului nu mai putin de 140% a standardelor Lungimea firului 75cm Lungimea acului (mm) 45, Curbura acului 1/2 Taper Corespunderea grosimii acului cu grosimea firului de sutură., Bucată | ISO, CE DM000414881
| 16.5 | 16.5-59413 | 3310000-1 | 1 | POLIGLACTIN 910 USP 2-0, ac 36-37 mm ( 001795 ) | POLIGLACTIN 910 USP 2-0, ac 36-37 mm ( 001795 ) | Bucată | 2400 | 8.3 | 8.964 | 19920 | 21513.6 | 10E75DZ36 | India | Unisur Lifecare | POLIGLACTIN 910 USP 2-0 Lungimea firului 75cm Lungimea acului (mm) – 36; Curbura acului – ½ Taper; Corespunderea grosimii acului cu grosimea firului de sutură., Bucată | ISO, CE DM000414882
| 19.1 | 19.1-59413 | 3310000-1 | 1 | Polipropilenă USP 0, ac 30-40 mm ( 001799 ) | Polipropilenă USP 0, ac 30-40 mm ( 001799 ) | Bucată | 204 | 7.1 | 7.668 | 1448.4 | 1564.272 | 8D75DZ36 | India | Unisur Lifecare | Polipropilenă USP 0 Lungimea firului 75cm. 1 ac 36 mm. 1/2 cerc. Rotund. Corespunderea grosimii acului cu grosimea firului de sutură., Bucată | ISO, CE DM000858530
| 19.7 | 19.7-59413 | 3310000-1 | 1 | Polipropilenă USP 2-0, ac 30 mm ( 001808 ) | Polipropilenă USP 2-0, ac 30 mm ( 001808 ) | Bucată | 300 | 7.8 | 8.424 | 2340 | 2527.2 | 8E90DZ30 | India | Unisur Lifecare | Polipropilenă USP 2-0 Lungimea firului 90cm. 1 ac rotund 30mm. 1/2 din cerc. Corespunderea grosimii acului cu grosimea firului de sutură., Bucată | ISO, CE DM000651559
IMSP SPITALUL CLINIC REPUBLICAN TIMOFEI MOSNEAGA (0448) | [10 empty] | 11193.36 | 12088.8288
| 16.2 | 16.2-59413 | 3310000-1 | 1 | POLIGLACTIN 910 USP 0, ac 45 mm ( 001792 ) | POLIGLACTIN 910 USP 0, ac 45 mm ( 001792 ) | Bucată | 60 | 8.2 | 8.856 | 492 | 531.36 | 10D75DZ45 | India | Unisur Lifecare | POLIGLACTIN 910 USP 0 Să-şi menţină proprităţile de 75% la 14 zile şi 50% la 21 de zile [75% tensile strength is retained for 14 days and 50% till 21 days]. Rezistența initiala a nodului nu mai putin de 140% a standardelor Lungimea firului 75cm Lungimea acului (mm) 45, Curbura acului 1/2 Taper Corespunderea grosimii acului cu grosimea firului de sutură., Bucată | ISO, CE DM000414881
| 16.3 | 16.3-59413 | 3310000-1 | 1 | POLIGLACTIN 910 USP 1, ac 36 mm ( 001793 ) | POLIGLACTIN 910 USP 1, ac 36 mm ( 001793 ) | Bucată | 156 | 9.51 | 10.2708 | 1483.56 | 1602.2448 | 10C75DZ36 | India | Unisur Lifecare | POLIGLACTIN 910 USP 1 Lungimea firului 75cm. 1 ac 1/2rotund 36mm. Corespunderea grosimii acului cu grosimea firului de sutură., Bucată | ISO, CE DM000651208
| 16.4 | 16.4-59413 | 3310000-1 | 1 | POLIGLACTIN 910 USP 2-0, ac 36 mm ( 001794 ) | POLIGLACTIN 910 USP 2-0, ac 36 mm ( 001794 ) | Bucată | 444 | 9.9 | 10.692 | 4395.6 | 4747.248 | 10E90DZ36 | India | Unisur Lifecare | POLIGLACTIN 910 USP 2-0 Lungimea firului 90 cm. 1/2 ac rotund 36 mm . Corespunderea grosimii acului cu grosimea firului de sutură, Bucată | ISO, CE DM000414883
| 19.3 | 19.3-59413 | 3310000-1 | 1 | Polipropilenă USP 2-0, 2 ace ( 001804 ) | Polipropilenă USP 2-0, 2 ace ( 001804 ) | Bucată | 348 | 9.15 | 9.882 | 3184.2 | 3438.936 | 8E90DZ20DA | India | Unisur Lifecare | Polipropilenă USP 2-0 Lungimea firului 90cm 2 ace [double armed] ½ rotund 20mm. Corespunderea grosimii acului cu grosimea firului de sutură, Bucată | ISO, CE DM000415199
| 19.4 | 19.4-59413 | 3310000-1 | 1 | Polipropilenă USP 2-0, 2 ace ( 001805 ) | Polipropilenă USP 2-0, 2 ace ( 001805 ) | Bucată | 168 | 9.75 | 10.53 | 1638 | 1769.04 | 8E90DZ26DA | India | Unisur Lifecare | Polipropilenă USP 2-0 Lungimea firului 90cm. 2 ace [double armed] ½ rotund 26 mm. Corespunderea grosimii acului cu grosimea firului de sutură, Bucată | ISO, CE DM000415201
IMSP SPITALUL CLINIC MUNICIPAL SFANTUL ARHANGHEL MIHAIL (0447) | [10 empty] | 2130 | 2300.4
| 19.1 | 19.1-59413 | 3310000-1 | 1 | Polipropilenă USP 0, ac 30-40 mm ( 001799 ) | Polipropilenă USP 0, ac 30-40 mm ( 001799 ) | Bucată | 300 | 7.1 | 7.668 | 2130 | 2300.4 | 8D75DZ36 | India | Unisur Lifecare | Polipropilenă USP 0 Lungimea firului 75cm. 1 ac 36 mm. 1/2 cerc. Rotund. Corespunderea grosimii acului cu grosimea firului de sutură., Bucată | ISO, CE DM000858530
IMSP SPITALUL CLINIC MUNICIPAL SFANTA TREIME (0446) | [10 empty] | 3578.4 | 3864.672
| 19.1 | 19.1-59413 | 3310000-1 | 1 | Polipropilenă USP 0, ac 30-40 mm ( 001799 ) | Polipropilenă USP 0, ac 30-40 mm ( 001799 ) | Bucată | 504 | 7.1 | 7.668 | 3578.4 | 3864.672 | 8D75DZ36 | India | Unisur Lifecare | Polipropilenă USP 0 Lungimea firului 75cm. 1 ac 36 mm. 1/2 cerc. Rotund. Corespunderea grosimii acului cu grosimea firului de sutură., Bucată | ISO, CE DM000858530
IMSP INSTITUTUL MAMEI SI COPILULUI (0429) | [10 empty] | 9206.4 | 9942.912
| 19.3 | 19.3-59413 | 3310000-1 | 1 | Polipropilenă USP 2-0, 2 ace ( 001804 ) | Polipropilenă USP 2-0, 2 ace ( 001804 ) | Bucată | 300 | 9.15 | 9.882 | 2745 | 2964.6 | 8E90DZ20DA | India | Unisur Lifecare | Polipropilenă USP 2-0 Lungimea firului 90cm 2 ace [double armed] ½ rotund 20mm. Corespunderea grosimii acului cu grosimea firului de sutură, Bucată | ISO, CE DM000415199
| 19.4 | 19.4-59413 | 3310000-1 | 1 | Polipropilenă USP 2-0, 2 ace ( 001805 ) | Polipropilenă USP 2-0, 2 ace ( 001805 ) | Bucată | 300 | 9.75 | 10.53 | 2925 | 3159 | 8E90DZ26DA | India | Unisur Lifecare | Polipropilenă USP 2-0 Lungimea firului 90cm. 2 ace [double armed] ½ rotund 26 mm. Corespunderea grosimii acului cu grosimea firului de sutură, Bucată | ISO, CE DM000415201
| 19.5 | 19.5-59413 | 3310000-1 | 1 | Polipropilenă USP 2-0, ac 20-22 mm ( 001806 ) | Polipropilenă USP 2-0, ac 20-22 mm ( 001806 ) | Bucată | 300 | 7.3 | 7.884 | 2190 | 2365.2 | 8E75DX20 | India | Unisur Lifecare | Polipropilenă USP 2-0 Lungimea firului 75cm. 1 ac tăitor 20mm. 1/2 cerc. Corespunderea grosimii acului cu grosimea firului de sutură, Bucată | ISO, CE DM000651557
| 19.6 | 19.6-59413 | 3310000-1 | 1 | Polipropilenă USP 2-0, ac 30 mm ( 001807 ) | Polipropilenă USP 2-0, ac 30 mm ( 001807 ) | Bucată | 204 | 6.6 | 7.128 | 1346.4 | 1454.112 | 8E75CZ30 | India | Unisur Lifecare | Polipropilenă USP 2-0 Lungimea firului 75cm. 1 ac 30 mm. 3/8 cerc. Rotund. Corespunderea grosimii acului cu grosimea firului de sutură., Bucată | ISO, CE DM000651558
IMSP INSTITUTUL DE MEDICINA URGENTA (0426) | [10 empty] | 18912 | 20424.96
| 16.2 | 16.2-59413 | 3310000-1 | 1 | POLIGLACTIN 910 USP 0, ac 45 mm ( 001792 ) | POLIGLACTIN 910 USP 0, ac 45 mm ( 001792 ) | Bucată | 360 | 8.2 | 8.856 | 2952 | 3188.16 | 10D75DZ45 | India | Unisur Lifecare | POLIGLACTIN 910 USP 0 Să-şi menţină proprităţile de 75% la 14 zile şi 50% la 21 de zile [75% tensile strength is retained for 14 days and 50% till 21 days]. Rezistența initiala a nodului nu mai putin de 140% a standardelor Lungimea firului 75cm Lungimea acului (mm) 45, Curbura acului 1/2 Taper Corespunderea grosimii acului cu grosimea firului de sutură., Bucată | ISO, CE DM000414881
| 16.4 | 16.4-59413 | 3310000-1 | 1 | POLIGLACTIN 910 USP 2-0, ac 36 mm ( 001794 ) | POLIGLACTIN 910 USP 2-0, ac 36 mm ( 001794 ) | Bucată | 240 | 9.9 | 10.692 | 2376 | 2566.08 | 10E90DZ36 | India | Unisur Lifecare | POLIGLACTIN 910 USP 2-0 Lungimea firului 90 cm. 1/2 ac rotund 36 mm . Corespunderea grosimii acului cu grosimea firului de sutură, Bucată | ISO, CE DM000414883
| 19.1 | 19.1-59413 | 3310000-1 | 1 | Polipropilenă USP 0, ac 30-40 mm ( 001799 ) | Polipropilenă USP 0, ac 30-40 mm ( 001799 ) | Bucată | 240 | 7.1 | 7.668 | 1704 | 1840.32 | 8D75DZ36 | India | Unisur Lifecare | Polipropilenă USP 0 Lungimea firului 75cm. 1 ac 36 mm. 1/2 cerc. Rotund. Corespunderea grosimii acului cu grosimea firului de sutură., Bucată | ISO, CE DM000858530
| 19.6 | 19.6-59413 | 3310000-1 | 1 | Polipropilenă USP 2-0, ac 30 mm ( 001807 ) | Polipropilenă USP 2-0, ac 30 mm ( 001807 ) | Bucată | 1800 | 6.6 | 7.128 | 11880 | 12830.4 | 8E75CZ30 | India | Unisur Lifecare | Polipropilenă USP 2-0 Lungimea firului 75cm. 1 ac 30 mm. 3/8 cerc. Rotund. Corespunderea grosimii acului cu grosimea firului de sutură., Bucată | ISO, CE DM000651558
IMSP INSTITUTUL ONCOLOGIC (0430) | [10 empty] | 9116.76 | 9846.1008
| 16.1 | 16.1-59413 | 3310000-1 | 1 | POLIGLACTIN 910 USP 0, ac 36 mm ( 001791 ) | POLIGLACTIN 910 USP 0, ac 36 mm ( 001791 ) | Bucată | 300 | 9.65 | 10.422 | 2895 | 3126.6 | 10D75DZ36 | India | Unisur Lifecare | POLIGLACTIN 910 USP 0 Lungimea firului 75cm. 1 ac 1/2 rotund 36mm. Corespunderea grosimii acului cu grosimea firului de sutură., Bucată | ISO, CE DM000651209
| 16.3 | 16.3-59413 | 3310000-1 | 1 | POLIGLACTIN 910 USP 1, ac 36 mm ( 001793 ) | POLIGLACTIN 910 USP 1, ac 36 mm ( 001793 ) | Bucată | 96 | 9.51 | 10.2708 | 912.96 | 985.9968 | 10C75DZ36 | India | Unisur Lifecare | POLIGLACTIN 910 USP 1 Lungimea firului 75cm. 1 ac 1/2rotund 36mm. Corespunderea grosimii acului cu grosimea firului de sutură., Bucată | ISO, CE DM000651208
| 16.4 | 16.4-59413 | 3310000-1 | 1 | POLIGLACTIN 910 USP 2-0, ac 36 mm ( 001794 ) | POLIGLACTIN 910 USP 2-0, ac 36 mm ( 001794 ) | Bucată | 192 | 9.9 | 10.692 | 1900.8 | 2052.864 | 10E90DZ36 | India | Unisur Lifecare | POLIGLACTIN 910 USP 2-0 Lungimea firului 90 cm. 1/2 ac rotund 36 mm . Corespunderea grosimii acului cu grosimea firului de sutură, Bucată | ISO, CE DM000414883
| 19.1 | 19.1-59413 | 3310000-1 | 1 | Polipropilenă USP 0, ac 30-40 mm ( 001799 ) | Polipropilenă USP 0, ac 30-40 mm ( 001799 ) | Bucată | 480 | 7.1 | 7.668 | 3408 | 3680.64 | 8D75DZ36 | India | Unisur Lifecare | Polipropilenă USP 0 Lungimea firului 75cm. 1 ac 36 mm. 1/2 cerc. Rotund. Corespunderea grosimii acului cu grosimea firului de sutură., Bucată | ISO, CE DM000858530
IMSP SPITALUL CLINIC DE TRAUMATOLOGIE SI ORTOPEDIE (0439) | [10 empty] | 7350 | 7938
| 19.2 | 19.2-59413 | 3310000-1 | 1 | Polipropilenă USP 2-0 (EP 3) L- 75cm, 1ac cutting 3/8 30 mm ( G47963 ) | Polipropilenă USP 2-0 (EP 3) L- 75cm, 1ac cutting 3/8 30 mm ( G47963 ) | Bucată | 1000 | 7.35 | 7.938 | 7350 | 7938 | 8E75CX30 | India | Unisur Lifecare | Polipropilenă USP 2-0 (EP 3) L- 75cm, 1ac cutting 3/8 30 mm ( G47963 ), Sutură Polypropylen , atraumatic [Smooth Surface results minimal tissue trauma], neresorbabil [Non Absorbable], monofilament [Monofilament], atraumatic (ac sudat) USP 2/0. 2.Lungimea 75 cm 3.Material ac - otel inoxidabil, chirurgical, cromat , ascuțit [cutting edge], tăios [Reverse Cutting] , cu curbura 3/8 si lungimea 30 mm 4. Steril - etilen oxid [EO (Ethylene Oxide)] 5.Hipoalergic, non-toxic 6.Ambalaj: ambalate individual, Bucată [Packaging: in a medical grade pouch] | ISO, CE DM000858555
IMSP SPITALUL CLINIC BALTI (0436) | [10 empty] | 6175.8 | 6669.864
| 16.2 | 16.2-59413 | 3310000-1 | 1 | POLIGLACTIN 910 USP 0, ac 45 mm ( 001792 ) | POLIGLACTIN 910 USP 0, ac 45 mm ( 001792 ) | Bucată | 180 | 8.2 | 8.856 | 1476 | 1594.08 | 10D75DZ45 | India | Unisur Lifecare | POLIGLACTIN 910 USP 0 Să-şi menţină proprităţile de 75% la 14 zile şi 50% la 21 de zile [75% tensile strength is retained for 14 days and 50% till 21 days]. Rezistența initiala a nodului nu mai putin de 140% a standardelor Lungimea firului 75cm Lungimea acului (mm) 45, Curbura acului 1/2 Taper Corespunderea grosimii acului cu grosimea firului de sutură., Bucată | ISO, CE DM000414881
| 16.3 | 16.3-59413 | 3310000-1 | 1 | POLIGLACTIN 910 USP 1, ac 36 mm ( 001793 ) | POLIGLACTIN 910 USP 1, ac 36 mm ( 001793 ) | Bucată | 180 | 9.51 | 10.2708 | 1711.8 | 1848.744 | 10C75DZ36 | India | Unisur Lifecare | POLIGLACTIN 910 USP 1 Lungimea firului 75cm. 1 ac 1/2rotund 36mm. Corespunderea grosimii acului cu grosimea firului de sutură., Bucată | ISO, CE DM000651208
| 16.5 | 16.5-59413 | 3310000-1 | 1 | POLIGLACTIN 910 USP 2-0, ac 36-37 mm ( 001795 ) | POLIGLACTIN 910 USP 2-0, ac 36-37 mm ( 001795 ) | Bucată | 360 | 8.3 | 8.964 | 2988 | 3227.04 | 10E75DZ36 | India | Unisur Lifecare | POLIGLACTIN 910 USP 2-0 Lungimea firului 75cm Lungimea acului (mm) – 36; Curbura acului – ½ Taper; Corespunderea grosimii acului cu grosimea firului de sutură., Bucată | ISO, CE DM000414882
IM CENTRUL STOMATOLOGIC RAIONAL IALOVENI (0141) | [10 empty] | 262.8 | 283.824
| 19.5 | 19.5-59413 | 3310000-1 | 1 | Polipropilenă USP 2-0, ac 20-22 mm ( 001806 ) | Polipropilenă USP 2-0, ac 20-22 mm ( 001806 ) | Bucată | 36 | 7.3 | 7.884 | 262.8 | 283.824 | 8E75DX20 | India | Unisur Lifecare | Polipropilenă USP 2-0 Lungimea firului 75cm. 1 ac tăitor 20mm. 1/2 cerc. Corespunderea grosimii acului cu grosimea firului de sutură, Bucată | ISO, CE DM000651557
IMSP ASOCIATIA MEDICALA TERITORIALA CIOCANA (0163) | [10 empty] | 329.4 | 355.752
| 19.3 | 19.3-59413 | 3310000-1 | 1 | Polipropilenă USP 2-0, 2 ace ( 001804 ) | Polipropilenă USP 2-0, 2 ace ( 001804 ) | Bucată | 36 | 9.15 | 9.882 | 329.4 | 355.752 | 8E90DZ20DA | India | Unisur Lifecare | Polipropilenă USP 2-0 Lungimea firului 90cm 2 ace [double armed] ½ rotund 20mm. Corespunderea grosimii acului cu grosimea firului de sutură, Bucată | ISO, CE DM000415199
IMSP ASOCIATIA MEDICALA TERITORIALA BOTANICA (0160) | [10 empty] | 963.6 | 1040.688
| 19.5 | 19.5-59413 | 3310000-1 | 1 | Polipropilenă USP 2-0, ac 20-22 mm ( 001806 ) | Polipropilenă USP 2-0, ac 20-22 mm ( 001806 ) | Bucată | 132 | 7.3 | 7.884 | 963.6 | 1040.688 | 8E75DX20 | India | Unisur Lifecare | Polipropilenă USP 2-0 Lungimea firului 75cm. 1 ac tăitor 20mm. 1/2 cerc. Corespunderea grosimii acului cu grosimea firului de sutură, Bucată | ISO, CE DM000651557
IMSP ASOCIATIA MEDICALA TERITORIALA BUIUCANI (0161) | [10 empty] | 700.8 | 756.864
| 19.5 | 19.5-59413 | 3310000-1 | 1 | Polipropilenă USP 2-0, ac 20-22 mm ( 001806 ) | Polipropilenă USP 2-0, ac 20-22 mm ( 001806 ) | Bucată | 96 | 7.3 | 7.884 | 700.8 | 756.864 | 8E75DX20 | India | Unisur Lifecare | Polipropilenă USP 2-0 Lungimea firului 75cm. 1 ac tăitor 20mm. 1/2 cerc. Corespunderea grosimii acului cu grosimea firului de sutură, Bucată | ISO, CE DM000651557

## Oxivit med
Ofertant | Oxivit med | [9 empty] | 349652.84 | 419624.3
Values | Nr. Lot2 | Cod lot | Cod CPV | Ambalaj | Denumirea Lotului | Denumirea poziției | Unitatea de măsură |  | Preţ unitar (fără TVA) | Preţ unitar (cu TVA) |  |  | Model art | Țara de origine | Producător | Specificarea tehnică deplină propusă de către ofertant | Standarde de referinţă
SERVICIUL MEDICAL AL MINISTERULUI AFACERILOR INTERNE (0570) | [10 empty] | 2000.64 | 2400.48
| 13.6 | 13.6-59413 | 3310000-1 | 12 | POLIDIOXANONA USP 4-0, ac 15 mm ( 001774 ) | POLIDIOXANONA USP 4-0, ac 15 mm ( 001774 ) | Bucată | 48 | 21.21 | 25.45 | 1018.08 | 1221.6 | PDX409867 PDO VIO 4-0 X 90-16MM CU CT | India | MERIL ENDO SURGERY PVT. LTD. | "catalog Meril Suturi.pdf" si "Suture Catalog_25Sep2025_D2": POLIDIOXANONA USP 4-0, ac 16 mm ( 001774 ), POLIDIOXANONA USP 4-0. Lungimea firului 90 cm. Lungimea acului -16mm. curbura acului -3\8 cutting. Corespunderea grosimii acului cu grosimea firului de sutură., Bucată Cantitate ambalaj 12 | DM000802919; DM00045254
| 14.1 | 14.1-59413 | 3310000-1 | 12 | POLIDIOXANONA USP 5-0, ac 13 mm ( 001777 ) | POLIDIOXANONA USP 5-0, ac 13 mm ( 001777 ) | Bucată | 48 | 20.47 | 24.56 | 982.56 | 1178.88 | PDX509101 PDO VIO 5-0 X 70-13MM HC RB | India | MERIL ENDO SURGERY PVT. LTD. | "catalog Meril Suturi.pdf" si "Suture Catalog_25Sep2025_D2": POLIDIOXANONA USP 5-0, ac 13 mm ( 001777 ), POLIDIOXANONA USP 5-0 Lungimea firului 70cm. 1 ac ½ rotund 13mm. Corespunderea grosimii acului cu grosimea firului de sutura, Bucată Cantitate ambalaj 12 | M000802919; DM000452542
SPITALUL CLINIC MILITAR CENTRAL (0576) | [10 empty] | 8016.84 | 9620.04
| 13.2 | 13.2-59413 | 3310000-1 | 12 | POLIDIOXANONA USP 3-0, ac 25 mm ( 001770 ) | POLIDIOXANONA USP 3-0, ac 25 mm ( 001770 ) | Bucată | 60 | 19.46 | 23.35 | 1167.6 | 1401 | PDX309625 PDO VIO 3-0 X 70-26MM CU CT | India | MERIL ENDO SURGERY PVT. LTD. | catalog Meril Suturi.pdf" si "Suture Catalog_25Sep2025_D2": POLIDIOXANONA USP 3-0, ac 26 mm ( 001770 ), POLIDIOXANONA USP 3-0; Lungimea suturii (cm) – 70; Lungimea acului (mm) – 26; Curbura acului - 3/8 cutting; să-şi menţină proprietăţile de 75-80% la 14 zile şi 40-50% la 21 de zile. Corespunderea grosimii acului cu grosimea firului de sutură., Bucată Cantitate ambalaj 12 | ISO, CE Cod inregistrare AMDM: DM000802919; DM00045254
| 13.5 | 13.5-59413 | 3310000-1 | 36 | POLIDIOXANONA USP 4-0 - 2 ace ( 001773 ) | POLIDIOXANONA USP 4-0 - 2 ace ( 001773 ) | Bucată | 72 | 42.76 | 51.31 | 2565.6 | 3078.6 | 8886622131 8886622131//8886 6221-31 MAXON 4-0 GRN 90CM CV24 DA | SUA/ Irlanda | Medtronic/ COVIDIEN LLC | "CAT_SUTURES_MEDTRONIC_2020" si "Sharpie II catalogue from CODE, 2024": POLIDIOXANONA USP 4-0 - 2 ace ( 001773 ), POLIDIOXANONA USP 4-0 Lungimea 90 cm. 2 ace rotunde 20 mm. 1/2 din cerc. Corespunderea grosimii acului cu grosimea firului de sutură., Bucată Cantitate ambalaj 36 | AMDM: DM000437090; DM0004370
| 13.6 | 13.6-59413 | 3310000-1 | 12 | POLIDIOXANONA USP 4-0, ac 15 mm ( 001774 ) | POLIDIOXANONA USP 4-0, ac 15 mm ( 001774 ) | Bucată | 60 | 21.21 | 25.45 | 1272.6 | 1527 | PDX409867 PDO VIO 4-0 X 90-16MM CU CT | India | MERIL ENDO SURGERY PVT. LTD. | "catalog Meril Suturi.pdf" si "Suture Catalog_25Sep2025_D2": POLIDIOXANONA USP 4-0, ac 16 mm ( 001774 ), POLIDIOXANONA USP 4-0. Lungimea firului 90 cm. Lungimea acului -16mm. curbura acului -3\8 cutting. Corespunderea grosimii acului cu grosimea firului de sutură., Bucată Cantitate ambalaj 12 | DM000802919; DM00045254
| 13.7 | 13.7-59413 | 3310000-1 | 12 | POLIDIOXANONA USP 4-0, ac 17 mm ( 001775 ) | POLIDIOXANONA USP 4-0, ac 17 mm ( 001775 ) | Bucată | 36 | 16.18 | 19.42 | 582.48 | 699.12 | PDX409109 PDO VIO 4-0 X 90-17MM HC RB | India | MERIL ENDO SURGERY PVT. LTD. | "catalog Meril Suturi.pdf" si "Suture Catalog_25Sep2025_D2": POLIDIOXANONA USP 4-0, ac 17 mm ( 001775 ), POLIDIOXANONA USP 4-0 Lungimea firului 90 cm 1 ac ½rotund 17mm. Corespunderea grosimii acului cu grosimea firului de sutură, Bucată Cantitate ambalaj 12 | M000802919; DM000452542
| 14.1 | 14.1-59413 | 3310000-1 | 12 | POLIDIOXANONA USP 5-0, ac 13 mm ( 001777 ) | POLIDIOXANONA USP 5-0, ac 13 mm ( 001777 ) | Bucată | 12 | 20.47 | 24.56 | 245.64 | 294.72 | PDX509101 PDO VIO 5-0 X 70-13MM HC RB | India | MERIL ENDO SURGERY PVT. LTD. | "catalog Meril Suturi.pdf" si "Suture Catalog_25Sep2025_D2": POLIDIOXANONA USP 5-0, ac 13 mm ( 001777 ), POLIDIOXANONA USP 5-0 Lungimea firului 70cm. 1 ac ½ rotund 13mm. Corespunderea grosimii acului cu grosimea firului de sutura, Bucată Cantitate ambalaj 12 | M000802919; DM000452542
| 14.2 | 14.2-59413 | 3310000-1 | 12 | POLIDIOXANONA USP 5-0, ac 17 mm ( 001778 ) | POLIDIOXANONA USP 5-0, ac 17 mm ( 001778 ) | Bucată | 12 | 17.73 | 21.28 | 212.76 | 255.36 | DX509733 PDO VIO 5-0 X 70-16MM CU CT | India | MERIL ENDO SURGERY PVT. LTD. | "catalog Meril Suturi.pdf" si "Suture Catalog_25Sep2025_D2": POLIDIOXANONA USP 5-0, ac 16 mm ( 001778 ), POLIDIOXANONA USP 5-0 Lungimea firului 70 cm Lungimea acului (mm) -16 . curbura acului -3\8 cuting. Corespunderea grosimii acului cu grosimea firului de sutură., Bucată Cantitate ambalaj 12 | M000802919; DM000452542
| 17.2 | 17.2-59413 | 3310000-1 | 12 | POLIGLACTIN 910 USP 3-0, ac 22 mm ( 001796 ) | POLIGLACTIN 910 USP 3-0, ac 22 mm ( 001796 ) | Bucată | 60 | 20.08 | 24.1 | 1204.8 | 1446 | PGN300311XL PGLA VIO 3-0 X 75-22MM HC RB | India | MERIL ENDO SURGERY PVT. LTD. | "catalog Meril Suturi.pdf" si "Suture Catalog_25Sep2025_D2": POLIGLACTIN 910 USP 3-0, ac 22 mm ( 001796 ), POLIGLACTIN 910 USP 3-0 Lungimea firului 75 cm. 1/2 ac rotund 22 mm. Corespunderea grosimii acului cu grosimea firului de sutură, Bucată Cantitate ambalaj 12 | DM000802926; DM00045
| 17.3 | 17.3-59413 | 3310000-1 | 12 | POLIGLACTIN 910 USP 3-0, ac 26 mm ( 001797 ) | POLIGLACTIN 910 USP 3-0, ac 26 mm ( 001797 ) | Bucată | 36 | 15.68 | 18.81 | 564.48 | 677.16 | PGN309525 PGLA VIO 3-0 X 90-25MM FE RB | India | MERIL ENDO SURGERY PVT. LTD. | "catalog Meril Suturi.pdf" si "Suture Catalog_25Sep2025_D2": POLIGLACTIN 910 USP 3-0, ac 25 mm ( 001797 ), POLIGLACTIN 910 USP 3-0 Lungimea firului 90 cm. 1 ac 5/8 . rotund. lungimea acului 25 mm. Corespunderea grosimii acului cu grosimea firului de sutură., Bucată Cantitate ambalaj 12 | DM000802926; DM00045254
IMSP SPITALUL RAIONAL VULCANESTI (0486) | [10 empty] | 429.12 | 514.92
| 17.2 | 17.2-59413 | 3310000-1 | 12 | POLIGLACTIN 910 USP 3-0, ac 22 mm ( 001796 ) | POLIGLACTIN 910 USP 3-0, ac 22 mm ( 001796 ) | Bucată | 12 | 20.08 | 24.1 | 240.96 | 289.2 | PGN300311XL PGLA VIO 3-0 X 75-22MM HC RB | India | MERIL ENDO SURGERY PVT. LTD. | "catalog Meril Suturi.pdf" si "Suture Catalog_25Sep2025_D2": POLIGLACTIN 910 USP 3-0, ac 22 mm ( 001796 ), POLIGLACTIN 910 USP 3-0 Lungimea firului 75 cm. 1/2 ac rotund 22 mm. Corespunderea grosimii acului cu grosimea firului de sutură, Bucată Cantitate ambalaj 12 | DM000802926; DM00045
| 17.3 | 17.3-59413 | 3310000-1 | 12 | POLIGLACTIN 910 USP 3-0, ac 26 mm ( 001797 ) | POLIGLACTIN 910 USP 3-0, ac 26 mm ( 001797 ) | Bucată | 12 | 15.68 | 18.81 | 188.16 | 225.72 | PGN309525 PGLA VIO 3-0 X 90-25MM FE RB | India | MERIL ENDO SURGERY PVT. LTD. | "catalog Meril Suturi.pdf" si "Suture Catalog_25Sep2025_D2": POLIGLACTIN 910 USP 3-0, ac 25 mm ( 001797 ), POLIGLACTIN 910 USP 3-0 Lungimea firului 90 cm. 1 ac 5/8 . rotund. lungimea acului 25 mm. Corespunderea grosimii acului cu grosimea firului de sutură., Bucată Cantitate ambalaj 12 | DM000802926; DM00045254
IMSP SPITALUL RAIONAL SANGEREI (0478) | [10 empty] | 481.92 | 578.4
| 17.2 | 17.2-59413 | 3310000-1 | 12 | POLIGLACTIN 910 USP 3-0, ac 22 mm ( 001796 ) | POLIGLACTIN 910 USP 3-0, ac 22 mm ( 001796 ) | Bucată | 24 | 20.08 | 24.1 | 481.92 | 578.4 | PGN300311XL PGLA VIO 3-0 X 75-22MM HC RB | India | MERIL ENDO SURGERY PVT. LTD. | "catalog Meril Suturi.pdf" si "Suture Catalog_25Sep2025_D2": POLIGLACTIN 910 USP 3-0, ac 22 mm ( 001796 ), POLIGLACTIN 910 USP 3-0 Lungimea firului 75 cm. 1/2 ac rotund 22 mm. Corespunderea grosimii acului cu grosimea firului de sutură, Bucată Cantitate ambalaj 12 | DM000802926; DM00045
IMSP SPITALUL RAIONAL HANCESTI (0470) | [10 empty] | 585.36 | 702.36
| 13.3 | 13.3-59413 | 3310000-1 | 12 | POLIDIOXANONA USP 3-0, ac 26 mm ( 001771 ) | POLIDIOXANONA USP 3-0, ac 26 mm ( 001771 ) | Bucată | 36 | 16.26 | 19.51 | 585.36 | 702.36 | PDX300316XL PDO VIO 3-0 X 90-26MM HC RB | India | MERIL ENDO SURGERY PVT. LTD. | catalog Meril Suturi.pdf" si "Suture Catalog_25Sep2025_D2": POLIDIOXANONA USP 3-0, ac 26 mm ( 001771 ), POLIDIOXANONA USP 3-0 Lungimea firului 90 cm 1 ac ½rotund 26mm. Corespunderea grosimii acului cu grosimea firului de sutură, Bucată Cantitate ambalaj 12 | ISO, CE Cod inregistrare AMDM: DM000802919; DM0004525
IMSP SPITALUL RAIONAL FALESTI (0467) | [10 empty] | 1147.32 | 1376.88
| 13.6 | 13.6-59413 | 3310000-1 | 12 | POLIDIOXANONA USP 4-0, ac 15 mm ( 001774 ) | POLIDIOXANONA USP 4-0, ac 15 mm ( 001774 ) | Bucată | 24 | 21.21 | 25.45 | 509.04 | 610.8 | PDX409867 PDO VIO 4-0 X 90-16MM CU CT | India | MERIL ENDO SURGERY PVT. LTD. | "catalog Meril Suturi.pdf" si "Suture Catalog_25Sep2025_D2": POLIDIOXANONA USP 4-0, ac 16 mm ( 001774 ), POLIDIOXANONA USP 4-0. Lungimea firului 90 cm. Lungimea acului -16mm. curbura acului -3\8 cutting. Corespunderea grosimii acului cu grosimea firului de sutură., Bucată Cantitate ambalaj 12 | DM000802919; DM00045254
| 14.2 | 14.2-59413 | 3310000-1 | 12 | POLIDIOXANONA USP 5-0, ac 17 mm ( 001778 ) | POLIDIOXANONA USP 5-0, ac 17 mm ( 001778 ) | Bucată | 36 | 17.73 | 21.28 | 638.28 | 766.08 | DX509733 PDO VIO 5-0 X 70-16MM CU CT | India | MERIL ENDO SURGERY PVT. LTD. | "catalog Meril Suturi.pdf" si "Suture Catalog_25Sep2025_D2": POLIDIOXANONA USP 5-0, ac 16 mm ( 001778 ), POLIDIOXANONA USP 5-0 Lungimea firului 70 cm Lungimea acului (mm) -16 . curbura acului -3\8 cuting. Corespunderea grosimii acului cu grosimea firului de sutură., Bucată Cantitate ambalaj 12 | M000802919; DM000452542
IMSP SPITALUL RAIONAL CAUSENI ANA SI ALEXANDRU (0459) | [10 empty] | 245.64 | 294.72
| 14.1 | 14.1-59413 | 3310000-1 | 12 | POLIDIOXANONA USP 5-0, ac 13 mm ( 001777 ) | POLIDIOXANONA USP 5-0, ac 13 mm ( 001777 ) | Bucată | 12 | 20.47 | 24.56 | 245.64 | 294.72 | PDX509101 PDO VIO 5-0 X 70-13MM HC RB | India | MERIL ENDO SURGERY PVT. LTD. | "catalog Meril Suturi.pdf" si "Suture Catalog_25Sep2025_D2": POLIDIOXANONA USP 5-0, ac 13 mm ( 001777 ), POLIDIOXANONA USP 5-0 Lungimea firului 70cm. 1 ac ½ rotund 13mm. Corespunderea grosimii acului cu grosimea firului de sutura, Bucată Cantitate ambalaj 12 | M000802919; DM000452542
IMSP SPITALUL DE STAT (0452) | [10 empty] | 5358.24 | 6430.08
| 13.1 | 13.1-59413 | 3310000-1 | 12 | POLIDIOXANONA USP 3/0, ac 20 mm ( 001769 ) | POLIDIOXANONA USP 3/0, ac 20 mm ( 001769 ) | Bucată | 48 | 21.69 | 26.03 | 1041.12 | 1249.44 | PDX309237 PDO VIO 3-0 X 70-20MM HC RB | India | MERIL ENDO SURGERY PVT. LTD. | "catalog Meril Suturi.pdf" si "Suture Catalog_25Sep2025_D2": POLIDIOXANONA USP 3/0, ac 20 mm ( 001769 ), POLIDIOXANONA USP 3/0. Lungimea firului 70 cm. 1 ac 20 mm. 1/2 cerc. Rotund. Corespunderea grosimii acului cu grosimea firului de sutură., Bucată Cantitate ambalaj 12 | ISO, CE Cod inregistrare AMDM: DM000802919; DM00045254
| 13.3 | 13.3-59413 | 3310000-1 | 12 | POLIDIOXANONA USP 3-0, ac 26 mm ( 001771 ) | POLIDIOXANONA USP 3-0, ac 26 mm ( 001771 ) | Bucată | 24 | 16.26 | 19.51 | 390.24 | 468.24 | PDX300316XL PDO VIO 3-0 X 90-26MM HC RB | India | MERIL ENDO SURGERY PVT. LTD. | catalog Meril Suturi.pdf" si "Suture Catalog_25Sep2025_D2": POLIDIOXANONA USP 3-0, ac 26 mm ( 001771 ), POLIDIOXANONA USP 3-0 Lungimea firului 90 cm 1 ac ½rotund 26mm. Corespunderea grosimii acului cu grosimea firului de sutură, Bucată Cantitate ambalaj 12 | ISO, CE Cod inregistrare AMDM: DM000802919; DM0004525
| 13.4 | 13.4-59413 | 3310000-1 | 12 | POLIDIOXANONA USP 3-0, ac 30 mm ( 001772 ) | POLIDIOXANONA USP 3-0, ac 30 mm ( 001772 ) | Bucată | 24 | 16.42 | 19.71 | 394.08 | 473.04 | PDX3013432 PDO VIO 3-0 X 75-30MM HC RB | India | MERIL ENDO SURGERY PVT. LTD. | "catalog Meril Suturi.pdf" si "Suture Catalog_25Sep2025_D2": POLIDIOXANONA USP 3-0, ac 30 mm ( 001772 ), POLIDIOXANONA USP 3-0 Lungimea firului 75cm. 1 ac. 1/2 30mm; Corespunderea grosimii acului cu grosimea firului de sutură., Bucată Cantitate ambalaj 12 | ISO, CE Cod inregistrare AMDM: DM000802919; DM00045254
| 13.5 | 13.5-59413 | 3310000-1 | 36 | POLIDIOXANONA USP 4-0 - 2 ace ( 001773 ) | POLIDIOXANONA USP 4-0 - 2 ace ( 001773 ) | Bucată | 36 | 42.76 | 51.31 | 1026.24 | 1231.44 | 8886622131 8886622131//8886 6221-31 MAXON 4-0 GRN 90CM CV24 DA | SUA/ Irlanda | Medtronic/ COVIDIEN LLC | "CAT_SUTURES_MEDTRONIC_2020" si "Sharpie II catalogue from CODE, 2024": POLIDIOXANONA USP 4-0 - 2 ace ( 001773 ), POLIDIOXANONA USP 4-0 Lungimea 90 cm. 2 ace rotunde 20 mm. 1/2 din cerc. Corespunderea grosimii acului cu grosimea firului de sutură., Bucată Cantitate ambalaj 36 | AMDM: DM000437090; DM0004370
| 13.7 | 13.7-59413 | 3310000-1 | 12 | POLIDIOXANONA USP 4-0, ac 17 mm ( 001775 ) | POLIDIOXANONA USP 4-0, ac 17 mm ( 001775 ) | Bucată | 24 | 16.18 | 19.42 | 388.32 | 466.08 | PDX409109 PDO VIO 4-0 X 90-17MM HC RB | India | MERIL ENDO SURGERY PVT. LTD. | "catalog Meril Suturi.pdf" si "Suture Catalog_25Sep2025_D2": POLIDIOXANONA USP 4-0, ac 17 mm ( 001775 ), POLIDIOXANONA USP 4-0 Lungimea firului 90 cm 1 ac ½rotund 17mm. Corespunderea grosimii acului cu grosimea firului de sutură, Bucată Cantitate ambalaj 12 | M000802919; DM000452542
| 13.8 | 13.8-59413 | 3310000-1 | 36 | POLIDIOXANONA USP 4-0, ac 24 mm ( 001776 ) | POLIDIOXANONA USP 4-0, ac 24 mm ( 001776 ) | Bucată | 36 | 16.74 | 20.09 | 401.76 | 482.16 | 8886661831 8886 6618-31 MAXON 4-0 CLR 75CM C14X36 | SUA/ Irlanda | Medtronic/ COVIDIEN LLC | "CAT_SUTURES_MEDTRONIC_2020" si "Sharpie II catalogue from CODE, 2024": POLIDIOXANONA USP 4-0, ac 24 mm ( 001776 ), POLIDIOXANONA USP 4-0 Lungimea firului 75cm. Lungimea acului -24mm. curbura acului -3\8 reverse cutting. Corespunderea grosimii acului cu grosimea firului de sutură., Bucată Cantitate ambalaj 36 | M000437090; DM000437091
| 17.2 | 17.2-59413 | 3310000-1 | 12 | POLIGLACTIN 910 USP 3-0, ac 22 mm ( 001796 ) | POLIGLACTIN 910 USP 3-0, ac 22 mm ( 001796 ) | Bucată | 48 | 20.08 | 24.1 | 963.84 | 1156.8 | PGN300311XL PGLA VIO 3-0 X 75-22MM HC RB | India | MERIL ENDO SURGERY PVT. LTD. | "catalog Meril Suturi.pdf" si "Suture Catalog_25Sep2025_D2": POLIGLACTIN 910 USP 3-0, ac 22 mm ( 001796 ), POLIGLACTIN 910 USP 3-0 Lungimea firului 75 cm. 1/2 ac rotund 22 mm. Corespunderea grosimii acului cu grosimea firului de sutură, Bucată Cantitate ambalaj 12 | DM000802926; DM00045
| 17.3 | 17.3-59413 | 3310000-1 | 12 | POLIGLACTIN 910 USP 3-0, ac 26 mm ( 001797 ) | POLIGLACTIN 910 USP 3-0, ac 26 mm ( 001797 ) | Bucată | 48 | 15.68 | 18.81 | 752.64 | 902.88 | PGN309525 PGLA VIO 3-0 X 90-25MM FE RB | India | MERIL ENDO SURGERY PVT. LTD. | "catalog Meril Suturi.pdf" si "Suture Catalog_25Sep2025_D2": POLIGLACTIN 910 USP 3-0, ac 25 mm ( 001797 ), POLIGLACTIN 910 USP 3-0 Lungimea firului 90 cm. 1 ac 5/8 . rotund. lungimea acului 25 mm. Corespunderea grosimii acului cu grosimea firului de sutură., Bucată Cantitate ambalaj 12 | DM000802926; DM00045254
IMSP SPITALUL CLINIC MUNICIPAL GHEORGHE PALADI (0444) | [10 empty] | 3628.8 | 4355.04
| 13.4 | 13.4-59413 | 3310000-1 | 12 | POLIDIOXANONA USP 3-0, ac 30 mm ( 001772 ) | POLIDIOXANONA USP 3-0, ac 30 mm ( 001772 ) | Bucată | 96 | 16.42 | 19.71 | 1576.32 | 1892.16 | PDX3013432 PDO VIO 3-0 X 75-30MM HC RB | India | MERIL ENDO SURGERY PVT. LTD. | "catalog Meril Suturi.pdf" si "Suture Catalog_25Sep2025_D2": POLIDIOXANONA USP 3-0, ac 30 mm ( 001772 ), POLIDIOXANONA USP 3-0 Lungimea firului 75cm. 1 ac. 1/2 30mm; Corespunderea grosimii acului cu grosimea firului de sutură., Bucată Cantitate ambalaj 12 | ISO, CE Cod inregistrare AMDM: DM000802919; DM00045254
| 13.5 | 13.5-59413 | 3310000-1 | 36 | POLIDIOXANONA USP 4-0 - 2 ace ( 001773 ) | POLIDIOXANONA USP 4-0 - 2 ace ( 001773 ) | Bucată | 36 | 42.76 | 51.31 | 2052.48 | 2462.88 | 8886622131 8886622131//8886 6221-31 MAXON 4-0 GRN 90CM CV24 DA | SUA/ Irlanda | Medtronic/ COVIDIEN LLC | "CAT_SUTURES_MEDTRONIC_2020" si "Sharpie II catalogue from CODE, 2024": POLIDIOXANONA USP 4-0 - 2 ace ( 001773 ), POLIDIOXANONA USP 4-0 Lungimea 90 cm. 2 ace rotunde 20 mm. 1/2 din cerc. Corespunderea grosimii acului cu grosimea firului de sutură., Bucată Cantitate ambalaj 36 | AMDM: DM000437090; DM0004370
IMSP SPITALUL CLINIC REPUBLICAN TIMOFEI MOSNEAGA (0448) | [10 empty] | 88070.16 | 105685.44
| 13.1 | 13.1-59413 | 3310000-1 | 12 | POLIDIOXANONA USP 3/0, ac 20 mm ( 001769 ) | POLIDIOXANONA USP 3/0, ac 20 mm ( 001769 ) | Bucată | 120 | 21.69 | 26.03 | 2602.8 | 3123.6 | PDX309237 PDO VIO 3-0 X 70-20MM HC RB | India | MERIL ENDO SURGERY PVT. LTD. | "catalog Meril Suturi.pdf" si "Suture Catalog_25Sep2025_D2": POLIDIOXANONA USP 3/0, ac 20 mm ( 001769 ), POLIDIOXANONA USP 3/0. Lungimea firului 70 cm. 1 ac 20 mm. 1/2 cerc. Rotund. Corespunderea grosimii acului cu grosimea firului de sutură., Bucată Cantitate ambalaj 12 | ISO, CE Cod inregistrare AMDM: DM000802919; DM00045254
| 13.2 | 13.2-59413 | 3310000-1 | 12 | POLIDIOXANONA USP 3-0, ac 25 mm ( 001770 ) | POLIDIOXANONA USP 3-0, ac 25 mm ( 001770 ) | Bucată | 2004 | 19.46 | 23.35 | 38997.84 | 46793.4 | PDX309625 PDO VIO 3-0 X 70-26MM CU CT | India | MERIL ENDO SURGERY PVT. LTD. | catalog Meril Suturi.pdf" si "Suture Catalog_25Sep2025_D2": POLIDIOXANONA USP 3-0, ac 26 mm ( 001770 ), POLIDIOXANONA USP 3-0; Lungimea suturii (cm) – 70; Lungimea acului (mm) – 26; Curbura acului - 3/8 cutting; să-şi menţină proprietăţile de 75-80% la 14 zile şi 40-50% la 21 de zile. Corespunderea grosimii acului cu grosimea firului de sutură., Bucată Cantitate ambalaj 12 | ISO, CE Cod inregistrare AMDM: DM000802919; DM00045254
| 13.3 | 13.3-59413 | 3310000-1 | 12 | POLIDIOXANONA USP 3-0, ac 26 mm ( 001771 ) | POLIDIOXANONA USP 3-0, ac 26 mm ( 001771 ) | Bucată | 36 | 16.26 | 19.51 | 585.36 | 702.36 | PDX300316XL PDO VIO 3-0 X 90-26MM HC RB | India | MERIL ENDO SURGERY PVT. LTD. | catalog Meril Suturi.pdf" si "Suture Catalog_25Sep2025_D2": POLIDIOXANONA USP 3-0, ac 26 mm ( 001771 ), POLIDIOXANONA USP 3-0 Lungimea firului 90 cm 1 ac ½rotund 26mm. Corespunderea grosimii acului cu grosimea firului de sutură, Bucată Cantitate ambalaj 12 | ISO, CE Cod inregistrare AMDM: DM000802919; DM0004525
| 13.5 | 13.5-59413 | 3310000-1 | 36 | POLIDIOXANONA USP 4-0 - 2 ace ( 001773 ) | POLIDIOXANONA USP 4-0 - 2 ace ( 001773 ) | Bucată | 108 | 42.76 | 51.31 | 5131.2 | 6157.2 | 8886622131 8886622131//8886 6221-31 MAXON 4-0 GRN 90CM CV24 DA | SUA/ Irlanda | Medtronic/ COVIDIEN LLC | "CAT_SUTURES_MEDTRONIC_2020" si "Sharpie II catalogue from CODE, 2024": POLIDIOXANONA USP 4-0 - 2 ace ( 001773 ), POLIDIOXANONA USP 4-0 Lungimea 90 cm. 2 ace rotunde 20 mm. 1/2 din cerc. Corespunderea grosimii acului cu grosimea firului de sutură., Bucată Cantitate ambalaj 36 | AMDM: DM000437090; DM0004370
| 13.7 | 13.7-59413 | 3310000-1 | 12 | POLIDIOXANONA USP 4-0, ac 17 mm ( 001775 ) | POLIDIOXANONA USP 4-0, ac 17 mm ( 001775 ) | Bucată | 156 | 16.18 | 19.42 | 2524.08 | 3029.52 | PDX409109 PDO VIO 4-0 X 90-17MM HC RB | India | MERIL ENDO SURGERY PVT. LTD. | "catalog Meril Suturi.pdf" si "Suture Catalog_25Sep2025_D2": POLIDIOXANONA USP 4-0, ac 17 mm ( 001775 ), POLIDIOXANONA USP 4-0 Lungimea firului 90 cm 1 ac ½rotund 17mm. Corespunderea grosimii acului cu grosimea firului de sutură, Bucată Cantitate ambalaj 12 | M000802919; DM000452542
| 13.8 | 13.8-59413 | 3310000-1 | 36 | POLIDIOXANONA USP 4-0, ac 24 mm ( 001776 ) | POLIDIOXANONA USP 4-0, ac 24 mm ( 001776 ) | Bucată | 1116 | 16.74 | 20.09 | 18681.84 | 22420.44 | 8886661831 8886 6618-31 MAXON 4-0 CLR 75CM C14X36 | SUA/ Irlanda | Medtronic/ COVIDIEN LLC | "CAT_SUTURES_MEDTRONIC_2020" si "Sharpie II catalogue from CODE, 2024": POLIDIOXANONA USP 4-0, ac 24 mm ( 001776 ), POLIDIOXANONA USP 4-0 Lungimea firului 75cm. Lungimea acului -24mm. curbura acului -3\8 reverse cutting. Corespunderea grosimii acului cu grosimea firului de sutură., Bucată Cantitate ambalaj 36 | M000437090; DM000437091
| 14.1 | 14.1-59413 | 3310000-1 | 12 | POLIDIOXANONA USP 5-0, ac 13 mm ( 001777 ) | POLIDIOXANONA USP 5-0, ac 13 mm ( 001777 ) | Bucată | 120 | 20.47 | 24.56 | 2456.4 | 2947.2 | PDX509101 PDO VIO 5-0 X 70-13MM HC RB | India | MERIL ENDO SURGERY PVT. LTD. | "catalog Meril Suturi.pdf" si "Suture Catalog_25Sep2025_D2": POLIDIOXANONA USP 5-0, ac 13 mm ( 001777 ), POLIDIOXANONA USP 5-0 Lungimea firului 70cm. 1 ac ½ rotund 13mm. Corespunderea grosimii acului cu grosimea firului de sutura, Bucată Cantitate ambalaj 12 | M000802919; DM000452542
| 14.2 | 14.2-59413 | 3310000-1 | 12 | POLIDIOXANONA USP 5-0, ac 17 mm ( 001778 ) | POLIDIOXANONA USP 5-0, ac 17 mm ( 001778 ) | Bucată | 276 | 17.73 | 21.28 | 4893.48 | 5873.28 | DX509733 PDO VIO 5-0 X 70-16MM CU CT | India | MERIL ENDO SURGERY PVT. LTD. | "catalog Meril Suturi.pdf" si "Suture Catalog_25Sep2025_D2": POLIDIOXANONA USP 5-0, ac 16 mm ( 001778 ), POLIDIOXANONA USP 5-0 Lungimea firului 70 cm Lungimea acului (mm) -16 . curbura acului -3\8 cuting. Corespunderea grosimii acului cu grosimea firului de sutură., Bucată Cantitate ambalaj 12 | M000802919; DM000452542
| 14.3 | 14.3-59413 | 3310000-1 | 12 | POLIDIOXANONA USP 6-0, ac 13 mm ( 001779 ) | POLIDIOXANONA USP 6-0, ac 13 mm ( 001779 ) | Bucată | 420 | 21.37 | 25.65 | 8975.4 | 10773 | PDX600432 PDO VIO 6-0 X 45-13MM HC RB | India | MERIL ENDO SURGERY PVT. LTD. | "catalog Meril Suturi.pdf" si "Suture Catalog_25Sep2025_D2": POLIDIOXANONA USP 6-0, ac 13 mm ( 001779 ), POLIDIOXANONA USP 6-0 Lungimea firului 45 cm 1 ac ½rotund 13mm ±2%. Corespunderea grosimii acului cu grosimea firului de sutură, Bucată Cantitate ambalaj 12 | DM000802919; DM00045254
| 17.2 | 17.2-59413 | 3310000-1 | 12 | POLIGLACTIN 910 USP 3-0, ac 22 mm ( 001796 ) | POLIGLACTIN 910 USP 3-0, ac 22 mm ( 001796 ) | Bucată | 48 | 20.08 | 24.1 | 963.84 | 1156.8 | PGN300311XL PGLA VIO 3-0 X 75-22MM HC RB | India | MERIL ENDO SURGERY PVT. LTD. | "catalog Meril Suturi.pdf" si "Suture Catalog_25Sep2025_D2": POLIGLACTIN 910 USP 3-0, ac 22 mm ( 001796 ), POLIGLACTIN 910 USP 3-0 Lungimea firului 75 cm. 1/2 ac rotund 22 mm. Corespunderea grosimii acului cu grosimea firului de sutură, Bucată Cantitate ambalaj 12 | DM000802926; DM00045
| 17.3 | 17.3-59413 | 3310000-1 | 12 | POLIGLACTIN 910 USP 3-0, ac 26 mm ( 001797 ) | POLIGLACTIN 910 USP 3-0, ac 26 mm ( 001797 ) | Bucată | 144 | 15.68 | 18.81 | 2257.92 | 2708.64 | PGN309525 PGLA VIO 3-0 X 90-25MM FE RB | India | MERIL ENDO SURGERY PVT. LTD. | "catalog Meril Suturi.pdf" si "Suture Catalog_25Sep2025_D2": POLIGLACTIN 910 USP 3-0, ac 25 mm ( 001797 ), POLIGLACTIN 910 USP 3-0 Lungimea firului 90 cm. 1 ac 5/8 . rotund. lungimea acului 25 mm. Corespunderea grosimii acului cu grosimea firului de sutură., Bucată Cantitate ambalaj 12 | DM000802926; DM00045254
IMSP SPITALUL CLINIC MUNICIPAL SFANTUL ARHANGHEL MIHAIL (0447) | [10 empty] | 13014 | 15618
| 13.1 | 13.1-59413 | 3310000-1 | 12 | POLIDIOXANONA USP 3/0, ac 20 mm ( 001769 ) | POLIDIOXANONA USP 3/0, ac 20 mm ( 001769 ) | Bucată | 600 | 21.69 | 26.03 | 13014 | 15618 | PDX309237 PDO VIO 3-0 X 70-20MM HC RB | India | MERIL ENDO SURGERY PVT. LTD. | "catalog Meril Suturi.pdf" si "Suture Catalog_25Sep2025_D2": POLIDIOXANONA USP 3/0, ac 20 mm ( 001769 ), POLIDIOXANONA USP 3/0. Lungimea firului 70 cm. 1 ac 20 mm. 1/2 cerc. Rotund. Corespunderea grosimii acului cu grosimea firului de sutură., Bucată Cantitate ambalaj 12 | ISO, CE Cod inregistrare AMDM: DM000802919; DM00045254
IMSP SPITALUL CLINIC MUNICIPAL SFANTA TREIME (0446) | [10 empty] | 17382.72 | 20858.88
| 13.2 | 13.2-59413 | 3310000-1 | 12 | POLIDIOXANONA USP 3-0, ac 25 mm ( 001770 ) | POLIDIOXANONA USP 3-0, ac 25 mm ( 001770 ) | Bucată | 300 | 19.46 | 23.35 | 5838 | 7005 | PDX309625 PDO VIO 3-0 X 70-26MM CU CT | India | MERIL ENDO SURGERY PVT. LTD. | catalog Meril Suturi.pdf" si "Suture Catalog_25Sep2025_D2": POLIDIOXANONA USP 3-0, ac 26 mm ( 001770 ), POLIDIOXANONA USP 3-0; Lungimea suturii (cm) – 70; Lungimea acului (mm) – 26; Curbura acului - 3/8 cutting; să-şi menţină proprietăţile de 75-80% la 14 zile şi 40-50% la 21 de zile. Corespunderea grosimii acului cu grosimea firului de sutură., Bucată Cantitate ambalaj 12 | ISO, CE Cod inregistrare AMDM: DM000802919; DM00045254
| 13.3 | 13.3-59413 | 3310000-1 | 12 | POLIDIOXANONA USP 3-0, ac 26 mm ( 001771 ) | POLIDIOXANONA USP 3-0, ac 26 mm ( 001771 ) | Bucată | 504 | 16.26 | 19.51 | 8195.04 | 9833.04 | PDX300316XL PDO VIO 3-0 X 90-26MM HC RB | India | MERIL ENDO SURGERY PVT. LTD. | catalog Meril Suturi.pdf" si "Suture Catalog_25Sep2025_D2": POLIDIOXANONA USP 3-0, ac 26 mm ( 001771 ), POLIDIOXANONA USP 3-0 Lungimea firului 90 cm 1 ac ½rotund 26mm. Corespunderea grosimii acului cu grosimea firului de sutură, Bucată Cantitate ambalaj 12 | ISO, CE Cod inregistrare AMDM: DM000802919; DM0004525
| 13.4 | 13.4-59413 | 3310000-1 | 12 | POLIDIOXANONA USP 3-0, ac 30 mm ( 001772 ) | POLIDIOXANONA USP 3-0, ac 30 mm ( 001772 ) | Bucată | 204 | 16.42 | 19.71 | 3349.68 | 4020.84 | PDX3013432 PDO VIO 3-0 X 75-30MM HC RB | India | MERIL ENDO SURGERY PVT. LTD. | "catalog Meril Suturi.pdf" si "Suture Catalog_25Sep2025_D2": POLIDIOXANONA USP 3-0, ac 30 mm ( 001772 ), POLIDIOXANONA USP 3-0 Lungimea firului 75cm. 1 ac. 1/2 30mm; Corespunderea grosimii acului cu grosimea firului de sutură., Bucată Cantitate ambalaj 12 | ISO, CE Cod inregistrare AMDM: DM000802919; DM00045254
IMSP INSTITUTUL MAMEI SI COPILULUI (0429) | [10 empty] | 13408.2 | 16089.96
| 13.3 | 13.3-59413 | 3310000-1 | 12 | POLIDIOXANONA USP 3-0, ac 26 mm ( 001771 ) | POLIDIOXANONA USP 3-0, ac 26 mm ( 001771 ) | Bucată | 48 | 16.26 | 19.51 | 780.48 | 936.48 | PDX300316XL PDO VIO 3-0 X 90-26MM HC RB | India | MERIL ENDO SURGERY PVT. LTD. | catalog Meril Suturi.pdf" si "Suture Catalog_25Sep2025_D2": POLIDIOXANONA USP 3-0, ac 26 mm ( 001771 ), POLIDIOXANONA USP 3-0 Lungimea firului 90 cm 1 ac ½rotund 26mm. Corespunderea grosimii acului cu grosimea firului de sutură, Bucată Cantitate ambalaj 12 | ISO, CE Cod inregistrare AMDM: DM000802919; DM0004525
| 14.2 | 14.2-59413 | 3310000-1 | 12 | POLIDIOXANONA USP 5-0, ac 17 mm ( 001778 ) | POLIDIOXANONA USP 5-0, ac 17 mm ( 001778 ) | Bucată | 60 | 17.73 | 21.28 | 1063.8 | 1276.8 | DX509733 PDO VIO 5-0 X 70-16MM CU CT | India | MERIL ENDO SURGERY PVT. LTD. | "catalog Meril Suturi.pdf" si "Suture Catalog_25Sep2025_D2": POLIDIOXANONA USP 5-0, ac 16 mm ( 001778 ), POLIDIOXANONA USP 5-0 Lungimea firului 70 cm Lungimea acului (mm) -16 . curbura acului -3\8 cuting. Corespunderea grosimii acului cu grosimea firului de sutură., Bucată Cantitate ambalaj 12 | M000802919; DM000452542
| 17.2 | 17.2-59413 | 3310000-1 | 12 | POLIGLACTIN 910 USP 3-0, ac 22 mm ( 001796 ) | POLIGLACTIN 910 USP 3-0, ac 22 mm ( 001796 ) | Bucată | 300 | 20.08 | 24.1 | 6024 | 7230 | PGN300311XL PGLA VIO 3-0 X 75-22MM HC RB | India | MERIL ENDO SURGERY PVT. LTD. | "catalog Meril Suturi.pdf" si "Suture Catalog_25Sep2025_D2": POLIGLACTIN 910 USP 3-0, ac 22 mm ( 001796 ), POLIGLACTIN 910 USP 3-0 Lungimea firului 75 cm. 1/2 ac rotund 22 mm. Corespunderea grosimii acului cu grosimea firului de sutură, Bucată Cantitate ambalaj 12 | DM000802926; DM00045
| 17.3 | 17.3-59413 | 3310000-1 | 12 | POLIGLACTIN 910 USP 3-0, ac 26 mm ( 001797 ) | POLIGLACTIN 910 USP 3-0, ac 26 mm ( 001797 ) | Bucată | 204 | 15.68 | 18.81 | 3198.72 | 3837.24 | PGN309525 PGLA VIO 3-0 X 90-25MM FE RB | India | MERIL ENDO SURGERY PVT. LTD. | "catalog Meril Suturi.pdf" si "Suture Catalog_25Sep2025_D2": POLIGLACTIN 910 USP 3-0, ac 25 mm ( 001797 ), POLIGLACTIN 910 USP 3-0 Lungimea firului 90 cm. 1 ac 5/8 . rotund. lungimea acului 25 mm. Corespunderea grosimii acului cu grosimea firului de sutură., Bucată Cantitate ambalaj 12 | DM000802926; DM00045254
IMSP INSTITUTUL DE MEDICINA URGENTA (0426) | [10 empty] | 44938.2 | 53931.6
| 13.1 | 13.1-59413 | 3310000-1 | 12 | POLIDIOXANONA USP 3/0, ac 20 mm ( 001769 ) | POLIDIOXANONA USP 3/0, ac 20 mm ( 001769 ) | Bucată | 960 | 21.69 | 26.03 | 20822.4 | 24988.8 | PDX309237 PDO VIO 3-0 X 70-20MM HC RB | India | MERIL ENDO SURGERY PVT. LTD. | "catalog Meril Suturi.pdf" si "Suture Catalog_25Sep2025_D2": POLIDIOXANONA USP 3/0, ac 20 mm ( 001769 ), POLIDIOXANONA USP 3/0. Lungimea firului 70 cm. 1 ac 20 mm. 1/2 cerc. Rotund. Corespunderea grosimii acului cu grosimea firului de sutură., Bucată Cantitate ambalaj 12 | ISO, CE Cod inregistrare AMDM: DM000802919; DM00045254
| 13.7 | 13.7-59413 | 3310000-1 | 12 | POLIDIOXANONA USP 4-0, ac 17 mm ( 001775 ) | POLIDIOXANONA USP 4-0, ac 17 mm ( 001775 ) | Bucată | 600 | 16.18 | 19.42 | 9708 | 11652 | PDX409109 PDO VIO 4-0 X 90-17MM HC RB | India | MERIL ENDO SURGERY PVT. LTD. | "catalog Meril Suturi.pdf" si "Suture Catalog_25Sep2025_D2": POLIDIOXANONA USP 4-0, ac 17 mm ( 001775 ), POLIDIOXANONA USP 4-0 Lungimea firului 90 cm 1 ac ½rotund 17mm. Corespunderea grosimii acului cu grosimea firului de sutură, Bucată Cantitate ambalaj 12 | M000802919; DM000452542
| 14.2 | 14.2-59413 | 3310000-1 | 12 | POLIDIOXANONA USP 5-0, ac 17 mm ( 001778 ) | POLIDIOXANONA USP 5-0, ac 17 mm ( 001778 ) | Bucată | 60 | 17.73 | 21.28 | 1063.8 | 1276.8 | DX509733 PDO VIO 5-0 X 70-16MM CU CT | India | MERIL ENDO SURGERY PVT. LTD. | "catalog Meril Suturi.pdf" si "Suture Catalog_25Sep2025_D2": POLIDIOXANONA USP 5-0, ac 16 mm ( 001778 ), POLIDIOXANONA USP 5-0 Lungimea firului 70 cm Lungimea acului (mm) -16 . curbura acului -3\8 cuting. Corespunderea grosimii acului cu grosimea firului de sutură., Bucată Cantitate ambalaj 12 | M000802919; DM000452542
| 17.4 | 17.4-59413 | 3310000-1 | 12 | POLIGLACTIN 910 USP 3-0, ac 37 mm ( 001798 ) | POLIGLACTIN 910 USP 3-0, ac 37 mm ( 001798 ) | Bucată | 600 | 22.24 | 26.69 | 13344 | 16014 | PGN302516 PGLA VIO 3-0 X 90-36MM HC TC | India | MERIL ENDO SURGERY PVT. LTD. | "catalog Meril Suturi.pdf" si "Suture Catalog_25Sep2025_D2": POLIGLACTIN 910 USP 3-0, ac 37 mm ( 001798 ), POLIGLACTIN 910 USP 3-0 Lungimea firului minim 75cm ; Lungimea acului (mm) – 36; Curbura acului – ½ Tapercut; Corespunderea grosimii acului cu grosimea firului de sutură., Bucată Cantitate ambalaj 12 | DM000802926; DM00045254
IMSP INSTITUTUL ONCOLOGIC (0430) | [10 empty] | 41429.52 | 49715.16
| 13.2 | 13.2-59413 | 3310000-1 | 12 | POLIDIOXANONA USP 3-0, ac 25 mm ( 001770 ) | POLIDIOXANONA USP 3-0, ac 25 mm ( 001770 ) | Bucată | 300 | 19.46 | 23.35 | 5838 | 7005 | PDX309625 PDO VIO 3-0 X 70-26MM CU CT | India | MERIL ENDO SURGERY PVT. LTD. | catalog Meril Suturi.pdf" si "Suture Catalog_25Sep2025_D2": POLIDIOXANONA USP 3-0, ac 26 mm ( 001770 ), POLIDIOXANONA USP 3-0; Lungimea suturii (cm) – 70; Lungimea acului (mm) – 26; Curbura acului - 3/8 cutting; să-şi menţină proprietăţile de 75-80% la 14 zile şi 40-50% la 21 de zile. Corespunderea grosimii acului cu grosimea firului de sutură., Bucată Cantitate ambalaj 12 | ISO, CE Cod inregistrare AMDM: DM000802919; DM00045254
| 13.4 | 13.4-59413 | 3310000-1 | 12 | POLIDIOXANONA USP 3-0, ac 30 mm ( 001772 ) | POLIDIOXANONA USP 3-0, ac 30 mm ( 001772 ) | Bucată | 1080 | 16.42 | 19.71 | 17733.6 | 21286.8 | PDX3013432 PDO VIO 3-0 X 75-30MM HC RB | India | MERIL ENDO SURGERY PVT. LTD. | "catalog Meril Suturi.pdf" si "Suture Catalog_25Sep2025_D2": POLIDIOXANONA USP 3-0, ac 30 mm ( 001772 ), POLIDIOXANONA USP 3-0 Lungimea firului 75cm. 1 ac. 1/2 30mm; Corespunderea grosimii acului cu grosimea firului de sutură., Bucată Cantitate ambalaj 12 | ISO, CE Cod inregistrare AMDM: DM000802919; DM00045254
| 13.5 | 13.5-59413 | 3310000-1 | 36 | POLIDIOXANONA USP 4-0 - 2 ace ( 001773 ) | POLIDIOXANONA USP 4-0 - 2 ace ( 001773 ) | Bucată | 36 | 42.76 | 51.31 | 2052.48 | 2462.88 | 8886622131 8886622131//8886 6221-31 MAXON 4-0 GRN 90CM CV24 DA | SUA/ Irlanda | Medtronic/ COVIDIEN LLC | "CAT_SUTURES_MEDTRONIC_2020" si "Sharpie II catalogue from CODE, 2024": POLIDIOXANONA USP 4-0 - 2 ace ( 001773 ), POLIDIOXANONA USP 4-0 Lungimea 90 cm. 2 ace rotunde 20 mm. 1/2 din cerc. Corespunderea grosimii acului cu grosimea firului de sutură., Bucată Cantitate ambalaj 36 | AMDM: DM000437090; DM0004370
| 17.3 | 17.3-59413 | 3310000-1 | 12 | POLIGLACTIN 910 USP 3-0, ac 26 mm ( 001797 ) | POLIGLACTIN 910 USP 3-0, ac 26 mm ( 001797 ) | Bucată | 1008 | 15.68 | 18.81 | 15805.44 | 18960.48 | PGN309525 PGLA VIO 3-0 X 90-25MM FE RB | India | MERIL ENDO SURGERY PVT. LTD. | "catalog Meril Suturi.pdf" si "Suture Catalog_25Sep2025_D2": POLIGLACTIN 910 USP 3-0, ac 25 mm ( 001797 ), POLIGLACTIN 910 USP 3-0 Lungimea firului 90 cm. 1 ac 5/8 . rotund. lungimea acului 25 mm. Corespunderea grosimii acului cu grosimea firului de sutură., Bucată Cantitate ambalaj 12 | DM000802926; DM00045254
IMSP SPITALUL CLINIC DE TRAUMATOLOGIE SI ORTOPEDIE (0439) | [10 empty] | 103040 | 123680
| 17.1 | 17.1-59413 | 3310000-1 | 36 | POLIGLACTIN 910 USP 3 (EP6), L- 75cm Ac taitor cu curbura ½ circular si lungimea 48 mm ( G47962 ) | POLIGLACTIN 910 USP 3 (EP6), L- 75cm Ac taitor cu curbura ½ circular si lungimea 48 mm ( G47962 ) | Bucată | 7992 | 12.88 | 15.46 | 103040 | 123680 | CL-929 CL-929//CL-929 POLYSORB* 2 VIO 90CM | SUA/ Irlanda | Medtronic/ COVIDIEN LLC | "CAT_SUTURES_MEDTRONIC_2020" si "Sharpie II catalogue from CODE, 2024": POLIGLACTIN 910 USP 2 (EP5), L- 90cm Ac taitor cu curbura ½ circular si lungimea 48 mm ( G47962 ), Polyglactin, atraumatic, resorbabil (ac sudat) USP2 (EP5) .Rezistența maximală 14 zile, Absorbția totală 60-90 zile. Lungime 75cm. Material ac - otel inoxidabil, chirurgical, cromat, ascuțit,taitor, cu curbura ½ si lungimea 48 mm . Steril - etilen oxid, Hipoalergic, nontoxicAmbalaj: ambalate individual, Bucată Cantitate ambalaj 36 | DM000420910
IMSP SPITALUL CLINIC BALTI (0436) | [10 empty] | 7747.2 | 9297.6
| 17.2 | 17.2-59413 | 3310000-1 | 12 | POLIGLACTIN 910 USP 3-0, ac 22 mm ( 001796 ) | POLIGLACTIN 910 USP 3-0, ac 22 mm ( 001796 ) | Bucată | 120 | 20.08 | 24.1 | 2409.6 | 2892 | PGN300311XL PGLA VIO 3-0 X 75-22MM HC RB | India | MERIL ENDO SURGERY PVT. LTD. | "catalog Meril Suturi.pdf" si "Suture Catalog_25Sep2025_D2": POLIGLACTIN 910 USP 3-0, ac 22 mm ( 001796 ), POLIGLACTIN 910 USP 3-0 Lungimea firului 75 cm. 1/2 ac rotund 22 mm. Corespunderea grosimii acului cu grosimea firului de sutură, Bucată Cantitate ambalaj 12 | DM000802926; DM00045
| 17.4 | 17.4-59413 | 3310000-1 | 12 | POLIGLACTIN 910 USP 3-0, ac 37 mm ( 001798 ) | POLIGLACTIN 910 USP 3-0, ac 37 mm ( 001798 ) | Bucată | 240 | 22.24 | 26.69 | 5337.6 | 6405.6 | PGN302516 PGLA VIO 3-0 X 90-36MM HC TC | India | MERIL ENDO SURGERY PVT. LTD. | "catalog Meril Suturi.pdf" si "Suture Catalog_25Sep2025_D2": POLIGLACTIN 910 USP 3-0, ac 37 mm ( 001798 ), POLIGLACTIN 910 USP 3-0 Lungimea firului minim 75cm ; Lungimea acului (mm) – 36; Curbura acului – ½ Tapercut; Corespunderea grosimii acului cu grosimea firului de sutură., Bucată Cantitate ambalaj 12 | DM000802926; DM00045254

## MED-M
Ofertant | MED-M | [9 empty] | 204819 | 221204.52
Values | Nr. Lot2 | Cod lot | Cod CPV | Ambalaj | Denumirea Lotului | Denumirea poziției | Unitatea de măsură |  | Preţ unitar (fără TVA) | Preţ unitar (cu TVA) |  |  | Model art | Țara de origine | Producător | Specificarea tehnică deplină propusă de către ofertant | Standarde de referinţă
SPITALUL CLINIC MILITAR CENTRAL (0576) | [10 empty] | 110 | 118.8
| 3.2 | 3.2-59413 | 3310000-1 | 1 | Capron chirurgical nesteril EP5 L-80m. N 5 ( 001696 ) | Capron chirurgical nesteril EP5 L-80m. N 5 ( 001696 ) | Bucată | 2 | 55 | 59.4 | 110 | 118.8 | OPUSMED ®Capron N 5, 80 M | Ucraina | OPUSME D LLC | Capron chirurgical nesteril EP5 L-80m. N 5 ( 001696 ), Capron chirurgical nesteril EP5 Lungimea 80m. Bobine. neresorbabil. răsucit. alb. nesteril. material de sutură/metru, Bucată | DM000641550
IMSP SPITALUL RAIONAL VULCANESTI (0486) | [10 empty] | 1155 | 1247.4
| 3.1 | 3.1-59413 | 3310000-1 | 1 | Capron chirurgical nesteril EP4 L-130m. N 4 ( 001695 ) | Capron chirurgical nesteril EP4 L-130m. N 4 ( 001695 ) | Bucată | 5 | 56 | 60.48 | 280 | 302.4 | OPUSMED ®Capron N4 (130m) | Ucraina | OPUSME D LLC | Capron chirurgical nesteril EP4 L-130m. N 4 ( 001695 ), Capron chirurgical nesteril EP4 Lungimea 130m. Bobine. neresorbabil. răsucit. alb. nesteril. material de sutură/metru, Bucată | DM000641549
| 3.2 | 3.2-59413 | 3310000-1 | 1 | Capron chirurgical nesteril EP5 L-80m. N 5 ( 001696 ) | Capron chirurgical nesteril EP5 L-80m. N 5 ( 001696 ) | Bucată | 5 | 55 | 59.4 | 275 | 297 | OPUSMED ®Capron N 5, 80 M | Ucraina | OPUSME D LLC | Capron chirurgical nesteril EP5 L-80m. N 5 ( 001696 ), Capron chirurgical nesteril EP5 Lungimea 80m. Bobine. neresorbabil. răsucit. alb. nesteril. material de sutură/metru, Bucată | DM000641550
| 3.3 | 3.3-59413 | 3310000-1 | 1 | Capron din bobine N3 ( 001694 ) | Capron din bobine N3 ( 001694 ) | Bucată | 5 | 120 | 129.6 | 600 | 648 | OPUSMED ® N 3, 250 M | Ucraina | OPUSME D LLC | Capron din bobine N3 ( 001694 ), Capron din bobine N3 (250 m). Nerezorbabil. Răsucit. Alb. Nesteril. Material de sutură., Bucată | DM000641548
IMSP SPITALUL RAIONAL SOROCA A PRISACARI (0480) | [10 empty] | 990 | 1069.2
| 3.1 | 3.1-59413 | 3310000-1 | 1 | Capron chirurgical nesteril EP4 L-130m. N 4 ( 001695 ) | Capron chirurgical nesteril EP4 L-130m. N 4 ( 001695 ) | Bucată | 5 | 56 | 60.48 | 280 | 302.4 | OPUSMED ®Capron N4 (130m) | Ucraina | OPUSME D LLC | Capron chirurgical nesteril EP4 L-130m. N 4 ( 001695 ), Capron chirurgical nesteril EP4 Lungimea 130m. Bobine. neresorbabil. răsucit. alb. nesteril. material de sutură/metru, Bucată | DM000641549
| 3.2 | 3.2-59413 | 3310000-1 | 1 | Capron chirurgical nesteril EP5 L-80m. N 5 ( 001696 ) | Capron chirurgical nesteril EP5 L-80m. N 5 ( 001696 ) | Bucată | 2 | 55 | 59.4 | 110 | 118.8 | OPUSMED ®Capron N 5, 80 M | Ucraina | OPUSME D LLC | Capron chirurgical nesteril EP5 L-80m. N 5 ( 001696 ), Capron chirurgical nesteril EP5 Lungimea 80m. Bobine. neresorbabil. răsucit. alb. nesteril. material de sutură/metru, Bucată | DM000641550
| 3.3 | 3.3-59413 | 3310000-1 | 1 | Capron din bobine N3 ( 001694 ) | Capron din bobine N3 ( 001694 ) | Bucată | 5 | 120 | 129.6 | 600 | 648 | OPUSMED ® N 3, 250 M | Ucraina | OPUSME D LLC | Capron din bobine N3 ( 001694 ), Capron din bobine N3 (250 m). Nerezorbabil. Răsucit. Alb. Nesteril. Material de sutură., Bucată | DM000641548
IMSP SPITALUL RAIONAL UNGHENI (0485) | [10 empty] | 3600 | 3888
| 3.3 | 3.3-59413 | 3310000-1 | 1 | Capron din bobine N3 ( 001694 ) | Capron din bobine N3 ( 001694 ) | Bucată | 30 | 120 | 129.6 | 3600 | 3888 | OPUSMED ® N 3, 250 M | Ucraina | OPUSME D LLC | Capron din bobine N3 ( 001694 ), Capron din bobine N3 (250 m). Nerezorbabil. Răsucit. Alb. Nesteril. Material de sutură., Bucată | DM000641548
IMSP SPITALUL RAIONAL REZINA (0477) | [10 empty] | 1615 | 1744.2
| 3.2 | 3.2-59413 | 3310000-1 | 1 | Capron chirurgical nesteril EP5 L-80m. N 5 ( 001696 ) | Capron chirurgical nesteril EP5 L-80m. N 5 ( 001696 ) | Bucată | 25 | 55 | 59.4 | 1375 | 1485 | OPUSMED ®Capron N 5, 80 M | Ucraina | OPUSME D LLC | Capron chirurgical nesteril EP5 L-80m. N 5 ( 001696 ), Capron chirurgical nesteril EP5 Lungimea 80m. Bobine. neresorbabil. răsucit. alb. nesteril. material de sutură/metru, Bucată | DM000641550
| 3.3 | 3.3-59413 | 3310000-1 | 1 | Capron din bobine N3 ( 001694 ) | Capron din bobine N3 ( 001694 ) | Bucată | 2 | 120 | 129.6 | 240 | 259.2 | OPUSMED ® N 3, 250 M | Ucraina | OPUSME D LLC | Capron din bobine N3 ( 001694 ), Capron din bobine N3 (250 m). Nerezorbabil. Răsucit. Alb. Nesteril. Material de sutură., Bucată | DM000641548
IMSP SPITALUL RAIONAL SANGEREI (0478) | [10 empty] | 13860 | 14968.8
| 3.1 | 3.1-59413 | 3310000-1 | 1 | Capron chirurgical nesteril EP4 L-130m. N 4 ( 001695 ) | Capron chirurgical nesteril EP4 L-130m. N 4 ( 001695 ) | Bucată | 60 | 56 | 60.48 | 3360 | 3628.8 | OPUSMED ®Capron N4 (130m) | Ucraina | OPUSME D LLC | Capron chirurgical nesteril EP4 L-130m. N 4 ( 001695 ), Capron chirurgical nesteril EP4 Lungimea 130m. Bobine. neresorbabil. răsucit. alb. nesteril. material de sutură/metru, Bucată | DM000641549
| 3.2 | 3.2-59413 | 3310000-1 | 1 | Capron chirurgical nesteril EP5 L-80m. N 5 ( 001696 ) | Capron chirurgical nesteril EP5 L-80m. N 5 ( 001696 ) | Bucată | 60 | 55 | 59.4 | 3300 | 3564 | OPUSMED ®Capron N 5, 80 M | Ucraina | OPUSME D LLC | Capron chirurgical nesteril EP5 L-80m. N 5 ( 001696 ), Capron chirurgical nesteril EP5 Lungimea 80m. Bobine. neresorbabil. răsucit. alb. nesteril. material de sutură/metru, Bucată | DM000641550
| 3.3 | 3.3-59413 | 3310000-1 | 1 | Capron din bobine N3 ( 001694 ) | Capron din bobine N3 ( 001694 ) | Bucată | 60 | 120 | 129.6 | 7200 | 7776 | OPUSMED ® N 3, 250 M | Ucraina | OPUSME D LLC | Capron din bobine N3 ( 001694 ), Capron din bobine N3 (250 m). Nerezorbabil. Răsucit. Alb. Nesteril. Material de sutură., Bucată | DM000641548
IMSP SPITALUL RAIONAL NISPORENI (0473) | [10 empty] | 5500 | 5940
| 3.2 | 3.2-59413 | 3310000-1 | 1 | Capron chirurgical nesteril EP5 L-80m. N 5 ( 001696 ) | Capron chirurgical nesteril EP5 L-80m. N 5 ( 001696 ) | Bucată | 100 | 55 | 59.4 | 5500 | 5940 | OPUSMED ®Capron N 5, 80 M | Ucraina | OPUSME D LLC | Capron chirurgical nesteril EP5 L-80m. N 5 ( 001696 ), Capron chirurgical nesteril EP5 Lungimea 80m. Bobine. neresorbabil. răsucit. alb. nesteril. material de sutură/metru, Bucată | DM000641550
IMSP SPITALUL RAIONAL FLORESTI (0468) | [10 empty] | 33300 | 35964
| 3.1 | 3.1-59413 | 3310000-1 | 1 | Capron chirurgical nesteril EP4 L-130m. N 4 ( 001695 ) | Capron chirurgical nesteril EP4 L-130m. N 4 ( 001695 ) | Bucată | 300 | 56 | 60.48 | 16800 | 18144 | OPUSMED ®Capron N4 (130m) | Ucraina | OPUSME D LLC | Capron chirurgical nesteril EP4 L-130m. N 4 ( 001695 ), Capron chirurgical nesteril EP4 Lungimea 130m. Bobine. neresorbabil. răsucit. alb. nesteril. material de sutură/metru, Bucată | DM000641549
| 3.2 | 3.2-59413 | 3310000-1 | 1 | Capron chirurgical nesteril EP5 L-80m. N 5 ( 001696 ) | Capron chirurgical nesteril EP5 L-80m. N 5 ( 001696 ) | Bucată | 300 | 55 | 59.4 | 16500 | 17820 | OPUSMED ®Capron N 5, 80 M | Ucraina | OPUSME D LLC | Capron chirurgical nesteril EP5 L-80m. N 5 ( 001696 ), Capron chirurgical nesteril EP5 Lungimea 80m. Bobine. neresorbabil. răsucit. alb. nesteril. material de sutură/metru, Bucată | DM000641550
IMSP SPITALUL RAIONAL CAUSENI ANA SI ALEXANDRU (0459) | [10 empty] | 56 | 60.48
| 3.1 | 3.1-59413 | 3310000-1 | 1 | Capron chirurgical nesteril EP4 L-130m. N 4 ( 001695 ) | Capron chirurgical nesteril EP4 L-130m. N 4 ( 001695 ) | Bucată | 1 | 56 | 60.48 | 56 | 60.48 | OPUSMED ®Capron N4 (130m) | Ucraina | OPUSME D LLC | Capron chirurgical nesteril EP4 L-130m. N 4 ( 001695 ), Capron chirurgical nesteril EP4 Lungimea 130m. Bobine. neresorbabil. răsucit. alb. nesteril. material de sutură/metru, Bucată | DM000641549
IMSP SPITALUL RAIONAL CAHUL (0456) | [10 empty] | 275 | 297
| 3.2 | 3.2-59413 | 3310000-1 | 1 | Capron chirurgical nesteril EP5 L-80m. N 5 ( 001696 ) | Capron chirurgical nesteril EP5 L-80m. N 5 ( 001696 ) | Bucată | 5 | 55 | 59.4 | 275 | 297 | OPUSMED ®Capron N 5, 80 M | Ucraina | OPUSME D LLC | Capron chirurgical nesteril EP5 L-80m. N 5 ( 001696 ), Capron chirurgical nesteril EP5 Lungimea 80m. Bobine. neresorbabil. răsucit. alb. nesteril. material de sutură/metru, Bucată | DM000641550
IMSP SPITALUL RAIONAL CALARASI (0457) | [10 empty] | 5250 | 5670
| 3.2 | 3.2-59413 | 3310000-1 | 1 | Capron chirurgical nesteril EP5 L-80m. N 5 ( 001696 ) | Capron chirurgical nesteril EP5 L-80m. N 5 ( 001696 ) | Bucată | 30 | 55 | 59.4 | 1650 | 1782 | OPUSMED ®Capron N 5, 80 M | Ucraina | OPUSME D LLC | Capron chirurgical nesteril EP5 L-80m. N 5 ( 001696 ), Capron chirurgical nesteril EP5 Lungimea 80m. Bobine. neresorbabil. răsucit. alb. nesteril. material de sutură/metru, Bucată | DM000641550
| 3.3 | 3.3-59413 | 3310000-1 | 1 | Capron din bobine N3 ( 001694 ) | Capron din bobine N3 ( 001694 ) | Bucată | 30 | 120 | 129.6 | 3600 | 3888 | OPUSMED ® N 3, 250 M | Ucraina | OPUSME D LLC | Capron din bobine N3 ( 001694 ), Capron din bobine N3 (250 m). Nerezorbabil. Răsucit. Alb. Nesteril. Material de sutură., Bucată | DM000641548
IMSP SPITALUL CLINIC MUNICIPAL GHEORGHE PALADI (0444) | [10 empty] | 104925 | 113319
| 3.1 | 3.1-59413 | 3310000-1 | 1 | Capron chirurgical nesteril EP4 L-130m. N 4 ( 001695 ) | Capron chirurgical nesteril EP4 L-130m. N 4 ( 001695 ) | Bucată | 870 | 56 | 60.48 | 48720 | 52617.6 | OPUSMED ®Capron N4 (130m) | Ucraina | OPUSME D LLC | Capron chirurgical nesteril EP4 L-130m. N 4 ( 001695 ), Capron chirurgical nesteril EP4 Lungimea 130m. Bobine. neresorbabil. răsucit. alb. nesteril. material de sutură/metru, Bucată | DM000641549
| 3.2 | 3.2-59413 | 3310000-1 | 1 | Capron chirurgical nesteril EP5 L-80m. N 5 ( 001696 ) | Capron chirurgical nesteril EP5 L-80m. N 5 ( 001696 ) | Bucată | 891 | 55 | 59.4 | 49005 | 52925.4 | OPUSMED ®Capron N 5, 80 M | Ucraina | OPUSME D LLC | Capron chirurgical nesteril EP5 L-80m. N 5 ( 001696 ), Capron chirurgical nesteril EP5 Lungimea 80m. Bobine. neresorbabil. răsucit. alb. nesteril. material de sutură/metru, Bucată | DM000641550
| 3.3 | 3.3-59413 | 3310000-1 | 1 | Capron din bobine N3 ( 001694 ) | Capron din bobine N3 ( 001694 ) | Bucată | 60 | 120 | 129.6 | 7200 | 7776 | OPUSMED ® N 3, 250 M | Ucraina | OPUSME D LLC | Capron din bobine N3 ( 001694 ), Capron din bobine N3 (250 m). Nerezorbabil. Răsucit. Alb. Nesteril. Material de sutură., Bucată | DM000641548
IMSP SPITALUL CLINIC REPUBLICAN TIMOFEI MOSNEAGA (0448) | [10 empty] | 9028 | 9750.24
| 3.1 | 3.1-59413 | 3310000-1 | 1 | Capron chirurgical nesteril EP4 L-130m. N 4 ( 001695 ) | Capron chirurgical nesteril EP4 L-130m. N 4 ( 001695 ) | Bucată | 3 | 56 | 60.48 | 168 | 181.44 | OPUSMED ®Capron N4 (130m) | Ucraina | OPUSME D LLC | Capron chirurgical nesteril EP4 L-130m. N 4 ( 001695 ), Capron chirurgical nesteril EP4 Lungimea 130m. Bobine. neresorbabil. răsucit. alb. nesteril. material de sutură/metru, Bucată | DM000641549
| 3.2 | 3.2-59413 | 3310000-1 | 1 | Capron chirurgical nesteril EP5 L-80m. N 5 ( 001696 ) | Capron chirurgical nesteril EP5 L-80m. N 5 ( 001696 ) | Bucată | 52 | 55 | 59.4 | 2860 | 3088.8 | OPUSMED ®Capron N 5, 80 M | Ucraina | OPUSME D LLC | Capron chirurgical nesteril EP5 L-80m. N 5 ( 001696 ), Capron chirurgical nesteril EP5 Lungimea 80m. Bobine. neresorbabil. răsucit. alb. nesteril. material de sutură/metru, Bucată | DM000641550
IMSP SPITALUL CLINIC MUNICIPAL SFANTA TREIME (0446)
| 3.3 | 3.3-59413 | 3310000-1 | 1 | Capron din bobine N3 ( 001694 ) | Capron din bobine N3 ( 001694 ) | Bucată | 50 | 120 | 129.6 | 6000 | 6480 | OPUSMED ® N 3, 250 M | Ucraina | OPUSME D LLC | Capron din bobine N3 ( 001694 ), Capron din bobine N3 (250 m). Nerezorbabil. Răsucit. Alb. Nesteril. Material de sutură., Bucată | DM000641548
IMSP INSTITUTUL DE PNEUMOLOGIE CHIRIL DRAGANIUC (0428) | [10 empty] | 1155 | 1247.4
| 3.1 | 3.1-59413 | 3310000-1 | 1 | Capron chirurgical nesteril EP4 L-130m. N 4 ( 001695 ) | Capron chirurgical nesteril EP4 L-130m. N 4 ( 001695 ) | Bucată | 5 | 56 | 60.48 | 280 | 302.4 | OPUSMED ®Capron N4 (130m) | Ucraina | OPUSME D LLC | Capron chirurgical nesteril EP4 L-130m. N 4 ( 001695 ), Capron chirurgical nesteril EP4 Lungimea 130m. Bobine. neresorbabil. răsucit. alb. nesteril. material de sutură/metru, Bucată | DM000641549
| 3.2 | 3.2-59413 | 3310000-1 | 1 | Capron chirurgical nesteril EP5 L-80m. N 5 ( 001696 ) | Capron chirurgical nesteril EP5 L-80m. N 5 ( 001696 ) | Bucată | 5 | 55 | 59.4 | 275 | 297 | OPUSMED ®Capron N 5, 80 M | Ucraina | OPUSME D LLC | Capron chirurgical nesteril EP5 L-80m. N 5 ( 001696 ), Capron chirurgical nesteril EP5 Lungimea 80m. Bobine. neresorbabil. răsucit. alb. nesteril. material de sutură/metru, Bucată | DM000641550
| 3.3 | 3.3-59413 | 3310000-1 | 1 | Capron din bobine N3 ( 001694 ) | Capron din bobine N3 ( 001694 ) | Bucată | 5 | 120 | 129.6 | 600 | 648 | OPUSMED ® N 3, 250 M | Ucraina | OPUSME D LLC | Capron din bobine N3 ( 001694 ), Capron din bobine N3 (250 m). Nerezorbabil. Răsucit. Alb. Nesteril. Material de sutură., Bucată | DM000641548
IMSP INSTITUTUL DE NEUROLOGIE SI NEUROCHIRURGIE DIOMID GHERMAN (0427) | [10 empty] | 24000 | 25920
| 3.3 | 3.3-59413 | 3310000-1 | 1 | Capron din bobine N3 ( 001694 ) | Capron din bobine N3 ( 001694 ) | Bucată | 200 | 120 | 129.6 | 24000 | 25920 | OPUSMED ® N 3, 250 M | Ucraina | OPUSME D LLC | Capron din bobine N3 ( 001694 ), Capron din bobine N3 (250 m). Nerezorbabil. Răsucit. Alb. Nesteril. Material de sutură., Bucată | DM000641548

## LISMEDFARM SRL
Ofertant | LISMEDFARM SRL | [9 empty] | 62666.28 | 67679.5824
Values | Nr. Lot2 | Cod lot | Cod CPV | Ambalaj | Denumirea Lotului | Denumirea poziției | Unitatea de măsură |  | Preţ unitar (fără TVA) | Preţ unitar (cu TVA) |  |  | Model art | Țara de origine | Producător | Specificarea tehnică deplină propusă de către ofertant | Standarde de referinţă
SERVICIUL MEDICAL AL MINISTERULUI AFACERILOR INTERNE (0570) | [10 empty] | 151.8 | 163.944
| 18.2 | 18.2-59413 | 3310000-1 | 1 | Polipropilenă USP 1, ac 30 mm ( 001800 ) | Polipropilenă USP 1, ac 30 mm ( 001800 ) | Bucată | 12 | 12.65 | 13.662 | 151.8 | 163.944 | 8C90DZ30 | India | HEALTHI UM MEDTECH LIMITED | Polipropilenă USP 1, ac 30 mm , Polipropilenă USP 1 Lungimea firului 90cm. 1 ac 1/2 rotund 30mm. Corespunderea grosimii acului cu grosimea firului de sutură., Bucată | CE, DM000468776
SPITALUL CLINIC MILITAR CENTRAL (0576) | [10 empty] | 303.6 | 327.888
| 18.2 | 18.2-59413 | 3310000-1 | 1 | Polipropilenă USP 1, ac 30 mm ( 001800 ) | Polipropilenă USP 1, ac 30 mm ( 001800 ) | Bucată | 24 | 12.65 | 13.662 | 303.6 | 327.888 | 8C90DZ30 | India | HEALTHI UM MEDTECH LIMITED | Polipropilenă USP 1, ac 30 mm , Polipropilenă USP 1 Lungimea firului 90cm. 1 ac 1/2 rotund 30mm. Corespunderea grosimii acului cu grosimea firului de sutură., Bucată | CE, DM000468776
IMSP SPITALUL RAIONAL TELENESTI (0484) | [10 empty] | 759 | 819.72
| 18.2 | 18.2-59413 | 3310000-1 | 1 | Polipropilenă USP 1, ac 30 mm ( 001800 ) | Polipropilenă USP 1, ac 30 mm ( 001800 ) | Bucată | 60 | 12.65 | 13.662 | 759 | 819.72 | 8C90DZ30 | India | HEALTHI UM MEDTECH LIMITED | Polipropilenă USP 1, ac 30 mm , Polipropilenă USP 1 Lungimea firului 90cm. 1 ac 1/2 rotund 30mm. Corespunderea grosimii acului cu grosimea firului de sutură., Bucată | CE, DM000468776
SERVICIUL DE INFORMATII SI SECURITATE AL REPUBLICII MOLDOVA (0569) | [10 empty] | 151.8 | 163.944
| 18.2 | 18.2-59413 | 3310000-1 | 1 | Polipropilenă USP 1, ac 30 mm ( 001800 ) | Polipropilenă USP 1, ac 30 mm ( 001800 ) | Bucată | 12 | 12.65 | 13.662 | 151.8 | 163.944 | 8C90DZ30 | India | HEALTHI UM MEDTECH LIMITED | Polipropilenă USP 1, ac 30 mm , Polipropilenă USP 1 Lungimea firului 90cm. 1 ac 1/2 rotund 30mm. Corespunderea grosimii acului cu grosimea firului de sutură., Bucată | CE, DM000468776
IMSP SPITALUL RAIONAL SOLDANESTI (0479) | [10 empty] | 303.6 | 327.888
| 18.2 | 18.2-59413 | 3310000-1 | 1 | Polipropilenă USP 1, ac 30 mm ( 001800 ) | Polipropilenă USP 1, ac 30 mm ( 001800 ) | Bucată | 24 | 12.65 | 13.662 | 303.6 | 327.888 | 8C90DZ30 | India | HEALTHI UM MEDTECH LIMITED | Polipropilenă USP 1, ac 30 mm , Polipropilenă USP 1 Lungimea firului 90cm. 1 ac 1/2 rotund 30mm. Corespunderea grosimii acului cu grosimea firului de sutură., Bucată | CE, DM000468776
IMSP SPITALUL RAIONAL ORHEI (0475) | [10 empty] | 3520.8 | 3802.464
| 10.1 | 10.1-59413 | 3310000-1 | 1 | NYLON USP 2-0, ac rotund 26 mm ( 001754 ) | NYLON USP 2-0, ac rotund 26 mm ( 001754 ) | Bucată | 360 | 9.78 | 10.5624 | 3520.8 | 3802.464 | 3E75DZ26 | India | HEALTHI UM MEDTECH LIMITED | NYLON USP 2-0, ac rotund 26 mm, NYLON USP 2-0 Lungimea firului 75cm. 1 ac rotund 26 mm 1/2. Corespunderea grosimii acului cu grosimea firului de sutură., Bucată | CE, DM000465782
IMSP SPITALUL RAIONAL IALOVENI (0471) | [10 empty] | 586.8 | 633.744
| 10.1 | 10.1-59413 | 3310000-1 | 1 | NYLON USP 2-0, ac rotund 26 mm ( 001754 ) | NYLON USP 2-0, ac rotund 26 mm ( 001754 ) | Bucată | 60 | 9.78 | 10.5624 | 586.8 | 633.744 | 3E75DZ26 | India | HEALTHI UM MEDTECH LIMITED | NYLON USP 2-0, ac rotund 26 mm, NYLON USP 2-0 Lungimea firului 75cm. 1 ac rotund 26 mm 1/2. Corespunderea grosimii acului cu grosimea firului de sutură., Bucată | CE, DM000465782
IMSP SPITALUL RAIONAL HANCESTI (0470) | [10 empty] | 759 | 819.72
| 18.2 | 18.2-59413 | 3310000-1 | 1 | Polipropilenă USP 1, ac 30 mm ( 001800 ) | Polipropilenă USP 1, ac 30 mm ( 001800 ) | Bucată | 60 | 12.65 | 13.662 | 759 | 819.72 | 8C90DZ30 | India | HEALTHI UM MEDTECH LIMITED | Polipropilenă USP 1, ac 30 mm , Polipropilenă USP 1 Lungimea firului 90cm. 1 ac 1/2 rotund 30mm. Corespunderea grosimii acului cu grosimea firului de sutură., Bucată | CE, DM000468776
IMSP SPITALUL RAIONAL FLORESTI (0468) | [10 empty] | 455.4 | 491.832
| 18.2 | 18.2-59413 | 3310000-1 | 1 | Polipropilenă USP 1, ac 30 mm ( 001800 ) | Polipropilenă USP 1, ac 30 mm ( 001800 ) | Bucată | 36 | 12.65 | 13.662 | 455.4 | 491.832 | 8C90DZ30 | India | HEALTHI UM MEDTECH LIMITED | Polipropilenă USP 1, ac 30 mm , Polipropilenă USP 1 Lungimea firului 90cm. 1 ac 1/2 rotund 30mm. Corespunderea grosimii acului cu grosimea firului de sutură., Bucată | CE, DM000468776
IMSP SPITALUL RAIONAL FALESTI (0467) | [10 empty] | 117.36 | 126.7488
| 10.1 | 10.1-59413 | 3310000-1 | 1 | NYLON USP 2-0, ac rotund 26 mm ( 001754 ) | NYLON USP 2-0, ac rotund 26 mm ( 001754 ) | Bucată | 12 | 9.78 | 10.5624 | 117.36 | 126.7488 | 3E75DZ26 | India | HEALTHI UM MEDTECH LIMITED | NYLON USP 2-0, ac rotund 26 mm, NYLON USP 2-0 Lungimea firului 75cm. 1 ac rotund 26 mm 1/2. Corespunderea grosimii acului cu grosimea firului de sutură., Bucată | CE, DM000465782
IMSP SPITALUL RAIONAL EDINET (0466) | [10 empty] | 1214.4 | 1311.552
| 18.2 | 18.2-59413 | 3310000-1 | 1 | Polipropilenă USP 1, ac 30 mm ( 001800 ) | Polipropilenă USP 1, ac 30 mm ( 001800 ) | Bucată | 96 | 12.65 | 13.662 | 1214.4 | 1311.552 | 8C90DZ30 | India | HEALTHI UM MEDTECH LIMITED | Polipropilenă USP 1, ac 30 mm , Polipropilenă USP 1 Lungimea firului 90cm. 1 ac 1/2 rotund 30mm. Corespunderea grosimii acului cu grosimea firului de sutură., Bucată | CE, DM000468776
IMSP SPITALUL RAIONAL CIMISLIA (0461) | [10 empty] | 303.6 | 327.888
| 18.2 | 18.2-59413 | 3310000-1 | 1 | Polipropilenă USP 1, ac 30 mm ( 001800 ) | Polipropilenă USP 1, ac 30 mm ( 001800 ) | Bucată | 24 | 12.65 | 13.662 | 303.6 | 327.888 | 8C90DZ30 | India | HEALTHI UM MEDTECH LIMITED | Polipropilenă USP 1, ac 30 mm , Polipropilenă USP 1 Lungimea firului 90cm. 1 ac 1/2 rotund 30mm. Corespunderea grosimii acului cu grosimea firului de sutură., Bucată | CE, DM000468776
IMSP SPITALUL RAIONAL COMRAT ISAAC GURFINCHEL (0462) | [10 empty] | 303.6 | 327.888
| 18.2 | 18.2-59413 | 3310000-1 | 1 | Polipropilenă USP 1, ac 30 mm ( 001800 ) | Polipropilenă USP 1, ac 30 mm ( 001800 ) | Bucată | 24 | 12.65 | 13.662 | 303.6 | 327.888 | 8C90DZ30 | India | HEALTHI UM MEDTECH LIMITED | Polipropilenă USP 1, ac 30 mm , Polipropilenă USP 1 Lungimea firului 90cm. 1 ac 1/2 rotund 30mm. Corespunderea grosimii acului cu grosimea firului de sutură., Bucată | CE, DM000468776
IMSP SPITALUL RAIONAL CEADIR-LUNGA (0460) | [10 empty] | 759 | 819.72
| 18.2 | 18.2-59413 | 3310000-1 | 1 | Polipropilenă USP 1, ac 30 mm ( 001800 ) | Polipropilenă USP 1, ac 30 mm ( 001800 ) | Bucată | 60 | 12.65 | 13.662 | 759 | 819.72 | 8C90DZ30 | India | HEALTHI UM MEDTECH LIMITED | Polipropilenă USP 1, ac 30 mm , Polipropilenă USP 1 Lungimea firului 90cm. 1 ac 1/2 rotund 30mm. Corespunderea grosimii acului cu grosimea firului de sutură., Bucată | CE, DM000468776
IMSP SPITALUL RAIONAL CAHUL (0456) | [10 empty] | 607.2 | 655.776
| 18.2 | 18.2-59413 | 3310000-1 | 1 | Polipropilenă USP 1, ac 30 mm ( 001800 ) | Polipropilenă USP 1, ac 30 mm ( 001800 ) | Bucată | 48 | 12.65 | 13.662 | 607.2 | 655.776 | 8C90DZ30 | India | HEALTHI UM MEDTECH LIMITED | Polipropilenă USP 1, ac 30 mm , Polipropilenă USP 1 Lungimea firului 90cm. 1 ac 1/2 rotund 30mm. Corespunderea grosimii acului cu grosimea firului de sutură., Bucată | CE, DM000468776
IMSP SPITALUL RAIONAL BRICENI (0455) | [10 empty] | 420.96 | 454.6368
| 10.1 | 10.1-59413 | 3310000-1 | 1 | NYLON USP 2-0, ac rotund 26 mm ( 001754 ) | NYLON USP 2-0, ac rotund 26 mm ( 001754 ) | Bucată | 12 | 9.78 | 10.5624 | 117.36 | 126.7488 | 3E75DZ26 | India | HEALTHI UM MEDTECH LIMITED | NYLON USP 2-0, ac rotund 26 mm, NYLON USP 2-0 Lungimea firului 75cm. 1 ac rotund 26 mm 1/2. Corespunderea grosimii acului cu grosimea firului de sutură., Bucată | CE, DM000465782
| 18.2 | 18.2-59413 | 3310000-1 | 1 | Polipropilenă USP 1, ac 30 mm ( 001800 ) | Polipropilenă USP 1, ac 30 mm ( 001800 ) | Bucată | 24 | 12.65 | 13.662 | 303.6 | 327.888 | 8C90DZ30 | India | HEALTHI UM MEDTECH LIMITED | Polipropilenă USP 1, ac 30 mm , Polipropilenă USP 1 Lungimea firului 90cm. 1 ac 1/2 rotund 30mm. Corespunderea grosimii acului cu grosimea firului de sutură., Bucată | CE, DM000468776 | de exclus
IMSP SPITALUL DE STAT (0452) | [10 empty] | 13093.92 | 14141.4336
| 18.3 | 18.3-59413 | 3310000-1 | 1 | Polipropilenă USP 1,metric 4, cu ac 1/2, lungimea acului 35-39 mm, ac taios lungimea atei 75 cm, Sutura atraumatica ( G47981 ) | Polipropilenă USP 1,metric 4, cu ac 1/2, lungimea acului 35-39 mm, ac taios lungimea atei 75 cm, Sutura atraumatica ( G47981 ) | Bucată | 60 | 12.99 | 14.0292 | 779.4 | 841.752 | 8C75DY35 | India | HEALTHI UM MEDTECH LIMITED | Polipropilenă USP 1,metric 4, cu ac 1/2, lungimea acului 35 mm, ac taios lungimea atei 75 cm, Sutura atraumatica, Sutura atraumatica Polipropilen,USP 1, metric 4, cu ac 1/2, lungimea acului 35 mm, ac taios lungimea atei 75 cm, Bucată | CE, DM000468776
| 18.4 | 18.4-59413 | 3310000-1 | 1 | Polipropilenă USP 1,metric 4, cu ac 1/2, lungimea acului 35-39 mm, round bondied, lungimea atei 75 cm, Sutura atraumatica ( G47982 ) | Polipropilenă USP 1,metric 4, cu ac 1/2, lungimea acului 35-39 mm, round bondied, lungimea atei 75 cm, Sutura atraumatica ( G47982 ) | Bucată | 60 | 12.99 | 14.0292 | 779.4 | 841.752 | 8C75DZ35 | India | HEALTHI UM MEDTECH LIMITED | Polipropilenă USP 1,metric 4, cu ac 1/2, lungimea acului 35 mm, round bondied, lungimea atei 75 cm, Sutura atraumatica, Sutura atraumatica Polipropilen, USP 1,metric 4, cu ac 1/2, lungimea acului 35 mm, round bondied, lungimea atei 75 cm, Bucată | CE, DM000468776
| 18.5 | 18.5-59413 | 3310000-1 | 1 | Polipropilenă USP 2 ,metric 5, ac 1/2, lungimea acului 40, round bondied, lungimea atei 75 cm, Sutura atraumatica ( G47983 ) | Polipropilenă USP 2 ,metric 5, ac 1/2, lungimea acului 40, round bondied, lungimea atei 75 cm, Sutura atraumatica ( G47983 ) | Bucată | 296 | 12.99 | 14.0292 | 3845.04 | 4152.6432 | 8B75DZ40 | India | HEALTHI UM MEDTECH LIMITED | Polipropilenă USP 2 ,metric 5, ac 1/2, lungimea acului 40, round bondied, lungimea atei 75 cm, Sutura atraumatica, Sutura atraumatica Polipropilen, USP 2,metric 5, ac 1/2, lungimea acului 40, round bondied, lungimea atei 75 cm, Bucată | CE, DM000468777
| 18.6 | 18.6-59413 | 3310000-1 | 1 | Polipropilenă USP 2, metric 5, cu ac 1/2, lungimea acului 35-39 mm, ac taios, lungimea atei 75 cm, Sutura atraumatica ( G47984 ) | Polipropilenă USP 2, metric 5, cu ac 1/2, lungimea acului 35-39 mm, ac taios, lungimea atei 75 cm, Sutura atraumatica ( G47984 ) | Bucată | 168 | 12.99 | 14.0292 | 2182.32 | 2356.9056 | 8B75DY35 | India | HEALTHI UM MEDTECH LIMITED | Polipropilenă USP 2, metric 5, cu ac 1/2, lungimea acului 35 mm, ac taios, lungimea atei 75 cm, Sutura atraumatica, Sutura atraumatica Polipropilen, USP 2, metric 5, cu ac 1/2, lungimea acului 35 mm, ac taios, lungimea atei 75 cm, Bucată | CE, DM000468777
| 18.7 | 18.7-59413 | 3310000-1 | 1 | Polipropilenă USP 2, metric 5,cu ac 1/2, lungimea acului 35-39 mm, round bondied, lungimea atei 75 cm, Sutura atraumatica ( G47985 ) | Polipropilenă USP 2, metric 5,cu ac 1/2, lungimea acului 35-39 mm, round bondied, lungimea atei 75 cm, Sutura atraumatica ( G47985 ) | Bucată | 84 | 12.99 | 14.0292 | 1091.16 | 1178.4528 | 8B75DZ35 | India | HEALTHI UM MEDTECH LIMITED | Polipropilenă USP 2, metric 5,cu ac 1/2, lungimea acului 35 mm, round bondied, lungimea atei 75 cm, Sutura atraumatica, Sutura atraumatica Polipropilen, USP 2, metric 5,cu ac 1/2, lungimea acului 35 mm, round bondied, lungimea atei 75 cm, Bucată | CE, DM000468777
| 18.8 | 18.8-59413 | 3310000-1 | 1 | Polipropilenă USP 2,metric 5, ac 1/2, lungimea acului 48, round bondied, lungimea atei 75 cm ( G47986 ) | Polipropilenă USP 2,metric 5, ac 1/2, lungimea acului 48, round bondied, lungimea atei 75 cm ( G47986 ) | Bucată | 148 | 12.99 | 14.0292 | 1922.52 | 2076.3216 | 8B75DZ48 | India | HEALTHI UM MEDTECH LIMITED | Polipropilenă USP 2,metric 5, ac 1/2, lungimea acului 48, round bondied, lungimea atei 75 cm, Sutura atraumatica Polipropilen, USP 2,metric 5, ac 1/2, lungimea acului 48, round bondied, lungimea atei 75 cm, Bucată | CE, DM000468777
| 18.9 | 18.9-59413 | 3310000-1 | 1 | Polipropilenă USP 2,metric 5, cu ac 1/2, lungimea acului 40 mm, ac taios, lungimea atei 75 cm, Sutura atraumatica ( G47987 ) | Polipropilenă USP 2,metric 5, cu ac 1/2, lungimea acului 40 mm, ac taios, lungimea atei 75 cm, Sutura atraumatica ( G47987 ) | Bucată | 192 | 12.99 | 14.0292 | 2494.08 | 2693.6064 | 8B75DY40 | India | HEALTHI UM MEDTECH LIMITED | Polipropilenă USP 2,metric 5, cu ac 1/2, lungimea acului 40 mm, ac taios, lungimea atei 75 cm, Sutura atraumatica, Sutura atraumatica Polipropilen, USP 2,metric 5, cu ac 1/2, lungimea acului 40 mm, ac taios, lungimea atei 75 cm, Bucată | CE, DM000468777
IMSP SPITALUL CLINIC MUNICIPAL GHEORGHE PALADI (0444) | [10 empty] | 5768.4 | 6229.872
| 18.2 | 18.2-59413 | 3310000-1 | 1 | Polipropilenă USP 1, ac 30 mm ( 001800 ) | Polipropilenă USP 1, ac 30 mm ( 001800 ) | Bucată | 456 | 12.65 | 13.662 | 5768.4 | 6229.872 | 8C90DZ30 | India | HEALTHI UM MEDTECH LIMITED | Polipropilenă USP 1, ac 30 mm , Polipropilenă USP 1 Lungimea firului 90cm. 1 ac 1/2 rotund 30mm. Corespunderea grosimii acului cu grosimea firului de sutură., Bucată | CE, DM000468776
IMSP SPITALUL CLINIC REPUBLICAN TIMOFEI MOSNEAGA (0448) | [10 empty] | 607.2 | 655.776
| 18.2 | 18.2-59413 | 3310000-1 | 1 | Polipropilenă USP 1, ac 30 mm ( 001800 ) | Polipropilenă USP 1, ac 30 mm ( 001800 ) | Bucată | 48 | 12.65 | 13.662 | 607.2 | 655.776 | 8C90DZ30 | India | HEALTHI UM MEDTECH LIMITED | Polipropilenă USP 1, ac 30 mm , Polipropilenă USP 1 Lungimea firului 90cm. 1 ac 1/2 rotund 30mm. Corespunderea grosimii acului cu grosimea firului de sutură., Bucată | CE, DM000468776
IMSP SPITALUL CLINIC MUNICIPAL SFANTUL ARHANGHEL MIHAIL (0447) | [10 empty] | 3795 | 4098.6
| 18.2 | 18.2-59413 | 3310000-1 | 1 | Polipropilenă USP 1, ac 30 mm ( 001800 ) | Polipropilenă USP 1, ac 30 mm ( 001800 ) | Bucată | 300 | 12.65 | 13.662 | 3795 | 4098.6 | 8C90DZ30 | India | HEALTHI UM MEDTECH LIMITED | Polipropilenă USP 1, ac 30 mm , Polipropilenă USP 1 Lungimea firului 90cm. 1 ac 1/2 rotund 30mm. Corespunderea grosimii acului cu grosimea firului de sutură., Bucată | CE, DM000468776
IMSP SPITALUL CLINIC MUNICIPAL SFANTA TREIME (0446) | [10 empty] | 6375.6 | 6885.648
| 18.2 | 18.2-59413 | 3310000-1 | 1 | Polipropilenă USP 1, ac 30 mm ( 001800 ) | Polipropilenă USP 1, ac 30 mm ( 001800 ) | Bucată | 504 | 12.65 | 13.662 | 6375.6 | 6885.648 | 8C90DZ30 | India | HEALTHI UM MEDTECH LIMITED | Polipropilenă USP 1, ac 30 mm , Polipropilenă USP 1 Lungimea firului 90cm. 1 ac 1/2 rotund 30mm. Corespunderea grosimii acului cu grosimea firului de sutură., Bucată | CE, DM000468776
IMSP SPITALUL CLINIC MUNICIPAL DE COPII V IGNATENCO (0442) | [10 empty] | 469.44 | 506.9952
| 10.2 | 10.2-59413 | 3310000-1 | 1 | NYLON USP 2-0, ac taietor 26 mm ( 001755 ) | NYLON USP 2-0, ac taietor 26 mm ( 001755 ) | Bucată | 48 | 9.78 | 10.5624 | 469.44 | 506.9952 | 3E45CY26 | India | HEALTHI UM MEDTECH LIMITED | NYLON USP 2-0, ac taietor 26 mm, NYLON USP 2-0 Lungimea firului 45cm. 1 ac taietor 26 mm 3/8 Corespunderea grosimii acului cu grosimea firului de sutură., Bucată | CE, DM000465782
IMSP INSTITUTUL DE MEDICINA URGENTA (0426) | [10 empty] | 7590 | 8197.2
| 18.2 | 18.2-59413 | 3310000-1 | 1 | Polipropilenă USP 1, ac 30 mm ( 001800 ) | Polipropilenă USP 1, ac 30 mm ( 001800 ) | Bucată | 600 | 12.65 | 13.662 | 7590 | 8197.2 | 8C90DZ30 | India | HEALTHI UM MEDTECH LIMITED | Polipropilenă USP 1, ac 30 mm , Polipropilenă USP 1 Lungimea firului 90cm. 1 ac 1/2 rotund 30mm. Corespunderea grosimii acului cu grosimea firului de sutură., Bucată | CE, DM000468776
IMSP INSTITUTUL ONCOLOGIC (0430) | [10 empty] | 13662 | 14754.96
| 18.1 | 18.1-59413 | 3310000-1 | 1 | Polipropilenă USP 0-1, ac drept 40-50 mm, tăios ( G47956 ) | Polipropilenă USP 0-1, ac drept 40-50 mm, tăios ( G47956 ) | Bucată | 600 | 12.65 | 13.662 | 7590 | 8197.2 | 8C75AY40 | India | HEALTHI UM MEDTECH LIMITED | Polipropilenă USP 1, ac drept 40 mm, Popipropilenă USP 1, lungimea firului 75 mm, 1 ac drept de 40 mm, ac tăios (are muchii tăietoare, ca o lamă triunghiulară). Pentru sutura în bursă a intestinului pe pensa respectiva. Corespunderea grosimii acului cu grosimea firului de sutură, Bucată | CE, DM000468776
| 18.2 | 18.2-59413 | 3310000-1 | 1 | Polipropilenă USP 1, ac 30 mm ( 001800 ) | Polipropilenă USP 1, ac 30 mm ( 001800 ) | Bucată | 480 | 12.65 | 13.662 | 6072 | 6557.76 | 8C90DZ30 | India | HEALTHI UM MEDTECH LIMITED | Polipropilenă USP 1, ac 30 mm , Polipropilenă USP 1 Lungimea firului 90cm. 1 ac 1/2 rotund 30mm. Corespunderea grosimii acului cu grosimea firului de sutură., Bucată | CE, DM000468776
IMSP SPITALUL CLINIC BALTI (0436) | [10 empty] | 586.8 | 633.744
| 10.1 | 10.1-59413 | 3310000-1 | 1 | NYLON USP 2-0, ac rotund 26 mm ( 001754 ) | NYLON USP 2-0, ac rotund 26 mm ( 001754 ) | Bucată | 60 | 9.78 | 10.5624 | 586.8 | 633.744 | 3E75DZ26 | India | HEALTHI UM MEDTECH LIMITED | NYLON USP 2-0, ac rotund 26 mm, NYLON USP 2-0 Lungimea firului 75cm. 1 ac rotund 26 mm 1/2. Corespunderea grosimii acului cu grosimea firului de sutură., Bucată | CE, DM000465782

## LENSESS GRUP SRL
Ofertant | LENSESS GRUP SRL
Values | Nr. Lot2 | Cod lot | Cod CPV | Ambalaj | Denumirea Lotului | Denumirea poziției | Unitatea de măsură |  | Preţ unitar (fără TVA) | Preţ unitar (cu TVA) |  |  | Model art | Țara de origine | Producător | Specificarea tehnică deplină propusă de către ofertant | Standarde de referinţă
IMSP SPITALUL RAIONAL SOLDANESTI (0479) | [10 empty] | 1934.64 | 2089.44
| 9.3 | 9.3-59413 | 3310000-1 | 1 | NYLON USP 9-0, 2 ace, oftalmologie ( 001760 ) | NYLON USP 9-0, 2 ace, oftalmologie ( 001760 ) | Bucată | 24 | 80.61 | 87.06 | 1934.64 | 2089.44 | #2003 | Japonia | MANI, INC | NYLON USP 9-0, 2 ace, oftalmologie ( 001760 ), NYLON USP 9-0 Lungimea firului minim 30 cm 2 ace 3/8 , tip spatula, L=6,5 mm Corespunderea grosimii acului cu grosimea firului de sutură., Bucată. Catalog, p.11 | DM000303769
IMSP SPITALUL RAIONAL CRIULENI (0463) | [10 empty] | 984 | 1062.72
| 9.1 | 9.1-59413 | 3310000-1 | 1 | NYLON USP 10-0- 2 ace, oftalmologie ( 001761 ) | NYLON USP 10-0- 2 ace, oftalmologie ( 001761 ) | Bucată | 12 | 82 | 88.56 | 984 | 1062.72 | #2002 | Japonia | MANI, INC | NYLON USP 10-0- 2 ace, oftalmologie ( 001761 ), NYLON USP 10-0, Sutura armata Lungimea suturii 30 cm doua ace, ac curbat lungimea 6 mm, 3/8, tip spatulat rotunjit, swage laser. Corespunderea grosimii acului cu grosimea firului de sutură., Bucată. Catalog, p.10 | DM000802766
IMSP SPITALUL RAIONAL FLORESTI (0468) | [10 empty] | 3558.72 | 3843.36
| 8 | 8-59413 | 3310000-1 | 1 | Nylon USP 10/0, ac 6 mm ( 001762 ) | Nylon USP 10/0, ac 6 mm ( 001762 ) | Bucată | 12 | 80.95 | 87.42 | 971.4 | 1049.04 | #1406S | Japonia | MANI, INC | Lungimea suturii 15cm ± 0,5 cm | DM000802763
| 22.1 | 22.1-59413 | 3310000-1 | 1 | Polipropilenă USP 10-0, 2 ace, oftalmologie ( 001801 ) | Polipropilenă USP 10-0, 2 ace, oftalmologie ( 001801 ) | Bucată | 12 | 135 | 145.8 | 1620 | 1749.6 | #1455P | Japonia | MANI, INC | Polipropilenă USP 10-0, 2 ace, oftalmologie ( 001801 ), Polipropilenă USP 10-0, Lungimea firului albastru 30 cm 2 ace: unul drept si unul curb, ac spatulat, ac drept L=16,0 mm, ac curbat - 4,5mm, curbura 7/16, Corespunderea grosimii acului cu grosimea firului de sutură., Bucată. Catalog, p.18 | DM000822095
| 9.3 | 9.3-59413 | 3310000-1 | 1 | NYLON USP 9-0, 2 ace, oftalmologie ( 001760 ) | NYLON USP 9-0, 2 ace, oftalmologie ( 001760 ) | Bucată | 12 | 80.61 | 87.06 | 967.32 | 1044.72 | #2003 | Japonia | MANI, INC | NYLON USP 9-0, 2 ace, oftalmologie ( 001760 ), NYLON USP 9-0 Lungimea firului minim 30 cm 2 ace 3/8 , tip spatula, L=6,5 mm Corespunderea grosimii acului cu grosimea firului de sutură., Bucată. Catalog, p.11 | DM000303769
IMSP SPITALUL RAIONAL EDINET (0466) | [10 empty] | 3902.64 | 4214.88
| 9.1 | 9.1-59413 | 3310000-1 | 1 | NYLON USP 10-0- 2 ace, oftalmologie ( 001761 ) | NYLON USP 10-0- 2 ace, oftalmologie ( 001761 ) | Bucată | 24 | 82 | 88.56 | 1968 | 2125.44 | #2002 | Japonia | MANI, INC | NYLON USP 10-0- 2 ace, oftalmologie ( 001761 ), NYLON USP 10-0, Sutura armata Lungimea suturii 30 cm doua ace, ac curbat lungimea 6 mm, 3/8, tip spatulat rotunjit, swage laser. Corespunderea grosimii acului cu grosimea firului de sutură., Bucată. Catalog, p.10 | DM000802766
| 9.3 | 9.3-59413 | 3310000-1 | 1 | NYLON USP 9-0, 2 ace, oftalmologie ( 001760 ) | NYLON USP 9-0, 2 ace, oftalmologie ( 001760 ) | Bucată | 24 | 80.61 | 87.06 | 1934.64 | 2089.44 | #2003 | Japonia | MANI, INC | NYLON USP 9-0, 2 ace, oftalmologie ( 001760 ), NYLON USP 9-0 Lungimea firului minim 30 cm 2 ace 3/8 , tip spatula, L=6,5 mm Corespunderea grosimii acului cu grosimea firului de sutură., Bucată. Catalog, p.11 | DM000303769
IMSP SPITALUL RAIONAL DROCHIA NICOLAE TESTEMITANU (0465) | [10 empty] | 4853.28 | 5241.6
| 9.1 | 9.1-59413 | 3310000-1 | 1 | NYLON USP 10-0- 2 ace, oftalmologie ( 001761 ) | NYLON USP 10-0- 2 ace, oftalmologie ( 001761 ) | Bucată | 12 | 82 | 88.56 | 984 | 1062.72 | #2002 | Japonia | MANI, INC | NYLON USP 10-0- 2 ace, oftalmologie ( 001761 ), NYLON USP 10-0, Sutura armata Lungimea suturii 30 cm doua ace, ac curbat lungimea 6 mm, 3/8, tip spatulat rotunjit, swage laser. Corespunderea grosimii acului cu grosimea firului de sutură., Bucată. Catalog, p.10 | DM000802766
| 9.3 | 9.3-59413 | 3310000-1 | 1 | NYLON USP 9-0, 2 ace, oftalmologie ( 001760 ) | NYLON USP 9-0, 2 ace, oftalmologie ( 001760 ) | Bucată | 48 | 80.61 | 87.06 | 3869.28 | 4178.88 | #2003 | Japonia | MANI, INC | NYLON USP 9-0, 2 ace, oftalmologie ( 001760 ), NYLON USP 9-0 Lungimea firului minim 30 cm 2 ace 3/8 , tip spatula, L=6,5 mm Corespunderea grosimii acului cu grosimea firului de sutură., Bucată. Catalog, p.11 | DM000303769
IMSP SPITALUL RAIONAL CAUSENI ANA SI ALEXANDRU (0459) | [10 empty] | 7738.56 | 8357.76
| 9.3 | 9.3-59413 | 3310000-1 | 1 | NYLON USP 9-0, 2 ace, oftalmologie ( 001760 ) | NYLON USP 9-0, 2 ace, oftalmologie ( 001760 ) | Bucată | 96 | 80.61 | 87.06 | 7738.56 | 8357.76 | #2003 | Japonia | MANI, INC | NYLON USP 9-0, 2 ace, oftalmologie ( 001760 ), NYLON USP 9-0 Lungimea firului minim 30 cm 2 ace 3/8 , tip spatula, L=6,5 mm Corespunderea grosimii acului cu grosimea firului de sutură., Bucată. Catalog, p.11 | DM000303769
IMSP SPITALUL RAIONAL CEADIR-LUNGA (0460) | [10 empty] | 8100 | 8748
| 22.1 | 22.1-59413 | 3310000-1 | 1 | Polipropilenă USP 10-0, 2 ace, oftalmologie ( 001801 ) | Polipropilenă USP 10-0, 2 ace, oftalmologie ( 001801 ) | Bucată | 60 | 135 | 145.8 | 8100 | 8748 | #1455P | Japonia | MANI, INC | Polipropilenă USP 10-0, 2 ace, oftalmologie ( 001801 ), Polipropilenă USP 10-0, Lungimea firului albastru 30 cm 2 ace: unul drept si unul curb, ac spatulat, ac drept L=16,0 mm, ac curbat - 4,5mm, curbura 7/16, Corespunderea grosimii acului cu grosimea firului de sutură., Bucată. Catalog, p.18 | DM000822095
IMSP SPITALUL CLINIC REPUBLICAN TIMOFEI MOSNEAGA (0448) | [10 empty] | 116224.08 | 125520.72
| 8 | 8-59413 | 3310000-1 | 1 | Nylon USP 10/0, ac 6 mm ( 001762 ) | Nylon USP 10/0, ac 6 mm ( 001762 ) | Bucată | 288 | 80.95 | 87.42 | 23313.6 | 25176.96 | #1406S | Japonia | MANI, INC | Lungimea suturii 15cm ± 0,5 cm | DM000802763
| 22.1 | 22.1-59413 | 3310000-1 | 1 | Polipropilenă USP 10-0, 2 ace, oftalmologie ( 001801 ) | Polipropilenă USP 10-0, 2 ace, oftalmologie ( 001801 ) | Bucată | 168 | 135 | 145.8 | 22680 | 24494.4 | #1455P | Japonia | MANI, INC | Polipropilenă USP 10-0, 2 ace, oftalmologie ( 001801 ), Polipropilenă USP 10-0, Lungimea firului albastru 30 cm 2 ace: unul drept si unul curb, ac spatulat, ac drept L=16,0 mm, ac curbat - 4,5mm, curbura 7/16, Corespunderea grosimii acului cu grosimea firului de sutură., Bucată. Catalog, p.18 | DM000822095
| 22.2 | 22.2-59413 | 3310000-1 | 1 | Polipropilenă USP 10-0, 2 ace, oftalmologie ( 001803 ) | Polipropilenă USP 10-0, 2 ace, oftalmologie ( 001803 ) | Bucată | 120 | 112.99 | 122.03 | 13558.8 | 14643.6 | #1470 | Japonia | MANI, INC | Polipropilenă USP 10-0, 2 ace, oftalmologie ( 001803 ), Polipropilenă USP 10-0 Lungimea firului albastru 20 cm, 2 ace drepte L= 16 mm, Corespunderea grosimii acului cu grosimea firului de sutură., Bucată. Catalog, p.18 | DM000822099
| 9.1 | 9.1-59413 | 3310000-1 | 1 | NYLON USP 10-0- 2 ace, oftalmologie ( 001761 ) | NYLON USP 10-0- 2 ace, oftalmologie ( 001761 ) | Bucată | 120 | 82 | 88.56 | 9840 | 10627.2 | #2002 | Japonia | MANI, INC | NYLON USP 10-0- 2 ace, oftalmologie ( 001761 ), NYLON USP 10-0, Sutura armata Lungimea suturii 30 cm doua ace, ac curbat lungimea 6 mm, 3/8, tip spatulat rotunjit, swage laser. Corespunderea grosimii acului cu grosimea firului de sutură., Bucată. Catalog, p.10 | DM000802766
| 9.2 | 9.2-59413 | 3310000-1 | 1 | Nylon USP 9-0, 2 ace ( G47978 ) | Nylon USP 9-0, 2 ace ( G47978 ) | Bucată | 288 | 82 | 88.56 | 23616 | 25505.28 | #2003 | Japonia | MANI, INC | Nylon USP 9-0, 2 ace ( G47978 ), Nailon oftalmic monofil. 9-0, 0,2mm x30 cm (2 ace 3/8 , tip spatula, d=0,20 mm, L=6,5 mm), steril.Corespunderea grosimii acului cu grosimea firului de sutură. , Bucată. Catalog, p.11 | DM000303769
| 9.3 | 9.3-59413 | 3310000-1 | 1 | NYLON USP 9-0, 2 ace, oftalmologie ( 001760 ) | NYLON USP 9-0, 2 ace, oftalmologie ( 001760 ) | Bucată | 288 | 80.61 | 87.06 | 23215.68 | 25073.28 | #2003 | Japonia | MANI, INC | NYLON USP 9-0, 2 ace, oftalmologie ( 001760 ), NYLON USP 9-0 Lungimea firului minim 30 cm 2 ace 3/8 , tip spatula, L=6,5 mm Corespunderea grosimii acului cu grosimea firului de sutură., Bucată. Catalog, p.11 | DM000303769
IMSP SPITALUL CLINIC MUNICIPAL SFANTA TREIME (0446) | [10 empty] | 6242.52 | 6741.96
| 22.2 | 22.2-59413 | 3310000-1 | 1 | Polipropilenă USP 10-0, 2 ace, oftalmologie ( 001803 ) | Polipropilenă USP 10-0, 2 ace, oftalmologie ( 001803 ) | Bucată | 12 | 112.99 | 122.03 | 1355.88 | 1464.36 | #1470 | Japonia | MANI, INC | Polipropilenă USP 10-0, 2 ace, oftalmologie ( 001803 ), Polipropilenă USP 10-0 Lungimea firului albastru 20 cm, 2 ace drepte L= 16 mm, Corespunderea grosimii acului cu grosimea firului de sutură., Bucată. Catalog, p.18 | DM000822099
| 9.1 | 9.1-59413 | 3310000-1 | 1 | NYLON USP 10-0- 2 ace, oftalmologie ( 001761 ) | NYLON USP 10-0- 2 ace, oftalmologie ( 001761 ) | Bucată | 36 | 82 | 88.56 | 2952 | 3188.16 | #2002 | Japonia | MANI, INC | NYLON USP 10-0- 2 ace, oftalmologie ( 001761 ), NYLON USP 10-0, Sutura armata Lungimea suturii 30 cm doua ace, ac curbat lungimea 6 mm, 3/8, tip spatulat rotunjit, swage laser. Corespunderea grosimii acului cu grosimea firului de sutură., Bucată. Catalog, p.10 | DM000802766
| 9.3 | 9.3-59413 | 3310000-1 | 1 | NYLON USP 9-0, 2 ace, oftalmologie ( 001760 ) | NYLON USP 9-0, 2 ace, oftalmologie ( 001760 ) | Bucată | 24 | 80.61 | 87.06 | 1934.64 | 2089.44 | #2003 | Japonia | MANI, INC | NYLON USP 9-0, 2 ace, oftalmologie ( 001760 ), NYLON USP 9-0 Lungimea firului minim 30 cm 2 ace 3/8 , tip spatula, L=6,5 mm Corespunderea grosimii acului cu grosimea firului de sutură., Bucată. Catalog, p.11 | DM000303769
IMSP INSTITUTUL MAMEI SI COPILULUI (0429) | [10 empty] | 4869.96 | 5259.6
| 9.1 | 9.1-59413 | 3310000-1 | 1 | NYLON USP 10-0- 2 ace, oftalmologie ( 001761 ) | NYLON USP 10-0- 2 ace, oftalmologie ( 001761 ) | Bucată | 24 | 82 | 88.56 | 1968 | 2125.44 | #2002 | Japonia | MANI, INC | NYLON USP 10-0- 2 ace, oftalmologie ( 001761 ), NYLON USP 10-0, Sutura armata Lungimea suturii 30 cm doua ace, ac curbat lungimea 6 mm, 3/8, tip spatulat rotunjit, swage laser. Corespunderea grosimii acului cu grosimea firului de sutură., Bucată. Catalog, p.10 | DM000802766
| 9.3 | 9.3-59413 | 3310000-1 | 1 | NYLON USP 9-0, 2 ace, oftalmologie ( 001760 ) | NYLON USP 9-0, 2 ace, oftalmologie ( 001760 ) | Bucată | 36 | 80.61 | 87.06 | 2901.96 | 3134.16 | #2003 | Japonia | MANI, INC | NYLON USP 9-0, 2 ace, oftalmologie ( 001760 ), NYLON USP 9-0 Lungimea firului minim 30 cm 2 ace 3/8 , tip spatula, L=6,5 mm Corespunderea grosimii acului cu grosimea firului de sutură., Bucată. Catalog, p.11 | DM000303769
IMSP SPITALUL CLINIC MUNICIPAL DE COPII V IGNATENCO (0442) | [10 empty] | 2712 | 2928.96
| 22.2 | 22.2-59413 | 3310000-1 | 1 | Polipropilenă USP 10-0, 2 ace, oftalmologie ( 001803 ) | Polipropilenă USP 10-0, 2 ace, oftalmologie ( 001803 ) | Bucată | 24 | 112.99 | 122.03 | 2711.76 | 2928.72 | #1470 | Japonia | MANI, INC | Polipropilenă USP 10-0, 2 ace, oftalmologie ( 001803 ), Polipropilenă USP 10-0 Lungimea firului albastru 20 cm, 2 ace drepte L= 16 mm, Corespunderea grosimii acului cu grosimea firului de sutură., Bucată. Catalog, p.18 | DM000822099
IMSP INSTITUTUL DE MEDICINA URGENTA (0426) | [10 empty] | 6504 | 7024.32
| 8 | 8-59413 | 3310000-1 | 1 | Nylon USP 10/0, ac 6 mm ( 001762 ) | Nylon USP 10/0, ac 6 mm ( 001762 ) | Bucată | 36 | 80.95 | 87.42 | 2914.2 | 3147.12 | #1406S | Japonia | MANI, INC | Lungimea suturii 15cm ± 0,5 cm | DM000802763
| 22.1 | 22.1-59413 | 3310000-1 | 1 | Polipropilenă USP 10-0, 2 ace, oftalmologie ( 001801 ) | Polipropilenă USP 10-0, 2 ace, oftalmologie ( 001801 ) | Bucată | 12 | 135 | 145.8 | 1620 | 1749.6 | #1455P | Japonia | MANI, INC | Polipropilenă USP 10-0, 2 ace, oftalmologie ( 001801 ), Polipropilenă USP 10-0, Lungimea firului albastru 30 cm 2 ace: unul drept si unul curb, ac spatulat, ac drept L=16,0 mm, ac curbat - 4,5mm, curbura 7/16, Corespunderea grosimii acului cu grosimea firului de sutură., Bucată. Catalog, p.18 | DM000822095
| 22.2 | 22.2-59413 | 3310000-1 | 1 | Polipropilenă USP 10-0, 2 ace, oftalmologie ( 001803 ) | Polipropilenă USP 10-0, 2 ace, oftalmologie ( 001803 ) | Bucată | 12 | 112.99 | 122.03 | 1355.88 | 1464.36 | #1470 | Japonia | MANI, INC | Polipropilenă USP 10-0, 2 ace, oftalmologie ( 001803 ), Polipropilenă USP 10-0 Lungimea firului albastru 20 cm, 2 ace drepte L= 16 mm, Corespunderea grosimii acului cu grosimea firului de sutură., Bucată. Catalog, p.18 | DM000822099

## ELECTEH SRL
Ofertant | ELECTEH SRL | [9 empty] | 147840 | 177408 |  | 8870.4
Values | Nr. Lot2 | Cod lot | Cod CPV | Ambalaj | Denumirea Lotului | Denumirea poziției | Unitatea de măsură |  | Preţ unitar (fără TVA) | Preţ unitar (cu TVA) |  |  | Model art | Țara de origine | Producător | Specificarea tehnică deplină propusă de către ofertant | Standarde de referinţă
SERVICIUL MEDICAL AL MINISTERULUI AFACERILOR INTERNE (0570) | [10 empty] | 1120 | 1344
| 7 | 7-59413 | 3310000-1 | 1 | Lenta pentru turnichete ( 001728 ) | Lenta pentru turnichete ( 001728 ) | Bucată | 10 | 112 | 134.4 | 1120 | 1344 | 723 3070 1 | Turcia | Bicakcilar | Lenta pentru turnichete ( 001728 ), Lenta pentru turnichete. Lungimea- minim 70-75 cm; Latimea - 3mm., Bucată *Conform brosura pagina 1 | DM000392322
IMSP SPITALUL RAIONAL REZINA (0477) | [10 empty] | 1120 | 1344
| 7 | 7-59413 | 3310000-1 | 1 | Lenta pentru turnichete ( 001728 ) | Lenta pentru turnichete ( 001728 ) | Bucată | 10 | 112 | 134.4 | 1120 | 1344 | 723 3070 1 | Turcia | Bicakcilar | Lenta pentru turnichete ( 001728 ), Lenta pentru turnichete. Lungimea- minim 70-75 cm; Latimea - 3mm., Bucată *Conform brosura pagina 1 | DM000392322
IMSP SPITALUL CLINIC REPUBLICAN TIMOFEI MOSNEAGA (0448) | [10 empty] | 112000 | 134400
| 7 | 7-59413 | 3310000-1 | 1 | Lenta pentru turnichete ( 001728 ) | Lenta pentru turnichete ( 001728 ) | Bucată | 1000 | 112 | 134.4 | 112000 | 134400 | 723 3070 1 | Turcia | Bicakcilar | Lenta pentru turnichete ( 001728 ), Lenta pentru turnichete. Lungimea- minim 70-75 cm; Latimea - 3mm., Bucată *Conform brosura pagina 1 | DM000392322
IMSP INSTITUTUL DE MEDICINA URGENTA (0426) | [10 empty] | 20160 | 24192
| 7 | 7-59413 | 3310000-1 | 1 | Lenta pentru turnichete ( 001728 ) | Lenta pentru turnichete ( 001728 ) | Bucată | 180 | 112 | 134.4 | 20160 | 24192 | 723 3070 1 | Turcia | Bicakcilar | Lenta pentru turnichete ( 001728 ), Lenta pentru turnichete. Lungimea- minim 70-75 cm; Latimea - 3mm., Bucată *Conform brosura pagina 1 | DM000392322
IMSP INSTITUTUL ONCOLOGIC (0430) | [10 empty] | 13440 | 16128
| 7 | 7-59413 | 3310000-1 | 1 | Lenta pentru turnichete ( 001728 ) | Lenta pentru turnichete ( 001728 ) | Bucată | 120 | 112 | 134.4 | 13440 | 16128 | 723 3070 1 | Turcia | Bicakcilar | Lenta pentru turnichete ( 001728 ), Lenta pentru turnichete. Lungimea- minim 70-75 cm; Latimea - 3mm., Bucată *Conform brosura pagina 1 | DM000392322

## DITAESTFARM SRL
Ofertant | DITAESTFARM SRL | [9 empty] | 155416.9632 | 165567.4032
Values | Nr. Lot2 | Cod lot | Cod CPV | Ambalaj | Denumirea Lotului | Denumirea poziției | Unitatea de măsură |  | Preţ unitar (fără TVA) | Preţ unitar (cu TVA) |  |  | Model art | Țara de origine | Producător | Specificarea tehnică deplină propusă de către ofertant | Standarde de referinţă
SERVICIUL MEDICAL AL MINISTERULUI AFACERILOR INTERNE (0570) | [10 empty] | 11850.3248 | 12798.3536
| 12.1 | 12.1-59413 | 3310000-1 | 12 | POLIDIOXANONA USP 1, ac 17 mm ( 001765 ) | POLIDIOXANONA USP 1, ac 17 mm ( 001765 ) | Bucată | 240 | 14.1295 | 15,2599 | 3391.08 | 3662.376 | Sutura chirurgicala Polidioxano na USP 1 (Codul produsului: ADVAS903 2) | India | ADVANCE D MEDTECH SOLUTION S PRIVATE LIMITED | POLIDIOXANONA USP 1, ac 17 mm ( 001765 ), POLIDIOXANONA USP 1 Lungimea firului minim 90cm 1 ac ½rotund 17mm ± 2%. Corespunderea grosimii acului cu grosimea firului de sutura, Bucată Conform TDS. Facturare N12 | DM000414372
| 20.1 | 20.1-59413 | 3310000-1 | 12 | Polipropilenă USP 3-0 (EP2) L-75 cm, 1ac cutting 3/8 24 mm ( G47964 ) | Polipropilenă USP 3-0 (EP2) L-75 cm, 1ac cutting 3/8 24 mm ( G47964 ) | Bucată | 800 | 8.9851 | 9.7039 | 7188.08 | 7763.12 | Sutura chirurgicala Polipropilen a USP 3/0 (Codul produsului: ADVA8077 ) | India | ADVANCE D MEDTECH SOLUTION S PRIVATE LIMITED | Polipropilenă USP 3-0 (EP2) L-75 cm, 1ac cutting 3/8 24 mm ( G47964 ), Sutură Polypropylen , atraumatic, neresorbabil , monofilament , atraumatic (ac sudat) USP 3/0. 2.Lungimea 75 cm 3.Material ac - otel inoxidabil, chirurgical, cromat , ascuțit , tăios, cu curbura 3/8 si lungimea 24 mm 4. Steril - etilen oxid 5.Hipoalergic, non-toxic 6.Ambalaj: ambalate individual , Bucată Conform TDS. Facturare N12 | DM00041435 1
| 20.2 | 20.2-59413 | 3310000-1 | 12 | Polipropilenă USP 3-0, 2 ace ( 001809 ) | Polipropilenă USP 3-0, 2 ace ( 001809 ) | Bucată | 60 | 13.2413 | 14.3006 | 794.478 | 858.036 | Sutura chirurgicala Polipropilen a USP 3/0 (Codul produsului: ADVA8522 ) | India | ADVANCE D MEDTECH SOLUTION S PRIVATE LIMITED | Polipropilenă USP 3-0, 2 ace ( 001809 ), Polipropilenă USP 3-0 Lungimea firului 90 cm 2 ace ½rotund 26mm ±2%. Corespunderea grosimii acului cu grosimea firului de sutură, Bucată Conform TDS. Facturare N12 | DM00041435 1
| 20.2 | 20.2-59413 | 3310000-1 | 12 | Polipropilenă USP 3-0, 2 ace ( 001809 ) | Polipropilenă USP 3-0, 2 ace ( 001809 ) | Bucată | 12 | 13.2413 | 14.3006 | 158.8956 | 171.6072 | Sutura chirurgicala Polipropilen a USP 3/0 (Codul produsului: ADVA8522 ) | India | ADVANCE D MEDTECH SOLUTION S PRIVATE LIMITED | Polipropilenă USP 3-0, 2 ace ( 001809 ), Polipropilenă USP 3-0 Lungimea firului 90 cm 2 ace ½rotund 26mm ±2%. Corespunderea grosimii acului cu grosimea firului de sutură, Bucată Conform TDS. Facturare N12 | DM00041435 1
| 20.2 | 20.2-59413 | 3310000-1 | 12 | Polipropilenă USP 3-0, 2 ace ( 001809 ) | Polipropilenă USP 3-0, 2 ace ( 001809 ) | Bucată | 24 | 13.2413 | 14.3006 | 317.7912 | 343.2144 | Sutura chirurgicala Polipropilen a USP 3/0 (Codul produsului: ADVA8522 ) | India | ADVANCE D MEDTECH SOLUTION S PRIVATE LIMITED | Polipropilenă USP 3-0, 2 ace ( 001809 ), Polipropilenă USP 3-0 Lungimea firului 90 cm 2 ace ½rotund 26mm ±2%. Corespunderea grosimii acului cu grosimea firului de sutură, Bucată Conform TDS. Facturare N12 | DM00041435 1
SPITALUL CLINIC MILITAR CENTRAL (0576) | [10 empty] | 10804.9008 | 11669.2896
| 20.2 | 20.2-59413 | 3310000-1 | 12 | Polipropilenă USP 3-0, 2 ace ( 001809 ) | Polipropilenă USP 3-0, 2 ace ( 001809 ) | Bucată | 120 | 13.2413 | 14.3006 | 1588.956 | 1716.072 | Sutura chirurgicala Polipropilen a USP 3/0 (Codul produsului: ADVA8522 ) | India | ADVANCE D MEDTECH SOLUTION S PRIVATE LIMITED | Polipropilenă USP 3-0, 2 ace ( 001809 ), Polipropilenă USP 3-0 Lungimea firului 90 cm 2 ace ½rotund 26mm ±2%. Corespunderea grosimii acului cu grosimea firului de sutură, Bucată Conform TDS. Facturare N12 | DM00041435 1
| 20.2 | 20.2-59413 | 3310000-1 | 12 | Polipropilenă USP 3-0, 2 ace ( 001809 ) | Polipropilenă USP 3-0, 2 ace ( 001809 ) | Bucată | 12 | 13.2413 | 14.3006 | 158.8956 | 171.6072 | Sutura chirurgicala Polipropilen a USP 3/0 (Codul produsului: ADVA8522 ) | India | ADVANCE D MEDTECH SOLUTION S PRIVATE LIMITED | Polipropilenă USP 3-0, 2 ace ( 001809 ), Polipropilenă USP 3-0 Lungimea firului 90 cm 2 ace ½rotund 26mm ±2%. Corespunderea grosimii acului cu grosimea firului de sutură, Bucată Conform TDS. Facturare N12 | DM00041435 1
| 20.2 | 20.2-59413 | 3310000-1 | 12 | Polipropilenă USP 3-0, 2 ace ( 001809 ) | Polipropilenă USP 3-0, 2 ace ( 001809 ) | Bucată | 264 | 13.2413 | 14.3006 | 3495.7032 | 3775.3584 | Sutura chirurgicala Polipropilen a USP 3/0 (Codul produsului: ADVA8522 ) | India | ADVANCE D MEDTECH SOLUTION S PRIVATE LIMITED | Polipropilenă USP 3-0, 2 ace ( 001809 ), Polipropilenă USP 3-0 Lungimea firului 90 cm 2 ace ½rotund 26mm ±2%. Corespunderea grosimii acului cu grosimea firului de sutură, Bucată Conform TDS. Facturare N12 | DM00041435 1
| 20.2 | 20.2-59413 | 3310000-1 | 12 | Polipropilenă USP 3-0, 2 ace ( 001809 ) | Polipropilenă USP 3-0, 2 ace ( 001809 ) | Bucată | 300 | 13.2413 | 14.3006 | 3972.39 | 4290.18 | Sutura chirurgicala Polipropilen a USP 3/0 (Codul produsului: ADVA8522 ) | India | ADVANCE D MEDTECH SOLUTION S PRIVATE LIMITED | Polipropilenă USP 3-0, 2 ace ( 001809 ), Polipropilenă USP 3-0 Lungimea firului 90 cm 2 ace ½rotund 26mm ±2%. Corespunderea grosimii acului cu grosimea firului de sutură, Bucată Conform TDS. Facturare N12 | DM00041435 1
| 20.2 | 20.2-59413 | 3310000-1 | 12 | Polipropilenă USP 3-0, 2 ace ( 001809 ) | Polipropilenă USP 3-0, 2 ace ( 001809 ) | Bucată | 120 | 13.2413 | 14.3006 | 1588.956 | 1716.072 | Sutura chirurgicala Polipropilen a USP 3/0 (Codul produsului: ADVA8522 ) | India | ADVANCE D MEDTECH SOLUTION S PRIVATE LIMITED | Polipropilenă USP 3-0, 2 ace ( 001809 ), Polipropilenă USP 3-0 Lungimea firului 90 cm 2 ace ½rotund 26mm ±2%. Corespunderea grosimii acului cu grosimea firului de sutură, Bucată Conform TDS. Facturare N12 | DM00041435 1
IM CENTRUL STOMATOLOGIC RAIONAL CIMISLIA (0136) | [10 empty] | 215.6424 | 232.8936
| 20.2 | 20.2-59413 | 3310000-1 | 12 | Polipropilenă USP 3-0, 2 ace ( 001809 ) | Polipropilenă USP 3-0, 2 ace ( 001809 ) | Bucată | 36 | 13.2413 | 14.3006 | 476.6868 | 514.8216 | Sutura chirurgicala Polipropilen a USP 3/0 (Codul produsului: ADVA8522 ) | India | ADVANCE D MEDTECH SOLUTION S PRIVATE LIMITED | Polipropilenă USP 3-0, 2 ace ( 001809 ), Polipropilenă USP 3-0 Lungimea firului 90 cm 2 ace ½rotund 26mm ±2%. Corespunderea grosimii acului cu grosimea firului de sutură, Bucată Conform TDS. Facturare N12 | DM00041435 1
IP STOMATOLOGIE COMRAT (0492) | [10 empty] | 215.6424 | 232.8936
| 20.2 | 20.2-59413 | 3310000-1 | 12 | Polipropilenă USP 3-0, 2 ace ( 001809 ) | Polipropilenă USP 3-0, 2 ace ( 001809 ) | Bucată | 36 | 13.2413 | 14.3006 | 476.6868 | 514.8216 | Sutura chirurgicala Polipropilen a USP 3/0 (Codul produsului: ADVA8522 ) | India | ADVANCE D MEDTECH SOLUTION S PRIVATE LIMITED | Polipropilenă USP 3-0, 2 ace ( 001809 ), Polipropilenă USP 3-0 Lungimea firului 90 cm 2 ace ½rotund 26mm ±2%. Corespunderea grosimii acului cu grosimea firului de sutură, Bucată Conform TDS. Facturare N12 | DM00041435 1
IMSP SPITALUL RAIONAL VULCANESTI (0486) | [10 empty] | 266.7168 | 288.054
| 20.3 | 20.3-59413 | 3310000-1 | 12 | Polipropilenă USP 3-0, ac 22 mm ( 001810 ) | Polipropilenă USP 3-0, ac 22 mm ( 001810 ) | Bucată | 60 | 8.9851 | 9.7039 | 539.106 | 582.234 | Sutura chirurgicala Polipropilen a USP 3/0 (Codul produsului: ADVA8021 ) | India | ADVANCE D MEDTECH SOLUTION S PRIVATE LIMITED | Polipropilenă USP 3-0, ac 22 mm ( 001810 ), Polipropilenă USP 3-0 Lungimea firului minim 75 cm. 1/2 ac rotund 22 mm ± 2%. Corespunderea grosimii acului cu grosimea firului de sutură, Bucată Conform TDS. Facturare N12 | DM00041435 1
| 20.3 | 20.3-59413 | 3310000-1 | 12 | Polipropilenă USP 3-0, ac 22 mm ( 001810 ) | Polipropilenă USP 3-0, ac 22 mm ( 001810 ) | Bucată | 24 | 8.9851 | 9.7039 | 215.6424 | 232.8936 | Sutura chirurgicala Polipropilen a USP 3/0 (Codul produsului: ADVA8021 ) | India | ADVANCE D MEDTECH SOLUTION S PRIVATE LIMITED | Polipropilenă USP 3-0, ac 22 mm ( 001810 ), Polipropilenă USP 3-0 Lungimea firului minim 75 cm. 1/2 ac rotund 22 mm ± 2%. Corespunderea grosimii acului cu grosimea firului de sutură, Bucată Conform TDS. Facturare N12 | DM00041435 1
IMSP SPITALUL RAIONAL STRASENI (0482) | [10 empty] | 431.2848 | 404.5008
| 20.3 | 20.3-59413 | 3310000-1 | 12 | Polipropilenă USP 3-0, ac 22 mm ( 001810 ) | Polipropilenă USP 3-0, ac 22 mm ( 001810 ) | Bucată | 24 | 8.9851 | 9.7039 | 215.6424 | 232.8936 | Sutura chirurgicala Polipropilen a USP 3/0 (Codul produsului: ADVA8021 ) | India | ADVANCE D MEDTECH SOLUTION S PRIVATE LIMITED | Polipropilenă USP 3-0, ac 22 mm ( 001810 ), Polipropilenă USP 3-0 Lungimea firului minim 75 cm. 1/2 ac rotund 22 mm ± 2%. Corespunderea grosimii acului cu grosimea firului de sutură, Bucată Conform TDS. Facturare N12 | DM00041435 1
| 20.3 | 20.3-59413 | 3310000-1 | 12 | Polipropilenă USP 3-0, ac 22 mm ( 001810 ) | Polipropilenă USP 3-0, ac 22 mm ( 001810 ) | Bucată | 24 | 8.9851 | 9.7039 | 215.6424 | 232.8936 | Sutura chirurgicala Polipropilen a USP 3/0 (Codul produsului: ADVA8021 ) | India | ADVANCE D MEDTECH SOLUTION S PRIVATE LIMITED | Polipropilenă USP 3-0, ac 22 mm ( 001810 ), Polipropilenă USP 3-0 Lungimea firului minim 75 cm. 1/2 ac rotund 22 mm ± 2%. Corespunderea grosimii acului cu grosimea firului de sutură, Bucată Conform TDS. Facturare N12 | DM00041435 1
IMSP SPITALUL RAIONAL TELENESTI (0484) | [10 empty] | 754.7484 | 576.108
| 20.3 | 20.3-59413 | 3310000-1 | 12 | Polipropilenă USP 3-0, ac 22 mm ( 001810 ) | Polipropilenă USP 3-0, ac 22 mm ( 001810 ) | Bucată | 60 | 8.9851 | 9.7039 | 539.106 | 582.234 | Sutura chirurgicala Polipropilen a USP 3/0 (Codul produsului: ADVA8021 ) | India | ADVANCE D MEDTECH SOLUTION S PRIVATE LIMITED | Polipropilenă USP 3-0, ac 22 mm ( 001810 ), Polipropilenă USP 3-0 Lungimea firului minim 75 cm. 1/2 ac rotund 22 mm ± 2%. Corespunderea grosimii acului cu grosimea firului de sutură, Bucată Conform TDS. Facturare N12 | DM00041435 1
| 20.3 | 20.3-59413 | 3310000-1 | 12 | Polipropilenă USP 3-0, ac 22 mm ( 001810 ) | Polipropilenă USP 3-0, ac 22 mm ( 001810 ) | Bucată | 24 | 8.9851 | 9.7039 | 215.6424 | 232.8936 | Sutura chirurgicala Polipropilen a USP 3/0 (Codul produsului: ADVA8021 ) | India | ADVANCE D MEDTECH SOLUTION S PRIVATE LIMITED | Polipropilenă USP 3-0, ac 22 mm ( 001810 ), Polipropilenă USP 3-0 Lungimea firului minim 75 cm. 1/2 ac rotund 22 mm ± 2%. Corespunderea grosimii acului cu grosimea firului de sutură, Bucată Conform TDS. Facturare N12 | DM00041435 1
SERVICIUL DE INFORMATII SI SECURITATE AL REPUBLICII MOLDOVA (0569) | [10 empty] | 215.6424 | 232.8936
| 20.3 | 20.3-59413 | 3310000-1 | 12 | Polipropilenă USP 3-0, ac 22 mm ( 001810 ) | Polipropilenă USP 3-0, ac 22 mm ( 001810 ) | Bucată | 96 | 8.9851 | 9.7039 | 862.5696 | 931.5744 | Sutura chirurgicala Polipropilen a USP 3/0 (Codul produsului: ADVA8021 ) | India | ADVANCE D MEDTECH SOLUTION S PRIVATE LIMITED | Polipropilenă USP 3-0, ac 22 mm ( 001810 ), Polipropilenă USP 3-0 Lungimea firului minim 75 cm. 1/2 ac rotund 22 mm ± 2%. Corespunderea grosimii acului cu grosimea firului de sutură, Bucată Conform TDS. Facturare N12 | DM00041435 1
IMSP SPITALUL RAIONAL SOROCA A PRISACARI (0480) | [10 empty] | 215.6424 | 232.8936
| 20.3 | 20.3-59413 | 3310000-1 | 12 | Polipropilenă USP 3-0, ac 22 mm ( 001810 ) | Polipropilenă USP 3-0, ac 22 mm ( 001810 ) | Bucată | 48 | 8.9851 | 9.7039 | 431.2848 | 465.7872 | Sutura chirurgicala Polipropilen a USP 3/0 (Codul produsului: ADVA8021 ) | India | ADVANCE D MEDTECH SOLUTION S PRIVATE LIMITED | Polipropilenă USP 3-0, ac 22 mm ( 001810 ), Polipropilenă USP 3-0 Lungimea firului minim 75 cm. 1/2 ac rotund 22 mm ± 2%. Corespunderea grosimii acului cu grosimea firului de sutură, Bucată Conform TDS. Facturare N12 | DM00041435 1
IMSP SPITALUL RAIONAL UNGHENI (0485) | [10 empty] | 5391.06 | 1556.7168
| 20.3 | 20.3-59413 | 3310000-1 | 12 | Polipropilenă USP 3-0, ac 22 mm ( 001810 ) | Polipropilenă USP 3-0, ac 22 mm ( 001810 ) | Bucată | 96 | 8.9851 | 9.7039 | 862.5696 | 931.5744 | Sutura chirurgicala Polipropilen a USP 3/0 (Codul produsului: ADVA8021 ) | India | ADVANCE D MEDTECH SOLUTION S PRIVATE LIMITED | Polipropilenă USP 3-0, ac 22 mm ( 001810 ), Polipropilenă USP 3-0 Lungimea firului minim 75 cm. 1/2 ac rotund 22 mm ± 2%. Corespunderea grosimii acului cu grosimea firului de sutură, Bucată Conform TDS. Facturare N12 | DM00041435 1
| 20.3 | 20.3-59413 | 3310000-1 | 12 | Polipropilenă USP 3-0, ac 22 mm ( 001810 ) | Polipropilenă USP 3-0, ac 22 mm ( 001810 ) | Bucată | 504 | 8.9851 | 9.7039 | 4528.4904 | 4890.7656 | Sutura chirurgicala Polipropilen a USP 3/0 (Codul produsului: ADVA8021 ) | India | ADVANCE D MEDTECH SOLUTION S PRIVATE LIMITED | Polipropilenă USP 3-0, ac 22 mm ( 001810 ), Polipropilenă USP 3-0 Lungimea firului minim 75 cm. 1/2 ac rotund 22 mm ± 2%. Corespunderea grosimii acului cu grosimea firului de sutură, Bucată Conform TDS. Facturare N12 | DM00041435 1
IMSP SPITALUL RAIONAL ORHEI (0475) | [10 empty] | 1313.3568 | 1418.4288
| 12.2 | 12.2-59413 | 3310000-1 | 12 | POLIDIOXANONA USP 1, ac 30 mm ( 001766 ) | POLIDIOXANONA USP 1, ac 30 mm ( 001766 ) | Bucată | 36 | 13.6808 | 14.7753 | 492.5088 | 531.9108 | Sutura chirurgicala Polidioxano na USP 1 (Codul produsului: ADVA9020 L) | India | ADVANCE D MEDTECH SOLUTION S PRIVATE LIMITED | POLIDIOXANONA USP 1, ac 30 mm ( 001766 ), POLIDIOXANONA USP 1 Lungimea firului minim 75cm. 1 ac 30 mm. 1/2 cerc. Rotund. Corespunderea grosimii acului cu grosimea firului de sutură., Bucată Conform TDS. Facturare N12 | DM000414372
| 12.2 | 12.2-59413 | 3310000-1 | 12 | POLIDIOXANONA USP 1, ac 30 mm ( 001766 ) | POLIDIOXANONA USP 1, ac 30 mm ( 001766 ) | Bucată | 60 | 13.6808 | 14.7753 | 820.848 | 886.518 | Sutura chirurgicala Polidioxano na USP 1 (Codul produsului: ADVA9020 L) | India | ADVANCE D MEDTECH SOLUTION S PRIVATE LIMITED | POLIDIOXANONA USP 1, ac 30 mm ( 001766 ), POLIDIOXANONA USP 1 Lungimea firului minim 75cm. 1 ac 30 mm. 1/2 cerc. Rotund. Corespunderea grosimii acului cu grosimea firului de sutură., Bucată Conform TDS. Facturare N12 | DM000414372
IMSP SPITALUL RAIONAL SANGEREI (0478) | [10 empty] | 317.7912 | 343.2144
| 20.3 | 20.3-59413 | 3310000-1 | 12 | Polipropilenă USP 3-0, ac 22 mm ( 001810 ) | Polipropilenă USP 3-0, ac 22 mm ( 001810 ) | Bucată | 300 | 8.9851 | 9.7039 | 2695.53 | 2911.17 | Sutura chirurgicala Polipropilen a USP 3/0 (Codul produsului: ADVA8021 ) | India | ADVANCE D MEDTECH SOLUTION S PRIVATE LIMITED | Polipropilenă USP 3-0, ac 22 mm ( 001810 ), Polipropilenă USP 3-0 Lungimea firului minim 75 cm. 1/2 ac rotund 22 mm ± 2%. Corespunderea grosimii acului cu grosimea firului de sutură, Bucată Conform TDS. Facturare N12 | DM00041435 1
IMSP SPITALUL RAIONAL NISPORENI (0473) | [10 empty] | 7978.7688 | 8617.0632
| 20.3 | 20.3-59413 | 3310000-1 | 12 | Polipropilenă USP 3-0, ac 22 mm ( 001810 ) | Polipropilenă USP 3-0, ac 22 mm ( 001810 ) | Bucată | 840 | 8.9851 | 9.7039 | 7547.484 | 8151.276 | Sutura chirurgicala Polipropilen a USP 3/0 (Codul produsului: ADVA8021 ) | India | ADVANCE D MEDTECH SOLUTION S PRIVATE LIMITED | Polipropilenă USP 3-0, ac 22 mm ( 001810 ), Polipropilenă USP 3-0 Lungimea firului minim 75 cm. 1/2 ac rotund 22 mm ± 2%. Corespunderea grosimii acului cu grosimea firului de sutură, Bucată Conform TDS. Facturare N12 | DM00041435 1
| 20.3 | 20.3-59413 | 3310000-1 | 12 | Polipropilenă USP 3-0, ac 22 mm ( 001810 ) | Polipropilenă USP 3-0, ac 22 mm ( 001810 ) | Bucată | 48 | 8.9851 | 9.7039 | 431.2848 | 465.7872 | Sutura chirurgicala Polipropilen a USP 3/0 (Codul produsului: ADVA8021 ) | India | ADVANCE D MEDTECH SOLUTION S PRIVATE LIMITED | Polipropilenă USP 3-0, ac 22 mm ( 001810 ), Polipropilenă USP 3-0 Lungimea firului minim 75 cm. 1/2 ac rotund 22 mm ± 2%. Corespunderea grosimii acului cu grosimea firului de sutură, Bucată Conform TDS. Facturare N12 | DM00041435 1
IMSP SPITALUL RAIONAL IALOVENI (0471) | [10 empty] | 539.106 | 582.234
| 20.3 | 20.3-59413 | 3310000-1 | 12 | Polipropilenă USP 3-0, ac 22 mm ( 001810 ) | Polipropilenă USP 3-0, ac 22 mm ( 001810 ) | Bucată | 120 | 8.9851 | 9.7039 | 1078.212 | 1164.468 | Sutura chirurgicala Polipropilen a USP 3/0 (Codul produsului: ADVA8021 ) | India | ADVANCE D MEDTECH SOLUTION S PRIVATE LIMITED | Polipropilenă USP 3-0, ac 22 mm ( 001810 ), Polipropilenă USP 3-0 Lungimea firului minim 75 cm. 1/2 ac rotund 22 mm ± 2%. Corespunderea grosimii acului cu grosimea firului de sutură, Bucată Conform TDS. Facturare N12 | DM00041435 1
IMSP SPITALUL RAIONAL LEOVA (0472) | [10 empty] | 215.6424 | 232.8936
| 20.3 | 20.3-59413 | 3310000-1 | 12 | Polipropilenă USP 3-0, ac 22 mm ( 001810 ) | Polipropilenă USP 3-0, ac 22 mm ( 001810 ) | Bucată | 36 | 8.9851 | 9.7039 | 323.4636 | 349.3404 | Sutura chirurgicala Polipropilen a USP 3/0 (Codul produsului: ADVA8021 ) | India | ADVANCE D MEDTECH SOLUTION S PRIVATE LIMITED | Polipropilenă USP 3-0, ac 22 mm ( 001810 ), Polipropilenă USP 3-0 Lungimea firului minim 75 cm. 1/2 ac rotund 22 mm ± 2%. Corespunderea grosimii acului cu grosimea firului de sutură, Bucată Conform TDS. Facturare N12 | DM00041435 1
IMSP SPITALUL RAIONAL HANCESTI (0470) | [10 empty] | 2277.2784 | 2459.4648
| 12.2 | 12.2-59413 | 3310000-1 | 12 | POLIDIOXANONA USP 1, ac 30 mm ( 001766 ) | POLIDIOXANONA USP 1, ac 30 mm ( 001766 ) | Bucată | 120 | 13.6808 | 14.7753 | 1641.696 | 1773.036 | Sutura chirurgicala Polidioxano na USP 1 (Codul produsului: ADVA9020 L) | India | ADVANCE D MEDTECH SOLUTION S PRIVATE LIMITED | POLIDIOXANONA USP 1, ac 30 mm ( 001766 ), POLIDIOXANONA USP 1 Lungimea firului minim 75cm. 1 ac 30 mm. 1/2 cerc. Rotund. Corespunderea grosimii acului cu grosimea firului de sutură., Bucată Conform TDS. Facturare N12 | DM000414372
| 20.4 | 20.4-59413 | 3310000-1 | 12 | Polipropilenă USP 3-0, ac 30 mm ( 001811 ) | Polipropilenă USP 3-0, ac 30 mm ( 001811 ) | Bucată | 48 | 13.2413 | 14.3006 | 635.5824 | 686.4288 | Sutura chirurgicala Polipropilen a USP 3/0 (Codul produsului: ADVA8018 S) | India | ADVANCE D MEDTECH SOLUTION S PRIVATE LIMITED | Polipropilenă USP 3-0, ac 30 mm ( 001811 ), Polipropilenă USP 3-0 Lungimea firului minim 75cm. 1 ac 30 mm. 3/8 cerc. Rotund. Corespunderea grosimii acului cu grosimea firului de sutură., Bucată Conform TDS. Facturare N12 | DM00041435 1
IMSP SPITALUL RAIONAL CRIULENI (0463) | [10 empty] | 646.9272 | 698.6808
| 20.4 | 20.4-59413 | 3310000-1 | 12 | Polipropilenă USP 3-0, ac 30 mm ( 001811 ) | Polipropilenă USP 3-0, ac 30 mm ( 001811 ) | Bucată | 60 | 13.2413 | 14.3006 | 794.478 | 858.036 | Sutura chirurgicala Polipropilen a USP 3/0 (Codul produsului: ADVA8018 S) | India | ADVANCE D MEDTECH SOLUTION S PRIVATE LIMITED | Polipropilenă USP 3-0, ac 30 mm ( 001811 ), Polipropilenă USP 3-0 Lungimea firului minim 75cm. 1 ac 30 mm. 3/8 cerc. Rotund. Corespunderea grosimii acului cu grosimea firului de sutură., Bucată Conform TDS. Facturare N12 | DM00041435 1
| 20.4 | 20.4-59413 | 3310000-1 | 12 | Polipropilenă USP 3-0, ac 30 mm ( 001811 ) | Polipropilenă USP 3-0, ac 30 mm ( 001811 ) | Bucată | 24 | 13.2413 | 14.3006 | 317.7912 | 343.2144 | Sutura chirurgicala Polipropilen a USP 3/0 (Codul produsului: ADVA8018 S) | India | ADVANCE D MEDTECH SOLUTION S PRIVATE LIMITED | Polipropilenă USP 3-0, ac 30 mm ( 001811 ), Polipropilenă USP 3-0 Lungimea firului minim 75cm. 1 ac 30 mm. 3/8 cerc. Rotund. Corespunderea grosimii acului cu grosimea firului de sutură., Bucată Conform TDS. Facturare N12 | DM00041435 1
IMSP SPITALUL RAIONAL FALESTI (0467) | [10 empty] | 174.9348 | 188.9292
| 12.2 | 12.2-59413 | 3310000-1 | 12 | POLIDIOXANONA USP 1, ac 30 mm ( 001766 ) | POLIDIOXANONA USP 1, ac 30 mm ( 001766 ) | Bucată | 120 | 13.6808 | 14.7753 | 1641.696 | 1773.036 | Sutura chirurgicala Polidioxano na USP 1 (Codul produsului: ADVA9020 L) | India | ADVANCE D MEDTECH SOLUTION S PRIVATE LIMITED | POLIDIOXANONA USP 1, ac 30 mm ( 001766 ), POLIDIOXANONA USP 1 Lungimea firului minim 75cm. 1 ac 30 mm. 1/2 cerc. Rotund. Corespunderea grosimii acului cu grosimea firului de sutură., Bucată Conform TDS. Facturare N12 | DM000414372
IMSP SPITALUL RAIONAL EDINET (0466) | [10 empty] | 1725.1392 | 1863.1488
| 20.4 | 20.4-59413 | 3310000-1 | 12 | Polipropilenă USP 3-0, ac 30 mm ( 001811 ) | Polipropilenă USP 3-0, ac 30 mm ( 001811 ) | Bucată | 36 | 13.2413 | 14.3006 | 476.6868 | 514.8216 | Sutura chirurgicala Polipropilen a USP 3/0 (Codul produsului: ADVA8018 S) | India | ADVANCE D MEDTECH SOLUTION S PRIVATE LIMITED | Polipropilenă USP 3-0, ac 30 mm ( 001811 ), Polipropilenă USP 3-0 Lungimea firului minim 75cm. 1 ac 30 mm. 3/8 cerc. Rotund. Corespunderea grosimii acului cu grosimea firului de sutură., Bucată Conform TDS. Facturare N12 | DM00041435 1
| 20.4 | 20.4-59413 | 3310000-1 | 12 | Polipropilenă USP 3-0, ac 30 mm ( 001811 ) | Polipropilenă USP 3-0, ac 30 mm ( 001811 ) | Bucată | 288 | 13.2413 | 14.3006 | 3813.4944 | 4118.5728 | Sutura chirurgicala Polipropilen a USP 3/0 (Codul produsului: ADVA8018 S) | India | ADVANCE D MEDTECH SOLUTION S PRIVATE LIMITED | Polipropilenă USP 3-0, ac 30 mm ( 001811 ), Polipropilenă USP 3-0 Lungimea firului minim 75cm. 1 ac 30 mm. 3/8 cerc. Rotund. Corespunderea grosimii acului cu grosimea firului de sutură., Bucată Conform TDS. Facturare N12 | DM00041435 1
IMSP SPITALUL RAIONAL CIMISLIA (0461) | [10 empty] | 215.6424 | 232.8936
| 20.5 | 20.5-59413 | 3310000-1 | 12 | Polipropilenă USP 4-0, 2 ace ( 001812 ) | Polipropilenă USP 4-0, 2 ace ( 001812 ) | Bucată | 48 | 13.2413 | 14.3006 | 635.5824 | 686.4288 | Sutura chirurgicala Polipropilen a USP 4/0 (Codul produsului: ADVAN85 57) | India | ADVANCE D MEDTECH SOLUTION S PRIVATE LIMITED | Polipropilenă USP 4-0, 2 ace ( 001812 ), Polipropilen USP 4-0 Lungimea firului 90 cm 2 ace ½rotund 17mm ±2%. Corespunderea grosimii acului cu grosimea firului de sutură, Bucată Conform TDS. Facturare N12 | DM00041435 2
IMSP SPITALUL RAIONAL CAUSENI ANA SI ALEXANDRU (0459) | [10 empty] | 1078.212 | 1164.468
| 20.5 | 20.5-59413 | 3310000-1 | 12 | Polipropilenă USP 4-0, 2 ace ( 001812 ) | Polipropilenă USP 4-0, 2 ace ( 001812 ) | Bucată | 60 | 13.2413 | 14.3006 | 794.478 | 858.036 | Sutura chirurgicala Polipropilen a USP 4/0 (Codul produsului: ADVAN85 57) | India | ADVANCE D MEDTECH SOLUTION S PRIVATE LIMITED | Polipropilenă USP 4-0, 2 ace ( 001812 ), Polipropilen USP 4-0 Lungimea firului 90 cm 2 ace ½rotund 17mm ±2%. Corespunderea grosimii acului cu grosimea firului de sutură, Bucată Conform TDS. Facturare N12 | DM00041435 2
IMSP SPITALUL RAIONAL COMRAT ISAAC GURFINCHEL (0462) | [10 empty] | 476.6868 | 514.8216
| 20.5 | 20.5-59413 | 3310000-1 | 12 | Polipropilenă USP 4-0, 2 ace ( 001812 ) | Polipropilenă USP 4-0, 2 ace ( 001812 ) | Bucată | 12 | 13.2413 | 14.3006 | 158.8956 | 171.6072 | Sutura chirurgicala Polipropilen a USP 4/0 (Codul produsului: ADVAN85 57) | India | ADVANCE D MEDTECH SOLUTION S PRIVATE LIMITED | Polipropilenă USP 4-0, 2 ace ( 001812 ), Polipropilen USP 4-0 Lungimea firului 90 cm 2 ace ½rotund 17mm ±2%. Corespunderea grosimii acului cu grosimea firului de sutură, Bucată Conform TDS. Facturare N12 | DM00041435 2
IMSP SPITALUL RAIONAL CEADIR-LUNGA (0460) | [10 empty] | 13626.0768 | 14716.1988
| 12.2 | 12.2-59413 | 3310000-1 | 12 | POLIDIOXANONA USP 1, ac 30 mm ( 001766 ) | POLIDIOXANONA USP 1, ac 30 mm ( 001766 ) | Bucată | 696 | 13.6808 | 14.7753 | 9521.8368 | 10283.6088 | Sutura chirurgicala Polidioxano na USP 1 (Codul produsului: ADVA9020 L) | India | ADVANCE D MEDTECH SOLUTION S PRIVATE LIMITED | POLIDIOXANONA USP 1, ac 30 mm ( 001766 ), POLIDIOXANONA USP 1 Lungimea firului minim 75cm. 1 ac 30 mm. 1/2 cerc. Rotund. Corespunderea grosimii acului cu grosimea firului de sutură., Bucată Conform TDS. Facturare N12 | DM000414372
| 12.2 | 12.2-59413 | 3310000-1 | 12 | POLIDIOXANONA USP 1, ac 30 mm ( 001766 ) | POLIDIOXANONA USP 1, ac 30 mm ( 001766 ) | Bucată | 300 | 13.6808 | 14.7753 | 4104.24 | 4432.59 | Sutura chirurgicala Polidioxano na USP 1 (Codul produsului: ADVA9020 L) | India | ADVANCE D MEDTECH SOLUTION S PRIVATE LIMITED | POLIDIOXANONA USP 1, ac 30 mm ( 001766 ), POLIDIOXANONA USP 1 Lungimea firului minim 75cm. 1 ac 30 mm. 1/2 cerc. Rotund. Corespunderea grosimii acului cu grosimea firului de sutură., Bucată Conform TDS. Facturare N12 | DM000414372
IMSP SPITALUL RAIONAL CAHUL (0456) | [10 empty] | 794.478 | 858.036
| 20.5 | 20.5-59413 | 3310000-1 | 12 | Polipropilenă USP 4-0, 2 ace ( 001812 ) | Polipropilenă USP 4-0, 2 ace ( 001812 ) | Bucată | 24 | 13.2413 | 14.3006 | 317.7912 | 343.2144 | Sutura chirurgicala Polipropilen a USP 4/0 (Codul produsului: ADVAN85 57) | India | ADVANCE D MEDTECH SOLUTION S PRIVATE LIMITED | Polipropilenă USP 4-0, 2 ace ( 001812 ), Polipropilen USP 4-0 Lungimea firului 90 cm 2 ace ½rotund 17mm ±2%. Corespunderea grosimii acului cu grosimea firului de sutură, Bucată Conform TDS. Facturare N12 | DM00041435 2
| 20.5 | 20.5-59413 | 3310000-1 | 12 | Polipropilenă USP 4-0, 2 ace ( 001812 ) | Polipropilenă USP 4-0, 2 ace ( 001812 ) | Bucată | 36 | 13.2413 | 14.3006 | 476.6868 | 514.8216 | Sutura chirurgicala Polipropilen a USP 4/0 (Codul produsului: ADVAN85 57) | India | ADVANCE D MEDTECH SOLUTION S PRIVATE LIMITED | Polipropilenă USP 4-0, 2 ace ( 001812 ), Polipropilen USP 4-0 Lungimea firului 90 cm 2 ace ½rotund 17mm ±2%. Corespunderea grosimii acului cu grosimea firului de sutură, Bucată Conform TDS. Facturare N12 | DM00041435 2
IMSP SPITALUL RAIONAL BRICENI (0455) | [10 empty] | 14890.7844 | 16082.0424
| 20.5 | 20.5-59413 | 3310000-1 | 12 | Polipropilenă USP 4-0, 2 ace ( 001812 ) | Polipropilenă USP 4-0, 2 ace ( 001812 ) | Bucată | 96 | 13.2413 | 14.3006 | 1271.1648 | 1372.8576 | Sutura chirurgicala Polipropilen a USP 4/0 (Codul produsului: ADVAN85 57) | India | ADVANCE D MEDTECH SOLUTION S PRIVATE LIMITED | Polipropilenă USP 4-0, 2 ace ( 001812 ), Polipropilen USP 4-0 Lungimea firului 90 cm 2 ace ½rotund 17mm ±2%. Corespunderea grosimii acului cu grosimea firului de sutură, Bucată Conform TDS. Facturare N12 | DM00041435 2
| 20.5 | 20.5-59413 | 3310000-1 | 12 | Polipropilenă USP 4-0, 2 ace ( 001812 ) | Polipropilenă USP 4-0, 2 ace ( 001812 ) | Bucată | 900 | 13.2413 | 14.3006 | 11917.17 | 12870.54 | Sutura chirurgicala Polipropilen a USP 4/0 (Codul produsului: ADVAN85 57) | India | ADVANCE D MEDTECH SOLUTION S PRIVATE LIMITED | Polipropilenă USP 4-0, 2 ace ( 001812 ), Polipropilen USP 4-0 Lungimea firului 90 cm 2 ace ½rotund 17mm ±2%. Corespunderea grosimii acului cu grosimea firului de sutură, Bucată Conform TDS. Facturare N12 | DM00041435 2
| 20.5 | 20.5-59413 | 3310000-1 | 12 | Polipropilenă USP 4-0, 2 ace ( 001812 ) | Polipropilenă USP 4-0, 2 ace ( 001812 ) | Bucată | 96 | 13.2413 | 14.3006 | 1271.1648 | 1372.8576 | Sutura chirurgicala Polipropilen a USP 4/0 (Codul produsului: ADVAN85 57) | India | ADVANCE D MEDTECH SOLUTION S PRIVATE LIMITED | Polipropilenă USP 4-0, 2 ace ( 001812 ), Polipropilen USP 4-0 Lungimea firului 90 cm 2 ace ½rotund 17mm ±2%. Corespunderea grosimii acului cu grosimea firului de sutură, Bucată Conform TDS. Facturare N12 | DM00041435 2
| 20.6 | 20.6-59413 | 3310000-1 | 12 | Polipropilenă USP 4-0, ac 19 mm ( 001813 ) | Polipropilenă USP 4-0, ac 19 mm ( 001813 ) | Bucată | 48 | 8.9851 | 9.7039 | 431.2848 | 465.7872 | Sutura chirurgicala Polipropilen a USP 4/0 (Codul produsului: ADVA8112 S1) | India | ADVANCE D MEDTECH SOLUTION S PRIVATE LIMITED | Polipropilenă USP 4-0, ac 19 mm ( 001813 ), Polipropilenă USP 4-0 Lungimea firului minim 45 cm. 1/2 ac tăietor 19 mm ±2%. Corespunderea grosimii acului cu grosimea firului de sutură, Bucată Conform TDS. Facturare N12 | DM00041435 2
IMSP SPITALUL RAIONAL ANENII NOI (0453) | [10 empty] | 862.5696 | 931.5744
| 20.6 | 20.6-59413 | 3310000-1 | 12 | Polipropilenă USP 4-0, ac 19 mm ( 001813 ) | Polipropilenă USP 4-0, ac 19 mm ( 001813 ) | Bucată | 60 | 8.9851 | 9.7039 | 539.106 | 582.234 | Sutura chirurgicala Polipropilen a USP 4/0 (Codul produsului: ADVA8112 S1) | India | ADVANCE D MEDTECH SOLUTION S PRIVATE LIMITED | Polipropilenă USP 4-0, ac 19 mm ( 001813 ), Polipropilenă USP 4-0 Lungimea firului minim 45 cm. 1/2 ac tăietor 19 mm ±2%. Corespunderea grosimii acului cu grosimea firului de sutură, Bucată Conform TDS. Facturare N12 | DM00041435 2
IMSP SPITALUL DE STAT (0452) | [10 empty] | 328.3392 | 354.6072
| 12.3 | 12.3-59413 | 3310000-1 | 12 | POLIDIOXANONA USP 2-0, ac 17 mm ( 001767 ) | POLIDIOXANONA USP 2-0, ac 17 mm ( 001767 ) | Bucată | 240 | 14.2229 | 15.3607 | 3413.496 | 3686.568 | Sutura chirurgicala Polidioxano na USP 2/0 (Codul produsului: ADVA9108 ) | India | ADVANCE D MEDTECH SOLUTION S PRIVATE LIMITED | POLIDIOXANONA USP 2-0, ac 17 mm ( 001767 ), POLIDIOXANONA USP 2-0 Lungimea firului minim 90cm 1 ac ½rotund 17mm ± 2%. Corespunderea grosimii acului cu grosimea firului de sutura, Bucată Conform TDS. Facturare N12 | DM000414374
IMSP SPITALUL CLINIC MUNICIPAL GHEORGHE PALADI (0444) | [10 empty] | 2199.2568 | 2375.1948
| 12.3 | 12.3-59413 | 3310000-1 | 12 | POLIDIOXANONA USP 2-0, ac 17 mm ( 001767 ) | POLIDIOXANONA USP 2-0, ac 17 mm ( 001767 ) | Bucată | 120 | 14.2229 | 15.3607 | 1706.748 | 1843.284 | Sutura chirurgicala Polidioxano na USP 2/0 (Codul produsului: ADVA9108 ) | India | ADVANCE D MEDTECH SOLUTION S PRIVATE LIMITED | POLIDIOXANONA USP 2-0, ac 17 mm ( 001767 ), POLIDIOXANONA USP 2-0 Lungimea firului minim 90cm 1 ac ½rotund 17mm ± 2%. Corespunderea grosimii acului cu grosimea firului de sutura, Bucată Conform TDS. Facturare N12 | DM000414374
| 12.4 | 12.4-59413 | 3310000-1 | 12 | POLIDIOXANONA USP 2-0, ac 30 mm ( 001768 ) | POLIDIOXANONA USP 2-0, ac 30 mm ( 001768 ) | Bucată | 36 | 13.6808 | 14.7753 | 492.5088 | 531.9108 | Sutura chirurgicala Polidioxano na USP 2/0 (Codul produsului: ADVA9053 ) | India | ADVANCE D MEDTECH SOLUTION S PRIVATE LIMITED | POLIDIOXANONA USP 2-0, ac 30 mm ( 001768 ), POLIDIOXANONA USP 2 0 Lungimea firului minim 75cm. 1 ac. 1/2 30mm +/-1 mm. Rotund. Corespunderea grosimii acului cu grosimea firului de sutură., Bucată Conform TDS. Facturare N12 | DM000414374
IMSP SPITALUL CLINIC REPUBLICAN TIMOFEI MOSNEAGA (0448) | [10 empty] | 1955.4084 | 2111.8428
| 12.4 | 12.4-59413 | 3310000-1 | 12 | POLIDIOXANONA USP 2-0, ac 30 mm ( 001768 ) | POLIDIOXANONA USP 2-0, ac 30 mm ( 001768 ) | Bucată | 12 | 13.6808 | 14.7753 | 164.1696 | 177.3036 | Sutura chirurgicala Polidioxano na USP 2/0 (Codul produsului: ADVA9053 ) | India | ADVANCE D MEDTECH SOLUTION S PRIVATE LIMITED | POLIDIOXANONA USP 2-0, ac 30 mm ( 001768 ), POLIDIOXANONA USP 2 0 Lungimea firului minim 75cm. 1 ac. 1/2 30mm +/-1 mm. Rotund. Corespunderea grosimii acului cu grosimea firului de sutură., Bucată Conform TDS. Facturare N12 | DM000414374
| 12.4 | 12.4-59413 | 3310000-1 | 12 | POLIDIOXANONA USP 2-0, ac 30 mm ( 001768 ) | POLIDIOXANONA USP 2-0, ac 30 mm ( 001768 ) | Bucată | 60 | 13.6808 | 14.7753 | 820.848 | 886.518 | Sutura chirurgicala Polidioxano na USP 2/0 (Codul produsului: ADVA9053 ) | India | ADVANCE D MEDTECH SOLUTION S PRIVATE LIMITED | POLIDIOXANONA USP 2-0, ac 30 mm ( 001768 ), POLIDIOXANONA USP 2 0 Lungimea firului minim 75cm. 1 ac. 1/2 30mm +/-1 mm. Rotund. Corespunderea grosimii acului cu grosimea firului de sutură., Bucată Conform TDS. Facturare N12 | DM000414374
| 20.6 | 20.6-59413 | 3310000-1 | 12 | Polipropilenă USP 4-0, ac 19 mm ( 001813 ) | Polipropilenă USP 4-0, ac 19 mm ( 001813 ) | Bucată | 12 | 8.9851 | 9.7039 | 107.8212 | 116.4468 | Sutura chirurgicala Polipropilen a USP 4/0 (Codul produsului: ADVA8112 S1) | India | ADVANCE D MEDTECH SOLUTION S PRIVATE LIMITED | Polipropilenă USP 4-0, ac 19 mm ( 001813 ), Polipropilenă USP 4-0 Lungimea firului minim 45 cm. 1/2 ac tăietor 19 mm ±2%. Corespunderea grosimii acului cu grosimea firului de sutură, Bucată Conform TDS. Facturare N12 | DM00041435 2
| 20.6 | 20.6-59413 | 3310000-1 | 12 | Polipropilenă USP 4-0, ac 19 mm ( 001813 ) | Polipropilenă USP 4-0, ac 19 mm ( 001813 ) | Bucată | 24 | 8.9851 | 9.7039 | 215.6424 | 232.8936 | Sutura chirurgicala Polipropilen a USP 4/0 (Codul produsului: ADVA8112 S1) | India | ADVANCE D MEDTECH SOLUTION S PRIVATE LIMITED | Polipropilenă USP 4-0, ac 19 mm ( 001813 ), Polipropilenă USP 4-0 Lungimea firului minim 45 cm. 1/2 ac tăietor 19 mm ±2%. Corespunderea grosimii acului cu grosimea firului de sutură, Bucată Conform TDS. Facturare N12 | DM00041435 2
| 20.6 | 20.6-59413 | 3310000-1 | 12 | Polipropilenă USP 4-0, ac 19 mm ( 001813 ) | Polipropilenă USP 4-0, ac 19 mm ( 001813 ) | Bucată | 48 | 8.9851 | 9.7039 | 431.2848 | 465.7872 | Sutura chirurgicala Polipropilen a USP 4/0 (Codul produsului: ADVA8112 S1) | India | ADVANCE D MEDTECH SOLUTION S PRIVATE LIMITED | Polipropilenă USP 4-0, ac 19 mm ( 001813 ), Polipropilenă USP 4-0 Lungimea firului minim 45 cm. 1/2 ac tăietor 19 mm ±2%. Corespunderea grosimii acului cu grosimea firului de sutură, Bucată Conform TDS. Facturare N12 | DM00041435 2
| 20.6 | 20.6-59413 | 3310000-1 | 12 | Polipropilenă USP 4-0, ac 19 mm ( 001813 ) | Polipropilenă USP 4-0, ac 19 mm ( 001813 ) | Bucată | 24 | 8.9851 | 9.7039 | 215.6424 | 232.8936 | Sutura chirurgicala Polipropilen a USP 4/0 (Codul produsului: ADVA8112 S1) | India | ADVANCE D MEDTECH SOLUTION S PRIVATE LIMITED | Polipropilenă USP 4-0, ac 19 mm ( 001813 ), Polipropilenă USP 4-0 Lungimea firului minim 45 cm. 1/2 ac tăietor 19 mm ±2%. Corespunderea grosimii acului cu grosimea firului de sutură, Bucată Conform TDS. Facturare N12 | DM00041435 2
IMSP SPITALUL CLINIC MUNICIPAL SFANTUL ARHANGHEL MIHAIL (0447) | [10 empty] | 10999.3632 | 11879.3412
| 12.4 | 12.4-59413 | 3310000-1 | 12 | POLIDIOXANONA USP 2-0, ac 30 mm ( 001768 ) | POLIDIOXANONA USP 2-0, ac 30 mm ( 001768 ) | Bucată | 24 | 13.6808 | 14.7753 | 328.3392 | 354.6072 | Sutura chirurgicala Polidioxano na USP 2/0 (Codul produsului: ADVA9053 ) | India | ADVANCE D MEDTECH SOLUTION S PRIVATE LIMITED | POLIDIOXANONA USP 2-0, ac 30 mm ( 001768 ), POLIDIOXANONA USP 2 0 Lungimea firului minim 75cm. 1 ac. 1/2 30mm +/-1 mm. Rotund. Corespunderea grosimii acului cu grosimea firului de sutură., Bucată Conform TDS. Facturare N12 | DM000414374
IMSP SPITALUL CLINIC MUNICIPAL SFANTA TREIME (0446) | [10 empty] | 12641.0592 | 13652.3772
| 12.4 | 12.4-59413 | 3310000-1 | 12 | POLIDIOXANONA USP 2-0, ac 30 mm ( 001768 ) | POLIDIOXANONA USP 2-0, ac 30 mm ( 001768 ) | Bucată | 120 | 13.6808 | 14.7753 | 1641.696 | 1773.036 | Sutura chirurgicala Polidioxano na USP 2/0 (Codul produsului: ADVA9053 ) | India | ADVANCE D MEDTECH SOLUTION S PRIVATE LIMITED | POLIDIOXANONA USP 2-0, ac 30 mm ( 001768 ), POLIDIOXANONA USP 2 0 Lungimea firului minim 75cm. 1 ac. 1/2 30mm +/-1 mm. Rotund. Corespunderea grosimii acului cu grosimea firului de sutură., Bucată Conform TDS. Facturare N12 | DM000414374
| 12.4 | 12.4-59413 | 3310000-1 | 12 | POLIDIOXANONA USP 2-0, ac 30 mm ( 001768 ) | POLIDIOXANONA USP 2-0, ac 30 mm ( 001768 ) | Bucată | 804 | 13.6808 | 14.7753 | 10999.3632 | 11879.3412 | Sutura chirurgicala Polidioxano na USP 2/0 (Codul produsului: ADVA9053 ) | India | ADVANCE D MEDTECH SOLUTION S PRIVATE LIMITED | POLIDIOXANONA USP 2-0, ac 30 mm ( 001768 ), POLIDIOXANONA USP 2 0 Lungimea firului minim 75cm. 1 ac. 1/2 30mm +/-1 mm. Rotund. Corespunderea grosimii acului cu grosimea firului de sutură., Bucată Conform TDS. Facturare N12 | DM000414374
IMSP INSTITUTUL MAMEI SI COPILULUI (0429) | [10 empty] | 5714.5236 | 6171.6804
| 20.6 | 20.6-59413 | 3310000-1 | 12 | Polipropilenă USP 4-0, ac 19 mm ( 001813 ) | Polipropilenă USP 4-0, ac 19 mm ( 001813 ) | Bucată | 120 | 8.9851 | 9.7039 | 1078.212 | 1164.468 | Sutura chirurgicala Polipropilen a USP 4/0 (Codul produsului: ADVA8112 S1) | India | ADVANCE D MEDTECH SOLUTION S PRIVATE LIMITED | Polipropilenă USP 4-0, ac 19 mm ( 001813 ), Polipropilenă USP 4-0 Lungimea firului minim 45 cm. 1/2 ac tăietor 19 mm ±2%. Corespunderea grosimii acului cu grosimea firului de sutură, Bucată Conform TDS. Facturare N12 | DM00041435 2
| 20.6 | 20.6-59413 | 3310000-1 | 12 | Polipropilenă USP 4-0, ac 19 mm ( 001813 ) | Polipropilenă USP 4-0, ac 19 mm ( 001813 ) | Bucată | 36 | 8.9851 | 9.7039 | 323.4636 | 349.3404 | Sutura chirurgicala Polipropilen a USP 4/0 (Codul produsului: ADVA8112 S1) | India | ADVANCE D MEDTECH SOLUTION S PRIVATE LIMITED | Polipropilenă USP 4-0, ac 19 mm ( 001813 ), Polipropilenă USP 4-0 Lungimea firului minim 45 cm. 1/2 ac tăietor 19 mm ±2%. Corespunderea grosimii acului cu grosimea firului de sutură, Bucată Conform TDS. Facturare N12 | DM00041435 2
| 20.6 | 20.6-59413 | 3310000-1 | 12 | Polipropilenă USP 4-0, ac 19 mm ( 001813 ) | Polipropilenă USP 4-0, ac 19 mm ( 001813 ) | Bucată | 60 | 8.9851 | 9.7039 | 539.106 | 582.234 | Sutura chirurgicala Polipropilen a USP 4/0 (Codul produsului: ADVA8112 S1) | India | ADVANCE D MEDTECH SOLUTION S PRIVATE LIMITED | Polipropilenă USP 4-0, ac 19 mm ( 001813 ), Polipropilenă USP 4-0 Lungimea firului minim 45 cm. 1/2 ac tăietor 19 mm ±2%. Corespunderea grosimii acului cu grosimea firului de sutură, Bucată Conform TDS. Facturare N12 | DM00041435 2
| 20.6 | 20.6-59413 | 3310000-1 | 12 | Polipropilenă USP 4-0, ac 19 mm ( 001813 ) | Polipropilenă USP 4-0, ac 19 mm ( 001813 ) | Bucată | 300 | 8.9851 | 9.7039 | 2695.53 | 2911.17 | Sutura chirurgicala Polipropilen a USP 4/0 (Codul produsului: ADVA8112 S1) | India | ADVANCE D MEDTECH SOLUTION S PRIVATE LIMITED | Polipropilenă USP 4-0, ac 19 mm ( 001813 ), Polipropilenă USP 4-0 Lungimea firului minim 45 cm. 1/2 ac tăietor 19 mm ±2%. Corespunderea grosimii acului cu grosimea firului de sutură, Bucată Conform TDS. Facturare N12 | DM00041435 2
| 20.6 | 20.6-59413 | 3310000-1 | 12 | Polipropilenă USP 4-0, ac 19 mm ( 001813 ) | Polipropilenă USP 4-0, ac 19 mm ( 001813 ) | Bucată | 120 | 8.9851 | 9.7039 | 1078.212 | 1164.468 | Sutura chirurgicala Polipropilen a USP 4/0 (Codul produsului: ADVA8112 S1) | India | ADVANCE D MEDTECH SOLUTION S PRIVATE LIMITED | Polipropilenă USP 4-0, ac 19 mm ( 001813 ), Polipropilenă USP 4-0 Lungimea firului minim 45 cm. 1/2 ac tăietor 19 mm ±2%. Corespunderea grosimii acului cu grosimea firului de sutură, Bucată Conform TDS. Facturare N12 | DM00041435 2
IMSP SPITALUL CLINIC MUNICIPAL DE COPII V IGNATENCO (0442) | [10 empty] | 13477.65 | 14555.85
| 20.6 | 20.6-59413 | 3310000-1 | 12 | Polipropilenă USP 4-0, ac 19 mm ( 001813 ) | Polipropilenă USP 4-0, ac 19 mm ( 001813 ) | Bucată | 600 | 8.9851 | 9.7039 | 5391.06 | 5822.34 | Sutura chirurgicala Polipropilen a USP 4/0 (Codul produsului: ADVA8112 S1) | India | ADVANCE D MEDTECH SOLUTION S PRIVATE LIMITED | Polipropilenă USP 4-0, ac 19 mm ( 001813 ), Polipropilenă USP 4-0 Lungimea firului minim 45 cm. 1/2 ac tăietor 19 mm ±2%. Corespunderea grosimii acului cu grosimea firului de sutură, Bucată Conform TDS. Facturare N12 | DM00041435 2
| 20.6 | 20.6-59413 | 3310000-1 | 12 | Polipropilenă USP 4-0, ac 19 mm ( 001813 ) | Polipropilenă USP 4-0, ac 19 mm ( 001813 ) | Bucată | 300 | 8.9851 | 9.7039 | 2695.53 | 2911.17 | Sutura chirurgicala Polipropilen a USP 4/0 (Codul produsului: ADVA8112 S1) | India | ADVANCE D MEDTECH SOLUTION S PRIVATE LIMITED | Polipropilenă USP 4-0, ac 19 mm ( 001813 ), Polipropilenă USP 4-0 Lungimea firului minim 45 cm. 1/2 ac tăietor 19 mm ±2%. Corespunderea grosimii acului cu grosimea firului de sutură, Bucată Conform TDS. Facturare N12 | DM00041435 2
| 20.6 | 20.6-59413 | 3310000-1 | 12 | Polipropilenă USP 4-0, ac 19 mm ( 001813 ) | Polipropilenă USP 4-0, ac 19 mm ( 001813 ) | Bucată | 600 | 8.9851 | 9.7039 | 5391.06 | 5822.34 | Sutura chirurgicala Polipropilen a USP 4/0 (Codul produsului: ADVA8112 S1) | India | ADVANCE D MEDTECH SOLUTION S PRIVATE LIMITED | Polipropilenă USP 4-0, ac 19 mm ( 001813 ), Polipropilenă USP 4-0 Lungimea firului minim 45 cm. 1/2 ac tăietor 19 mm ±2%. Corespunderea grosimii acului cu grosimea firului de sutură, Bucată Conform TDS. Facturare N12 | DM00041435 2
IMSP INSTITUTUL DE NEUROLOGIE SI NEUROCHIRURGIE DIOMID GHERMAN (0427) | [10 empty] | 1940.7816 | 2096.0424
| 20.6 | 20.6-59413 | 3310000-1 | 12 | Polipropilenă USP 4-0, ac 19 mm ( 001813 ) | Polipropilenă USP 4-0, ac 19 mm ( 001813 ) | Bucată | 96 | 8.9851 | 9.7039 | 862.5696 | 931.5744 | Sutura chirurgicala Polipropilen a USP 4/0 (Codul produsului: ADVA8112 S1) | India | ADVANCE D MEDTECH SOLUTION S PRIVATE LIMITED | Polipropilenă USP 4-0, ac 19 mm ( 001813 ), Polipropilenă USP 4-0 Lungimea firului minim 45 cm. 1/2 ac tăietor 19 mm ±2%. Corespunderea grosimii acului cu grosimea firului de sutură, Bucată Conform TDS. Facturare N12 | DM00041435 2
| 20.6 | 20.6-59413 | 3310000-1 | 12 | Polipropilenă USP 4-0, ac 19 mm ( 001813 ) | Polipropilenă USP 4-0, ac 19 mm ( 001813 ) | Bucată | 120 | 8.9851 | 9.7039 | 1078.212 | 1164.468 | Sutura chirurgicala Polipropilen a USP 4/0 (Codul produsului: ADVA8112 S1) | India | ADVANCE D MEDTECH SOLUTION S PRIVATE LIMITED | Polipropilenă USP 4-0, ac 19 mm ( 001813 ), Polipropilenă USP 4-0 Lungimea firului minim 45 cm. 1/2 ac tăietor 19 mm ±2%. Corespunderea grosimii acului cu grosimea firului de sutură, Bucată Conform TDS. Facturare N12 | DM00041435 2
IMSP INSTITUTUL DE MEDICINA URGENTA (0426) | [10 empty] | 8470.7196 | 9148.3968
| 12.4 | 12.4-59413 | 3310000-1 | 12 | POLIDIOXANONA USP 2-0, ac 30 mm ( 001768 ) | POLIDIOXANONA USP 2-0, ac 30 mm ( 001768 ) | Bucată | 204 | 13.6808 | 14.7753 | 2790.8832 | 3014.1612 | Sutura chirurgicala Polidioxano na USP 2/0 (Codul produsului: ADVA9053 ) | India | ADVANCE D MEDTECH SOLUTION S PRIVATE LIMITED | POLIDIOXANONA USP 2-0, ac 30 mm ( 001768 ), POLIDIOXANONA USP 2 0 Lungimea firului minim 75cm. 1 ac. 1/2 30mm +/-1 mm. Rotund. Corespunderea grosimii acului cu grosimea firului de sutură., Bucată Conform TDS. Facturare N12 | DM000414374
| 12.4 | 12.4-59413 | 3310000-1 | 12 | POLIDIOXANONA USP 2-0, ac 30 mm ( 001768 ) | POLIDIOXANONA USP 2-0, ac 30 mm ( 001768 ) | Bucată | 360 | 13.6808 | 14.7753 | 4925.088 | 5319.108 | Sutura chirurgicala Polidioxano na USP 2/0 (Codul produsului: ADVA9053 ) | India | ADVANCE D MEDTECH SOLUTION S PRIVATE LIMITED | POLIDIOXANONA USP 2-0, ac 30 mm ( 001768 ), POLIDIOXANONA USP 2 0 Lungimea firului minim 75cm. 1 ac. 1/2 30mm +/-1 mm. Rotund. Corespunderea grosimii acului cu grosimea firului de sutură., Bucată Conform TDS. Facturare N12 | DM000414374
| 20.7 | 20.7-59413 | 3310000-1 | 12 | Polipropilenă USP 4-0, ac 20 mm ( 001814 ) | Polipropilenă USP 4-0, ac 20 mm ( 001814 ) | Bucată | 36 | 8.9851 | 9.7039 | 323.4636 | 349.3404 | Sutura chirurgicala Polipropilen a USP 4/0 (Codul produsului: ADVA8761 N) | India | ADVANCE D MEDTECH SOLUTION S PRIVATE LIMITED | Polipropilenă USP 4-0, ac 20 mm ( 001814 ), Polipropilenă USP 4-0 Lungimea firului minim 90 cm. 1/2 ac rotund 20 mm ±2%. Corespunderea grosimii acului cu grosimea firului de sutură, Bucată Conform TDS. Facturare N12 | DM00041435 2
| 20.7 | 20.7-59413 | 3310000-1 | 12 | Polipropilenă USP 4-0, ac 20 mm ( 001814 ) | Polipropilenă USP 4-0, ac 20 mm ( 001814 ) | Bucată | 24 | 8.9851 | 9.7039 | 215.6424 | 232.8936 | Sutura chirurgicala Polipropilen a USP 4/0 (Codul produsului: ADVA8761 N) | India | ADVANCE D MEDTECH SOLUTION S PRIVATE LIMITED | Polipropilenă USP 4-0, ac 20 mm ( 001814 ), Polipropilenă USP 4-0 Lungimea firului minim 90 cm. 1/2 ac rotund 20 mm ±2%. Corespunderea grosimii acului cu grosimea firului de sutură, Bucată Conform TDS. Facturare N12 | DM00041435 2
| 20.7 | 20.7-59413 | 3310000-1 | 12 | Polipropilenă USP 4-0, ac 20 mm ( 001814 ) | Polipropilenă USP 4-0, ac 20 mm ( 001814 ) | Bucată | 24 | 8.9851 | 9.7039 | 215.6424 | 232.8936 | Sutura chirurgicala Polipropilen a USP 4/0 (Codul produsului: ADVA8761 N) | India | ADVANCE D MEDTECH SOLUTION S PRIVATE LIMITED | Polipropilenă USP 4-0, ac 20 mm ( 001814 ), Polipropilenă USP 4-0 Lungimea firului minim 90 cm. 1/2 ac rotund 20 mm ±2%. Corespunderea grosimii acului cu grosimea firului de sutură, Bucată Conform TDS. Facturare N12 | DM00041435 2
IMSP POLICLINICA STOMATOLOGICA REPUBLICANA (0433) | [10 empty] | 2695.53 | 2911.17
| 20.7 | 20.7-59413 | 3310000-1 | 12 | Polipropilenă USP 4-0, ac 20 mm ( 001814 ) | Polipropilenă USP 4-0, ac 20 mm ( 001814 ) | Bucată | 24 | 8.9851 | 9.7039 | 215.6424 | 232.8936 | Sutura chirurgicala Polipropilen a USP 4/0 (Codul produsului: ADVA8761 N) | India | ADVANCE D MEDTECH SOLUTION S PRIVATE LIMITED | Polipropilenă USP 4-0, ac 20 mm ( 001814 ), Polipropilenă USP 4-0 Lungimea firului minim 90 cm. 1/2 ac rotund 20 mm ±2%. Corespunderea grosimii acului cu grosimea firului de sutură, Bucată Conform TDS. Facturare N12 | DM00041435 2
IMSP INSTITUTUL ONCOLOGIC (0430) | [10 empty] | 862.5696 | 931.5744
| 20.7 | 20.7-59413 | 3310000-1 | 12 | Polipropilenă USP 4-0, ac 20 mm ( 001814 ) | Polipropilenă USP 4-0, ac 20 mm ( 001814 ) | Bucată | 24 | 8.9851 | 9.7039 | 215.6424 | 232.8936 | Sutura chirurgicala Polipropilen a USP 4/0 (Codul produsului: ADVA8761 N) | India | ADVANCE D MEDTECH SOLUTION S PRIVATE LIMITED | Polipropilenă USP 4-0, ac 20 mm ( 001814 ), Polipropilenă USP 4-0 Lungimea firului minim 90 cm. 1/2 ac rotund 20 mm ±2%. Corespunderea grosimii acului cu grosimea firului de sutură, Bucată Conform TDS. Facturare N12 | DM00041435 2
| 20.7 | 20.7-59413 | 3310000-1 | 12 | Polipropilenă USP 4-0, ac 20 mm ( 001814 ) | Polipropilenă USP 4-0, ac 20 mm ( 001814 ) | Bucată | 72 | 8.9851 | 9.7039 | 646.9272 | 698.6808 | Sutura chirurgicala Polipropilen a USP 4/0 (Codul produsului: ADVA8761 N) | India | ADVANCE D MEDTECH SOLUTION S PRIVATE LIMITED | Polipropilenă USP 4-0, ac 20 mm ( 001814 ), Polipropilenă USP 4-0 Lungimea firului minim 90 cm. 1/2 ac rotund 20 mm ±2%. Corespunderea grosimii acului cu grosimea firului de sutură, Bucată Conform TDS. Facturare N12 | DM00041435 2
IMSP SPITALUL CLINIC DE TRAUMATOLOGIE SI ORTOPEDIE (0439) | [10 empty] | 7188.08 | 7763.12
| 20.7 | 20.7-59413 | 3310000-1 | 12 | Polipropilenă USP 4-0, ac 20 mm ( 001814 ) | Polipropilenă USP 4-0, ac 20 mm ( 001814 ) | Bucată | 96 | 8.9851 | 9.7039 | 862.5696 | 931.5744 | Sutura chirurgicala Polipropilen a USP 4/0 (Codul produsului: ADVA8761 N) | India | ADVANCE D MEDTECH SOLUTION S PRIVATE LIMITED | Polipropilenă USP 4-0, ac 20 mm ( 001814 ), Polipropilenă USP 4-0 Lungimea firului minim 90 cm. 1/2 ac rotund 20 mm ±2%. Corespunderea grosimii acului cu grosimea firului de sutură, Bucată Conform TDS. Facturare N12 | DM00041435 2
IM CENTRUL STOMATOLOGIC RAIONAL IALOVENI (0141) | [10 empty] | 476.6868 | 514.8216
| 20.7 | 20.7-59413 | 3310000-1 | 12 | Polipropilenă USP 4-0, ac 20 mm ( 001814 ) | Polipropilenă USP 4-0, ac 20 mm ( 001814 ) | Bucată | 24 | 8.9851 | 9.7039 | 215.6424 | 232.8936 | Sutura chirurgicala Polipropilen a USP 4/0 (Codul produsului: ADVA8761 N) | India | ADVANCE D MEDTECH SOLUTION S PRIVATE LIMITED | Polipropilenă USP 4-0, ac 20 mm ( 001814 ), Polipropilenă USP 4-0 Lungimea firului minim 90 cm. 1/2 ac rotund 20 mm ±2%. Corespunderea grosimii acului cu grosimea firului de sutură, Bucată Conform TDS. Facturare N12 | DM00041435 2
IMSP CENTRUL STOMATOLOGIC MUNICIPAL BALTI (0419) | [10 empty] | 862.5696 | 931.5744
| 20.7 | 20.7-59413 | 3310000-1 | 12 | Polipropilenă USP 4-0, ac 20 mm ( 001814 ) | Polipropilenă USP 4-0, ac 20 mm ( 001814 ) | Bucată | 216 | 8.9851 | 9.7039 | 1940.7816 | 2096.0424 | Sutura chirurgicala Polipropilen a USP 4/0 (Codul produsului: ADVA8761 N) | India | ADVANCE D MEDTECH SOLUTION S PRIVATE LIMITED | Polipropilenă USP 4-0, ac 20 mm ( 001814 ), Polipropilenă USP 4-0 Lungimea firului minim 90 cm. 1/2 ac rotund 20 mm ±2%. Corespunderea grosimii acului cu grosimea firului de sutură, Bucată Conform TDS. Facturare N12 | DM00041435 2
IM CENTRUL STOMATOLOGIC RAIONAL REZINA (0146) | [10 empty] | 431.2848 | 465.7872
| 20.7 | 20.7-59413 | 3310000-1 | 12 | Polipropilenă USP 4-0, ac 20 mm ( 001814 ) | Polipropilenă USP 4-0, ac 20 mm ( 001814 ) | Bucată | 348 | 8.9851 | 9.7039 | 3126.8148 | 3376.9572 | Sutura chirurgicala Polipropilen a USP 4/0 (Codul produsului: ADVA8761 N) | India | ADVANCE D MEDTECH SOLUTION S PRIVATE LIMITED | Polipropilenă USP 4-0, ac 20 mm ( 001814 ), Polipropilenă USP 4-0 Lungimea firului minim 90 cm. 1/2 ac rotund 20 mm ±2%. Corespunderea grosimii acului cu grosimea firului de sutură, Bucată Conform TDS. Facturare N12 | DM00041435 2
IMSP ASOCIATIA MEDICALA TERITORIALA CIOCANA (0163) | [10 empty] | 476.6868 | 514.8216
| 20.7 | 20.7-59413 | 3310000-1 | 12 | Polipropilenă USP 4-0, ac 20 mm ( 001814 ) | Polipropilenă USP 4-0, ac 20 mm ( 001814 ) | Bucată | 252 | 8.9851 | 9.7039 | 2264.2452 | 2445.3828 | Sutura chirurgicala Polipropilen a USP 4/0 (Codul produsului: ADVA8761 N) | India | ADVANCE D MEDTECH SOLUTION S PRIVATE LIMITED | Polipropilenă USP 4-0, ac 20 mm ( 001814 ), Polipropilenă USP 4-0 Lungimea firului minim 90 cm. 1/2 ac rotund 20 mm ±2%. Corespunderea grosimii acului cu grosimea firului de sutură, Bucată Conform TDS. Facturare N12 | DM00041435 2
IMSP ASOCIATIA MEDICALA TERITORIALA BOTANICA (0160) | [10 empty] | 7870.9476 | 8500.6164
| 20.7 | 20.7-59413 | 3310000-1 | 12 | Polipropilenă USP 4-0, ac 20 mm ( 001814 ) | Polipropilenă USP 4-0, ac 20 mm ( 001814 ) | Bucată | 396 | 8.9851 | 9.7039 | 3558.0996 | 3842.7444 | Sutura chirurgicala Polipropilen a USP 4/0 (Codul produsului: ADVA8761 N) | India | ADVANCE D MEDTECH SOLUTION S PRIVATE LIMITED | Polipropilenă USP 4-0, ac 20 mm ( 001814 ), Polipropilenă USP 4-0 Lungimea firului minim 90 cm. 1/2 ac rotund 20 mm ±2%. Corespunderea grosimii acului cu grosimea firului de sutură, Bucată Conform TDS. Facturare N12 | DM00041435 2
| 20.7 | 20.7-59413 | 3310000-1 | 12 | Polipropilenă USP 4-0, ac 20 mm ( 001814 ) | Polipropilenă USP 4-0, ac 20 mm ( 001814 ) | Bucată | 480 | 8.9851 | 9.7039 | 4312.848 | 4657.872 | Sutura chirurgicala Polipropilen a USP 4/0 (Codul produsului: ADVA8761 N) | India | ADVANCE D MEDTECH SOLUTION S PRIVATE LIMITED | Polipropilenă USP 4-0, ac 20 mm ( 001814 ), Polipropilenă USP 4-0 Lungimea firului minim 90 cm. 1/2 ac rotund 20 mm ±2%. Corespunderea grosimii acului cu grosimea firului de sutură, Bucată Conform TDS. Facturare N12 | DM00041435 2
IMSP ASOCIATIA MEDICALA TERITORIALA CENTRU (0162) | [10 empty] | 323.4636 | 349.3404
| 20.8 | 20.8-59413 | 3310000-1 | 12 | Polipropilenă USP 4-0, ac 30 mm ( 001815 ) | Polipropilenă USP 4-0, ac 30 mm ( 001815 ) | Bucată | 60 | 8.9851 | 9.7039 | 539.106 | 582.234 | Sutura chirurgicala Polipropilen a USP 4/0 (Codul produsului: ADVA8120 ) | India | ADVANCE D MEDTECH SOLUTION S PRIVATE LIMITED | Polipropilenă USP 4-0, ac 30 mm ( 001815 ), Polipropilenă USP 4-0 Lungimea firului minim 75cm, ac 1/2 rotund. circular. lungime ac 30 mm+/- 1 mm; Corespunderea grosimii acului cu grosimea firului de sutură., Bucată Conform TDS. Facturare N12 | DM00041435 2

## Sheet3
Nr. Lot | Denumirea Lotului | IM CENTRUL STOMATOLOGIC RAIONAL CIMISLIA (0136) | IM CENTRUL STOMATOLOGIC RAIONAL IALOVENI (0141) | IM CENTRUL STOMATOLOGIC RAIONAL REZINA (0146) | IMSP ASOCIATIA MEDICALA TERITORIALA BOTANICA (0160) | IMSP ASOCIATIA MEDICALA TERITORIALA BUIUCANI (0161) | IMSP ASOCIATIA MEDICALA TERITORIALA CENTRU (0162) | IMSP ASOCIATIA MEDICALA TERITORIALA CIOCANA (0163) | IMSP ASOCIATIA MEDICALA TERITORIALA RASCANI (0164) | IMSP CENTRUL STOMATOLOGIC MUNICIPAL BALTI (0419) | IMSP INSTITUTUL DE CARDIOLOGIE (0425) | IMSP INSTITUTUL DE MEDICINA URGENTA (0426) | IMSP INSTITUTUL DE NEUROLOGIE SI NEUROCHIRURGIE DIOMID GHERMAN (0427) | IMSP INSTITUTUL DE PNEUMOLOGIE CHIRIL DRAGANIUC (0428) | IMSP INSTITUTUL MAMEI SI COPILULUI (0429) | IMSP INSTITUTUL ONCOLOGIC (0430) | IMSP POLICLINICA STOMATOLOGICA REPUBLICANA (0433) | IMSP SPITALUL CLINIC BALTI (0436) | IMSP SPITALUL CLINIC DE TRAUMATOLOGIE SI ORTOPEDIE (0439) | IMSP SPITALUL CLINIC MUNICIPAL DE COPII V IGNATENCO (0442) | IMSP SPITALUL CLINIC MUNICIPAL GHEORGHE PALADI (0444) | IMSP SPITALUL CLINIC MUNICIPAL SFANTA TREIME (0446) | IMSP SPITALUL CLINIC MUNICIPAL SFANTUL ARHANGHEL MIHAIL (0447) | IMSP SPITALUL CLINIC REPUBLICAN TIMOFEI MOSNEAGA (0448) | IMSP SPITALUL DE STAT (0452) | IMSP SPITALUL RAIONAL ANENII NOI (0453) | IMSP SPITALUL RAIONAL BRICENI (0455) | IMSP SPITALUL RAIONAL CAHUL (0456) | IMSP SPITALUL RAIONAL CALARASI (0457) | IMSP SPITALUL RAIONAL CANTEMIR (0458) | IMSP SPITALUL RAIONAL CAUSENI ANA SI ALEXANDRU (0459) | IMSP SPITALUL RAIONAL CEADIR-LUNGA (0460) | IMSP SPITALUL RAIONAL CIMISLIA (0461) | IMSP SPITALUL RAIONAL COMRAT ISAAC GURFINCHEL (0462) | IMSP SPITALUL RAIONAL CRIULENI (0463) | IMSP SPITALUL RAIONAL DROCHIA NICOLAE TESTEMITANU (0465) | IMSP SPITALUL RAIONAL EDINET (0466) | IMSP SPITALUL RAIONAL FALESTI (0467) | IMSP SPITALUL RAIONAL FLORESTI (0468) | IMSP SPITALUL RAIONAL GLODENI (0469) | IMSP SPITALUL RAIONAL HANCESTI (0470) | IMSP SPITALUL RAIONAL IALOVENI (0471) | IMSP SPITALUL RAIONAL LEOVA (0472) | IMSP SPITALUL RAIONAL NISPORENI (0473) | IMSP SPITALUL RAIONAL OCNITA (0474) | IMSP SPITALUL RAIONAL ORHEI (0475) | IMSP SPITALUL RAIONAL RASCANI (0476) | IMSP SPITALUL RAIONAL REZINA (0477) | IMSP SPITALUL RAIONAL SANGEREI (0478) | IMSP SPITALUL RAIONAL SOLDANESTI (0479) | IMSP SPITALUL RAIONAL SOROCA A PRISACARI (0480) | IMSP SPITALUL RAIONAL STEFAN VODA (0481) | IMSP SPITALUL RAIONAL STRASENI (0482) | IMSP SPITALUL RAIONAL TELENESTI (0484) | IMSP SPITALUL RAIONAL UNGHENI (0485) | IMSP SPITALUL RAIONAL VULCANESTI (0486) | IP STOMATOLOGIE COMRAT (0492) | SERVICIUL DE INFORMATII SI SECURITATE AL REPUBLICII MOLDOVA (0569) | SERVICIUL MEDICAL AL MINISTERULUI AFACERILOR INTERNE (0570) | SPITALUL CLINIC MILITAR CENTRAL (0576) |  | Unitatea de măsură | Cantitatea Totală | Nr. Lot | Cod lot | Cod CPV | Denumire Lot | Denumirea poziției | Unitatea de măsură | Cantitatea | Preţ unitar (fără TVA) | Preţ unitar (cu TVA) | Suma (fără TVA) | Suma (cu TVA) | Model art | Țara de origine | Producător | Specificarea tehnică deplină propusă de către ofertant | Standarde de referinţă | Ofertant | Ambalaj
1 | Capron / steril împletit USP 1 -METRIC 4 ( 001692 ) | [10 empty] | 7000 | 600 | 5 | 120 |  |  | 360 |  | 250 | 10 | 200 | 300 | 3333 | 200 | 50 |  | 192 |  | 20 | 100 | 50 | 100 |  | 60 |  | 10 | 60 |  | 50 | 100 |  | 72 | 72 | 10 | 500 | 21 | 180 |  |  | 170 | 250 | 120 |  | 100 | 5 |  |  | 100 |  |  | Bucată | 14770 | 1.1 | 1.1-59413 | 3310000-1 | Capron / steril împletit USP 1 -METRIC 4 ( 001692 ) | Capron / steril împletit USP 1 -METRIC 4 ( 001692 ) | Bucată | 14770 | 81.5 | 88.02 | 1203755 | 1300055.4 | K033M | Belarus | Fiatos | Capron / steril împletit USP 1 -METRIC 4 ( 001692 ), Capron / steril împletit USP 1 -METRIC 4 Lungimea 20m, sutura împletită, nevopsită, pe suport cilindric tip bobină-mosor, steril., Bucată | DM000641494 | Triumf-Motiv SRL | 1
1 | Capron / steril împletit USP 2-0, METRIC 3 ( 001693 ) | [7 empty] | 12 |  | 20 | 5400 | 200 | 5 | 310 |  |  | 360 |  | 250 | 1000 | 150 |  | 4080 | 200 | 50 |  | 152 | 30 | 30 | 100 | 80 | 100 |  | 24 |  | 10 | 60 |  | 60 | 100 |  | 36 | 100 | 10 | 500 | 1 | 180 |  |  | 180 | 250 | 120 |  | 300 | 5 |  |  | 100 | 200 |  | Bucată | 14765 | 1.2 | 1.2-59413 | 3310000-1 | Capron / steril împletit USP 2-0, METRIC 3 ( 001693 ) | Capron / steril împletit USP 2-0, METRIC 3 ( 001693 ) | Bucată | 14765 | 81.5 | 88.02 | 1203347.5 | 1299615.3 | K031M | Belarus | Fiatos | Capron / steril împletit USP 2-0, METRIC 3 ( 001693 ), Capron / steril împletit USP 2-0, METRIC 3 Lungimea 20m. sutura împletită. nevopsită. pe suport cilindric tip bobină-mosor. steril., Bucată | DM000641495 | Triumf-Motiv SRL | 1
3 | Capron chirurgical nesteril EP4 L-130m. N 4 ( 001695 ) | [12 empty] | 5 | [6 empty] | 870 |  |  | 3 | [6 empty] | 1 | [7 empty] | 300 | [9 empty] | 60 |  | 5 |  |  |  |  | 5 | [5 empty] | Bucată | 1249 | 3.1 | 3.1-59413 | 3310000-1 | Capron chirurgical nesteril EP4 L-130m. N 4 ( 001695 ) | Capron chirurgical nesteril EP4 L-130m. N 4 ( 001695 ) | Bucată | 1249 | 56 | 60.48 | 69944 | 75539.52 | OPUSMED ®Capron N4 (130m) | Ucraina | OPUSME D LLC | Capron chirurgical nesteril EP4 L-130m. N 4 ( 001695 ), Capron chirurgical nesteril EP4 Lungimea 130m. Bobine. neresorbabil. răsucit. alb. nesteril. material de sutură/metru, Bucată | DM000641549 | MED-M | 1
3 | Capron chirurgical nesteril EP5 L-80m. N 5 ( 001696 ) | [12 empty] | 5 | [6 empty] | 891 |  |  | 52 |  |  |  | 5 | 30 | [9 empty] | 300 |  |  |  |  | 100 |  |  |  | 25 | 60 |  | 2 |  |  |  |  | 5 |  |  |  | 2 |  | Bucată | 1477 | 3.2 | 3.2-59413 | 3310000-1 | Capron chirurgical nesteril EP5 L-80m. N 5 ( 001696 ) | Capron chirurgical nesteril EP5 L-80m. N 5 ( 001696 ) | Bucată | 1477 | 55 | 59.4 | 81235 | 87733.8 | OPUSMED ®Capron N 5, 80 M | Ucraina | OPUSME D LLC | Capron chirurgical nesteril EP5 L-80m. N 5 ( 001696 ), Capron chirurgical nesteril EP5 Lungimea 80m. Bobine. neresorbabil. răsucit. alb. nesteril. material de sutură/metru, Bucată | DM000641550 | MED-M | 1
3 | Capron din bobine N3 ( 001694 ) | [11 empty] | 200 | 5 | [6 empty] | 60 | 50 | [6 empty] | 30 | [18 empty] | 2 | 60 |  | 5 |  |  |  | 30 | 5 | [5 empty] | Bucată | 447 | 3.3 | 3.3-59413 | 3310000-1 | Capron din bobine N3 ( 001694 ) | Capron din bobine N3 ( 001694 ) | Bucată | 447 | 120 | 129.6 | 53640 | 57931.2 | OPUSMED ® N 3, 250 M | Ucraina | OPUSME D LLC | Capron din bobine N3 ( 001694 ), Capron din bobine N3 (250 m). Nerezorbabil. Răsucit. Alb. Nesteril. Material de sutură., Bucată | DM000641548 | MED-M | 1
7 | Lenta pentru turnichete ( 001728 ) | [10 empty] | 180 |  |  |  | 120 | [7 empty] | 1000 | [23 empty] | 10 | [10 empty] | 10 |  |  | Bucată | 1320 | 7 | 7-59413 | 3310000-1 | Lenta pentru turnichete ( 001728 ) | Lenta pentru turnichete ( 001728 ) | Bucată | 1320 | 112 | 134.4 | 147840 | 177408 | 723 3070 1 | Turcia | Bicakcilar | Lenta pentru turnichete ( 001728 ), Lenta pentru turnichete. Lungimea- minim 70-75 cm; Latimea - 3mm., Bucată *Conform brosura pagina 1 | DM000392322 | ELECTEH SRL | 1
8 | Nylon USP 10/0, ac 6 mm ( 001762 ) | [10 empty] | 36 | [11 empty] | 288 | [14 empty] | 12 | [22 empty] | Bucată | 336 | 8 | 8-59413 | 3310000-1 | Nylon USP 10/0, ac 6 mm ( 001762 ) | Nylon USP 10/0, ac 6 mm ( 001762 ) | Bucată | 336 | 98 | 105.84 | 32928 | 35562.24 | #1406S | Japonia | MANI, INC | Lungimea suturii 15cm ± 0,5 cm | DM000802763 | LENSESS GRUP SRL | 1
9 | NYLON USP 10-0- 2 ace, oftalmologie ( 001761 ) | [13 empty] | 24 | [6 empty] | 36 |  | 120 | [10 empty] | 12 | 12 | 24 | [24 empty] | Bucată | 228 | 9.1 | 9.1-59413 | 3310000-1 | NYLON USP 10-0- 2 ace, oftalmologie ( 001761 ) | NYLON USP 10-0- 2 ace, oftalmologie ( 001761 ) | Bucată | 228 | 95 | 102.6 | 21660 | 23392.8 | #2002 | Japonia | MANI, INC | NYLON USP 10-0- 2 ace, oftalmologie ( 001761 ), NYLON USP 10-0, Sutura armata Lungimea suturii 30 cm doua ace, ac curbat lungimea 6 mm, 3/8, tip spatulat rotunjit, swage laser. Corespunderea grosimii acului cu grosimea firului de sutură., Bucată. Catalog, p.10 | DM000802766 | LENSESS GRUP SRL | 1
9 | Nylon USP 9-0, 2 ace ( G47978 ) | [22 empty] | 288 | [37 empty] | Bucată | 288 | 9.2 | 9.2-59413 | 3310000-1 | Nylon USP 9-0, 2 ace ( G47978 ) | Nylon USP 9-0, 2 ace ( G47978 ) | Bucată | 288 | 95 | 102.6 | 27360 | 29548.8 | #2003 | Japonia | MANI, INC | Nylon USP 9-0, 2 ace ( G47978 ), Nailon oftalmic monofil. 9-0, 0,2mm x30 cm (2 ace 3/8 , tip spatula, d=0,20 mm, L=6,5 mm), steril.Corespunderea grosimii acului cu grosimea firului de sutură. , Bucată. Catalog, p.11 | DM000303769 | LENSESS GRUP SRL | 1
9 | NYLON USP 9-0, 2 ace, oftalmologie ( 001760 ) | [13 empty] | 36 | [6 empty] | 24 |  | 288 | [6 empty] | 96 |  |  |  |  | 48 | 24 |  | 12 | [10 empty] | 24 | [11 empty] | Bucată | 552 | 9.3 | 9.3-59413 | 3310000-1 | NYLON USP 9-0, 2 ace, oftalmologie ( 001760 ) | NYLON USP 9-0, 2 ace, oftalmologie ( 001760 ) | Bucată | 552 | 95 | 102.6 | 52440 | 56635.2 | #2003 | Japonia | MANI, INC | NYLON USP 9-0, 2 ace, oftalmologie ( 001760 ), NYLON USP 9-0 Lungimea firului minim 30 cm 2 ace 3/8 , tip spatula, L=6,5 mm Corespunderea grosimii acului cu grosimea firului de sutură., Bucată. Catalog, p.11 | DM000303769 | LENSESS GRUP SRL | 1
10 | NYLON USP 2-0, ac rotund 26 mm ( 001754 ) | [16 empty] | 60 | [8 empty] | 12 | [10 empty] | 12 |  |  |  | 60 |  |  |  | 360 | [15 empty] | Bucată | 504 | 10.1 | 10.1-59413 | 3310000-1 | NYLON USP 2-0, ac rotund 26 mm ( 001754 ) | NYLON USP 2-0, ac rotund 26 mm ( 001754 ) | Bucată | 504 | 9.78 | 10.5624 | 4929.12 | 5323.4496 | 3E75DZ26 | India | HEALTHI UM MEDTECH LIMITED | NYLON USP 2-0, ac rotund 26 mm, NYLON USP 2-0 Lungimea firului 75cm. 1 ac rotund 26 mm 1/2. Corespunderea grosimii acului cu grosimea firului de sutură., Bucată | CE, DM000465782 | LISMEDFARM SRL | 1
10 | NYLON USP 2-0, ac taietor 26 mm ( 001755 ) | [18 empty] | 48 | [41 empty] | Bucată | 48 | 10.2 | 10.2-59413 | 3310000-1 | NYLON USP 2-0, ac taietor 26 mm ( 001755 ) | NYLON USP 2-0, ac taietor 26 mm ( 001755 ) | Bucată | 48 | 9.78 | 10.5624 | 469.44 | 506.9952 | 3E45CY26 | India | HEALTHI UM MEDTECH LIMITED | NYLON USP 2-0, ac taietor 26 mm, NYLON USP 2-0 Lungimea firului 45cm. 1 ac taietor 26 mm 3/8 Corespunderea grosimii acului cu grosimea firului de sutură., Bucată | CE, DM000465782 | LISMEDFARM SRL | 1
12 | POLIDIOXANONA USP 1, ac 17 mm ( 001765 ) | [44 empty] | 240 | [15 empty] | Bucată | 240 | 12.1 | 12.1-59413 | 3310000-1 | POLIDIOXANONA USP 1, ac 17 mm ( 001765 ) | POLIDIOXANONA USP 1, ac 17 mm ( 001765 ) | Bucată | 240 | 14.5779 | 15.7441 | 3498.696 | 3778.584 | Sutura chirurgicala Polidioxano na USP 1 (Codul produsului: ADVAS903 2) | India | ADVANCE D MEDTECH SOLUTION S PRIVATE LIMITED | POLIDIOXANONA USP 1, ac 17 mm ( 001765 ), POLIDIOXANONA USP 1 Lungimea firului minim 90cm 1 ac ½rotund 17mm ± 2%. Corespunderea grosimii acului cu grosimea firului de sutura, Bucată Conform TDS. Facturare N12 | DM000414372 | DITAESTFARM SRL | 12
12 | POLIDIOXANONA USP 1, ac 30 mm ( 001766 ) | [10 empty] | 300 | [8 empty] | 120 | 696 |  | 120 | [7 empty] | 60 | [26 empty] | 36 |  |  | Bucată | 1332 | 12.2 | 12.2-59413 | 3310000-1 | POLIDIOXANONA USP 1, ac 30 mm ( 001766 ) | POLIDIOXANONA USP 1, ac 30 mm ( 001766 ) | Bucată | 1332 | 14.5779 | 15.7441 | 19417.7628 | 20971.1412 | Sutura chirurgicala Polidioxano na USP 1 (Codul produsului: ADVA9020 L) | India | ADVANCE D MEDTECH SOLUTION S PRIVATE LIMITED | POLIDIOXANONA USP 1, ac 30 mm ( 001766 ), POLIDIOXANONA USP 1 Lungimea firului minim 75cm. 1 ac 30 mm. 1/2 cerc. Rotund. Corespunderea grosimii acului cu grosimea firului de sutură., Bucată Conform TDS. Facturare N12 | DM000414372 | DITAESTFARM SRL | 12
12 | POLIDIOXANONA USP 2-0, ac 17 mm ( 001767 ) | [19 empty] | 120 | [24 empty] | 240 | [15 empty] | Bucată | 360 | 12.3 | 12.3-59413 | 3310000-1 | POLIDIOXANONA USP 2-0, ac 17 mm ( 001767 ) | POLIDIOXANONA USP 2-0, ac 17 mm ( 001767 ) | Bucată | 360 | 14.5779 | 15.7441 | 5248.044 | 5667.876 | Sutura chirurgicala Polidioxano na USP 2/0 (Codul produsului: ADVA9108 ) | India | ADVANCE D MEDTECH SOLUTION S PRIVATE LIMITED | POLIDIOXANONA USP 2-0, ac 17 mm ( 001767 ), POLIDIOXANONA USP 2-0 Lungimea firului minim 90cm 1 ac ½rotund 17mm ± 2%. Corespunderea grosimii acului cu grosimea firului de sutura, Bucată Conform TDS. Facturare N12 | DM000414374 | DITAESTFARM SRL | 12
12 | POLIDIOXANONA USP 2-0, ac 30 mm ( 001768 ) | [10 empty] | 360 | [9 empty] | 204 | 804 | 120 | 24 | [6 empty] | 60 | [5 empty] | 12 |  |  | 36 | [20 empty] | Bucată | 1620 | 12.4 | 12.4-59413 | 3310000-1 | POLIDIOXANONA USP 2-0, ac 30 mm ( 001768 ) | POLIDIOXANONA USP 2-0, ac 30 mm ( 001768 ) | Bucată | 1620 | 14.5779 | 15.7441 | 23616.198 | 25505.442 | Sutura chirurgicala Polidioxano na USP 2/0 (Codul produsului: ADVA9053 ) | India | ADVANCE D MEDTECH SOLUTION S PRIVATE LIMITED | POLIDIOXANONA USP 2-0, ac 30 mm ( 001768 ), POLIDIOXANONA USP 2 0 Lungimea firului minim 75cm. 1 ac. 1/2 30mm +/-1 mm. Rotund. Corespunderea grosimii acului cu grosimea firului de sutură., Bucată Conform TDS. Facturare N12 | DM000414374 | DITAESTFARM SRL | 12
13 | POLIDIOXANONA USP 3/0, ac 20 mm ( 001769 ) | [10 empty] | 960 | [10 empty] | 600 | 120 | 48 | [36 empty] | Bucată | 1728 | 13.1 | 13.1-59413 | 3310000-1 | POLIDIOXANONA USP 3/0, ac 20 mm ( 001769 ) | POLIDIOXANONA USP 3/0, ac 20 mm ( 001769 ) | Bucată | 1728 | 21.69 | 26.03 | 37480.32 | 44979.84 | PDX309237 PDO VIO 3-0 X 70-20MM HC RB | India | MERIL ENDO SURGERY PVT. LTD. | "catalog Meril Suturi.pdf" si "Suture Catalog_25Sep2025_D2": POLIDIOXANONA USP 3/0, ac 20 mm ( 001769 ), POLIDIOXANONA USP 3/0. Lungimea firului 70 cm. 1 ac 20 mm. 1/2 cerc. Rotund. Corespunderea grosimii acului cu grosimea firului de sutură., Bucată Cantitate ambalaj 12 | ISO, CE Cod inregistrare AMDM: DM000802919; DM00045254 | Oxivit med | 12
13 | POLIDIOXANONA USP 3-0, ac 25 mm ( 001770 ) | [14 empty] | 300 | [5 empty] | 300 |  | 2004 | [35 empty] | 60 |  | Bucată | 2664 | 13.2 | 13.2-59413 | 3310000-1 | POLIDIOXANONA USP 3-0, ac 25 mm ( 001770 ) | POLIDIOXANONA USP 3-0, ac 25 mm ( 001770 ) | Bucată | 2664 | 19.46 | 23.35 | 51841.44 | 62204.4 | PDX309625 PDO VIO 3-0 X 70-26MM CU CT | India | MERIL ENDO SURGERY PVT. LTD. | catalog Meril Suturi.pdf" si "Suture Catalog_25Sep2025_D2": POLIDIOXANONA USP 3-0, ac 26 mm ( 001770 ), POLIDIOXANONA USP 3-0; Lungimea suturii (cm) – 70; Lungimea acului (mm) – 26; Curbura acului - 3/8 cutting; să-şi menţină proprietăţile de 75-80% la 14 zile şi 40-50% la 21 de zile. Corespunderea grosimii acului cu grosimea firului de sutură., Bucată Cantitate ambalaj 12 | ISO, CE Cod inregistrare AMDM: DM000802919; DM00045254 | Oxivit med | 12
13 | POLIDIOXANONA USP 3-0, ac 26 mm ( 001771 ) | [13 empty] | 48 | [6 empty] | 504 |  | 36 | 24 | [15 empty] | 36 | [20 empty] | Bucată | 648 | 13.3 | 13.3-59413 | 3310000-1 | POLIDIOXANONA USP 3-0, ac 26 mm ( 001771 ) | POLIDIOXANONA USP 3-0, ac 26 mm ( 001771 ) | Bucată | 648 | 16.26 | 19.51 | 10536.48 | 12642.48 | PDX300316XL PDO VIO 3-0 X 90-26MM HC RB | India | MERIL ENDO SURGERY PVT. LTD. | catalog Meril Suturi.pdf" si "Suture Catalog_25Sep2025_D2": POLIDIOXANONA USP 3-0, ac 26 mm ( 001771 ), POLIDIOXANONA USP 3-0 Lungimea firului 90 cm 1 ac ½rotund 26mm. Corespunderea grosimii acului cu grosimea firului de sutură, Bucată Cantitate ambalaj 12 | ISO, CE Cod inregistrare AMDM: DM000802919; DM0004525 | Oxivit med | 12
13 | POLIDIOXANONA USP 3-0, ac 30 mm ( 001772 ) | [14 empty] | 1080 |  |  |  |  | 96 | 204 |  |  | 24 | [36 empty] | Bucată | 1404 | 13.4 | 13.4-59413 | 3310000-1 | POLIDIOXANONA USP 3-0, ac 30 mm ( 001772 ) | POLIDIOXANONA USP 3-0, ac 30 mm ( 001772 ) | Bucată | 1404 | 16.42 | 19.71 | 23053.68 | 27672.84 | PDX3013432 PDO VIO 3-0 X 75-30MM HC RB | India | MERIL ENDO SURGERY PVT. LTD. | "catalog Meril Suturi.pdf" si "Suture Catalog_25Sep2025_D2": POLIDIOXANONA USP 3-0, ac 30 mm ( 001772 ), POLIDIOXANONA USP 3-0 Lungimea firului 75cm. 1 ac. 1/2 30mm; Corespunderea grosimii acului cu grosimea firului de sutură., Bucată Cantitate ambalaj 12 | ISO, CE Cod inregistrare AMDM: DM000802919; DM00045254 | Oxivit med | 12
13 | POLIDIOXANONA USP 4-0 - 2 ace ( 001773 ) | [14 empty] | 36 |  |  |  |  | 36 |  |  | 108 | 36 | [34 empty] | 72 | 288 | Bucată | 300 | 13.5 | 13.5-59413 | 3310000-1 | POLIDIOXANONA USP 4-0 - 2 ace ( 001773 ) | POLIDIOXANONA USP 4-0 - 2 ace ( 001773 ) | Bucată | 300 | 42.76 | 51.31 | 12828 | 15393 | 8886622131 8886622131//8886 6221-31 MAXON 4-0 GRN 90CM CV24 DA | SUA/ Irlanda | Medtronic/ COVIDIEN LLC | "CAT_SUTURES_MEDTRONIC_2020" si "Sharpie II catalogue from CODE, 2024": POLIDIOXANONA USP 4-0 - 2 ace ( 001773 ), POLIDIOXANONA USP 4-0 Lungimea 90 cm. 2 ace rotunde 20 mm. 1/2 din cerc. Corespunderea grosimii acului cu grosimea firului de sutură., Bucată Cantitate ambalaj 36 | AMDM: DM000437090; DM0004370 | Oxivit med | 36
13 | POLIDIOXANONA USP 4-0, ac 15 mm ( 001774 ) | [36 empty] | 24 | [20 empty] | 48 | 60 |  | Bucată | 132 | 13.6 | 13.6-59413 | 3310000-1 | POLIDIOXANONA USP 4-0, ac 15 mm ( 001774 ) | POLIDIOXANONA USP 4-0, ac 15 mm ( 001774 ) | Bucată | 132 | 21.21 | 25.45 | 2799.72 | 3359.4 | PDX409867 PDO VIO 4-0 X 90-16MM CU CT | India | MERIL ENDO SURGERY PVT. LTD. | "catalog Meril Suturi.pdf" si "Suture Catalog_25Sep2025_D2": POLIDIOXANONA USP 4-0, ac 16 mm ( 001774 ), POLIDIOXANONA USP 4-0. Lungimea firului 90 cm. Lungimea acului -16mm. curbura acului -3\8 cutting. Corespunderea grosimii acului cu grosimea firului de sutură., Bucată Cantitate ambalaj 12 | DM000802919; DM00045254 | Oxivit med | 12
13 | POLIDIOXANONA USP 4-0, ac 17 mm ( 001775 ) | [10 empty] | 600 | [11 empty] | 156 | 24 | [34 empty] | 36 |  | Bucată | 816 | 13.7 | 13.7-59413 | 3310000-1 | POLIDIOXANONA USP 4-0, ac 17 mm ( 001775 ) | POLIDIOXANONA USP 4-0, ac 17 mm ( 001775 ) | Bucată | 816 | 16.18 | 19.42 | 13202.88 | 15846.72 | PDX409109 PDO VIO 4-0 X 90-17MM HC RB | India | MERIL ENDO SURGERY PVT. LTD. | "catalog Meril Suturi.pdf" si "Suture Catalog_25Sep2025_D2": POLIDIOXANONA USP 4-0, ac 17 mm ( 001775 ), POLIDIOXANONA USP 4-0 Lungimea firului 90 cm 1 ac ½rotund 17mm. Corespunderea grosimii acului cu grosimea firului de sutură, Bucată Cantitate ambalaj 12 | M000802919; DM000452542 | Oxivit med | 12
13 | POLIDIOXANONA USP 4-0, ac 24 mm ( 001776 ) | [22 empty] | 1116 | 24 | [34 empty] | 12 | 1152 | Bucată | 1152 | 13.8 | 13.8-59413 | 3310000-1 | POLIDIOXANONA USP 4-0, ac 24 mm ( 001776 ) | POLIDIOXANONA USP 4-0, ac 24 mm ( 001776 ) | Bucată | 1152 | 16.74 | 20.09 | 19284.48 | 23143.68 | 8886661831 8886 6618-31 MAXON 4-0 CLR 75CM C14X36 | SUA/ Irlanda | Medtronic/ COVIDIEN LLC | "CAT_SUTURES_MEDTRONIC_2020" si "Sharpie II catalogue from CODE, 2024": POLIDIOXANONA USP 4-0, ac 24 mm ( 001776 ), POLIDIOXANONA USP 4-0 Lungimea firului 75cm. Lungimea acului -24mm. curbura acului -3\8 reverse cutting. Corespunderea grosimii acului cu grosimea firului de sutură., Bucată Cantitate ambalaj 36 | M000437090; DM000437091 | Oxivit med | 36
14 | POLIDIOXANONA USP 5-0, ac 13 mm ( 001777 ) | [22 empty] | 120 | [6 empty] | 12 | [27 empty] | 48 | 12 |  | Bucată | 192 | 14.1 | 14.1-59413 | 3310000-1 | POLIDIOXANONA USP 5-0, ac 13 mm ( 001777 ) | POLIDIOXANONA USP 5-0, ac 13 mm ( 001777 ) | Bucată | 192 | 20.47 | 24.56 | 3930.24 | 4715.52 | PDX509101 PDO VIO 5-0 X 70-13MM HC RB | India | MERIL ENDO SURGERY PVT. LTD. | "catalog Meril Suturi.pdf" si "Suture Catalog_25Sep2025_D2": POLIDIOXANONA USP 5-0, ac 13 mm ( 001777 ), POLIDIOXANONA USP 5-0 Lungimea firului 70cm. 1 ac ½ rotund 13mm. Corespunderea grosimii acului cu grosimea firului de sutura, Bucată Cantitate ambalaj 12 | M000802919; DM000452542 | Oxivit med | 12
14 | POLIDIOXANONA USP 5-0, ac 17 mm ( 001778 ) | [10 empty] | 60 |  |  | 60 | [8 empty] | 276 | [13 empty] | 36 | [21 empty] | 12 |  | Bucată | 444 | 14.2 | 14.2-59413 | 3310000-1 | POLIDIOXANONA USP 5-0, ac 17 mm ( 001778 ) | POLIDIOXANONA USP 5-0, ac 17 mm ( 001778 ) | Bucată | 444 | 17.73 | 21.28 | 7872.12 | 9448.32 | DX509733 PDO VIO 5-0 X 70-16MM CU CT | India | MERIL ENDO SURGERY PVT. LTD. | "catalog Meril Suturi.pdf" si "Suture Catalog_25Sep2025_D2": POLIDIOXANONA USP 5-0, ac 16 mm ( 001778 ), POLIDIOXANONA USP 5-0 Lungimea firului 70 cm Lungimea acului (mm) -16 . curbura acului -3\8 cuting. Corespunderea grosimii acului cu grosimea firului de sutură., Bucată Cantitate ambalaj 12 | M000802919; DM000452542 | Oxivit med | 12
14 | POLIDIOXANONA USP 6-0, ac 13 mm ( 001779 ) | [22 empty] | 420 | [37 empty] | Bucată | 420 | 14.3 | 14.3-59413 | 3310000-1 | POLIDIOXANONA USP 6-0, ac 13 mm ( 001779 ) | POLIDIOXANONA USP 6-0, ac 13 mm ( 001779 ) | Bucată | 420 | 21.37 | 25.65 | 8975.4 | 10773 | PDX600432 PDO VIO 6-0 X 45-13MM HC RB | India | MERIL ENDO SURGERY PVT. LTD. | "catalog Meril Suturi.pdf" si "Suture Catalog_25Sep2025_D2": POLIDIOXANONA USP 6-0, ac 13 mm ( 001779 ), POLIDIOXANONA USP 6-0 Lungimea firului 45 cm 1 ac ½rotund 13mm ±2%. Corespunderea grosimii acului cu grosimea firului de sutură, Bucată Cantitate ambalaj 12 | DM000802919; DM00045254 | Oxivit med | 12
16 | POLIGLACTIN 910 USP 0, ac 36 mm ( 001791 ) | [14 empty] | 300 | [18 empty] | 48 | [18 empty] | 60 | [7 empty] | Bucată | 408 | 16.1 | 16.1-59413 | 3310000-1 | POLIGLACTIN 910 USP 0, ac 36 mm ( 001791 ) | POLIGLACTIN 910 USP 0, ac 36 mm ( 001791 ) | Bucată | 408 | 9.5 | 10.26 | 3876 | 4186.08 | 10D75DZ36 | India | Unisur Lifecare | POLIGLACTIN 910 USP 0 Lungimea firului 75cm. 1 ac 1/2 rotund 36mm. Corespunderea grosimii acului cu grosimea firului de sutură., Bucată | ISO, CE DM000651209 | SOGNO | 1
16 | POLIGLACTIN 910 USP 0, ac 45 mm ( 001792 ) | [10 empty] | 360 | [5 empty] | 180 |  |  | 1404 |  |  | 60 | [14 empty] | 48 | [5 empty] | 12 | [8 empty] | 60 |  |  |  |  | 36 |  |  | Bucată | 2160 | 16.2 | 16.2-59413 | 3310000-1 | POLIGLACTIN 910 USP 0, ac 45 mm ( 001792 ) | POLIGLACTIN 910 USP 0, ac 45 mm ( 001792 ) | Bucată | 2160 | 8.75 | 9.45 | 18900 | 20412 | 10D75DZ45 | India | Unisur Lifecare | POLIGLACTIN 910 USP 0 Să-şi menţină proprităţile de 75% la 14 zile şi 50% la 21 de zile [75% tensile strength is retained for 14 days and 50% till 21 days]. Rezistența initiala a nodului nu mai putin de 140% a standardelor Lungimea firului 75cm Lungimea acului (mm) 45, Curbura acului 1/2 Taper Corespunderea grosimii acului cu grosimea firului de sutură., Bucată | ISO, CE DM000414881 | SOGNO | 1
16 | POLIGLACTIN 910 USP 1, ac 36 mm ( 001793 ) | [14 empty] | 96 |  | 180 | [5 empty] | 156 | [20 empty] | 12 | [8 empty] | 60 | [7 empty] | Bucată | 504 | 16.3 | 16.3-59413 | 3310000-1 | POLIGLACTIN 910 USP 1, ac 36 mm ( 001793 ) | POLIGLACTIN 910 USP 1, ac 36 mm ( 001793 ) | Bucată | 504 | 9.5 | 10.26 | 4788 | 5171.04 | 10C75DZ36 | India | Unisur Lifecare | POLIGLACTIN 910 USP 1 Lungimea firului 75cm. 1 ac 1/2rotund 36mm. Corespunderea grosimii acului cu grosimea firului de sutură., Bucată | ISO, CE DM000651208 | SOGNO | 1
16 | POLIGLACTIN 910 USP 2-0, ac 36 mm ( 001794 ) | [10 empty] | 240 |  |  |  | 192 | [7 empty] | 444 | [29 empty] | 60 |  | 120 | [5 empty] | Bucată | 1056 | 16.4 | 16.4-59413 | 3310000-1 | POLIGLACTIN 910 USP 2-0, ac 36 mm ( 001794 ) | POLIGLACTIN 910 USP 2-0, ac 36 mm ( 001794 ) | Bucată | 1056 | 10 | 10.8 | 10560 | 11404.8 | 10E90DZ36 | India | Unisur Lifecare | POLIGLACTIN 910 USP 2-0 Lungimea firului 90 cm. 1/2 ac rotund 36 mm . Corespunderea grosimii acului cu grosimea firului de sutură, Bucată | ISO, CE DM000414883 | SOGNO | 1
16 | POLIGLACTIN 910 USP 2-0, ac 36-37 mm ( 001795 ) | [16 empty] | 360 |  |  | 2400 | [19 empty] | 60 | [14 empty] | 120 | [5 empty] | Bucată | 2940 | 16.5 | 16.5-59413 | 3310000-1 | POLIGLACTIN 910 USP 2-0, ac 36-37 mm ( 001795 ) | POLIGLACTIN 910 USP 2-0, ac 36-37 mm ( 001795 ) | Bucată | 2940 | 8.85 | 9.558 | 26019 | 28100.52 | 10E75DZ36 | India | Unisur Lifecare | POLIGLACTIN 910 USP 2-0 Lungimea firului 75cm Lungimea acului (mm) – 36; Curbura acului – ½ Taper; Corespunderea grosimii acului cu grosimea firului de sutură., Bucată | ISO, CE DM000414882 | SOGNO | 1
17 | POLIGLACTIN 910 USP 3 (EP6), L- 75cm Ac taitor cu curbura ½ circular si lungimea 48 mm ( G47962 ) | [17 empty] | 792 | [41 empty] | 792 | Bucată | 8000 | 17.1 | 17.1-59413 | 3310000-1 | POLIGLACTIN 910 USP 3 (EP6), L- 75cm Ac taitor cu curbura ½ circular si lungimea 48 mm ( G47962 ) | POLIGLACTIN 910 USP 3 (EP6), L- 75cm Ac taitor cu curbura ½ circular si lungimea 48 mm ( G47962 ) | Bucată | 8000 | 12.88 | 15.46 | 103040 | 123680 | CL-929 CL-929//CL-929 POLYSORB* 2 VIO 90CM | SUA/ Irlanda | Medtronic/ COVIDIEN LLC | "CAT_SUTURES_MEDTRONIC_2020" si "Sharpie II catalogue from CODE, 2024": POLIGLACTIN 910 USP 2 (EP5), L- 90cm Ac taitor cu curbura ½ circular si lungimea 48 mm ( G47962 ), Polyglactin, atraumatic, resorbabil (ac sudat) USP2 (EP5) .Rezistența maximală 14 zile, Absorbția totală 60-90 zile. Lungime 75cm. Material ac - otel inoxidabil, chirurgical, cromat, ascuțit,taitor, cu curbura ½ si lungimea 48 mm . Steril - etilen oxid, Hipoalergic, nontoxicAmbalaj: ambalate individual, Bucată Cantitate ambalaj 36 | DM000420910 | Oxivit med | 36
17 | POLIGLACTIN 910 USP 3-0, ac 22 mm ( 001796 ) | [13 empty] | 300 |  |  | 120 | [5 empty] | 48 | 48 | [23 empty] | 24 | [6 empty] | 12 |  |  |  | 60 |  | Bucată | 612 | 17.2 | 17.2-59413 | 3310000-1 | POLIGLACTIN 910 USP 3-0, ac 22 mm ( 001796 ) | POLIGLACTIN 910 USP 3-0, ac 22 mm ( 001796 ) | Bucată | 612 | 20.08 | 24.1 | 12288.96 | 14749.2 | PGN300311XL PGLA VIO 3-0 X 75-22MM HC RB | India | MERIL ENDO SURGERY PVT. LTD. | "catalog Meril Suturi.pdf" si "Suture Catalog_25Sep2025_D2": POLIGLACTIN 910 USP 3-0, ac 22 mm ( 001796 ), POLIGLACTIN 910 USP 3-0 Lungimea firului 75 cm. 1/2 ac rotund 22 mm. Corespunderea grosimii acului cu grosimea firului de sutură, Bucată Cantitate ambalaj 12 | DM000802926; DM00045 | Oxivit med | 12
17 | POLIGLACTIN 910 USP 3-0, ac 26 mm ( 001797 ) | [13 empty] | 204 | 1008 | [7 empty] | 144 | 48 | [30 empty] | 12 |  |  |  | 36 |  | Bucată | 1452 | 17.3 | 17.3-59413 | 3310000-1 | POLIGLACTIN 910 USP 3-0, ac 26 mm ( 001797 ) | POLIGLACTIN 910 USP 3-0, ac 26 mm ( 001797 ) | Bucată | 1452 | 15.68 | 18.81 | 22767.36 | 27312.12 | PGN309525 PGLA VIO 3-0 X 90-25MM FE RB | India | MERIL ENDO SURGERY PVT. LTD. | "catalog Meril Suturi.pdf" si "Suture Catalog_25Sep2025_D2": POLIGLACTIN 910 USP 3-0, ac 25 mm ( 001797 ), POLIGLACTIN 910 USP 3-0 Lungimea firului 90 cm. 1 ac 5/8 . rotund. lungimea acului 25 mm. Corespunderea grosimii acului cu grosimea firului de sutură., Bucată Cantitate ambalaj 12 | DM000802926; DM00045254 | Oxivit med | 12
17 | POLIGLACTIN 910 USP 3-0, ac 37 mm ( 001798 ) | [10 empty] | 600 | [5 empty] | 240 | [43 empty] | Bucată | 840 | 17.4 | 17.4-59413 | 3310000-1 | POLIGLACTIN 910 USP 3-0, ac 37 mm ( 001798 ) | POLIGLACTIN 910 USP 3-0, ac 37 mm ( 001798 ) | Bucată | 840 | 22.24 | 26.69 | 18681.6 | 22419.6 | PGN302516 PGLA VIO 3-0 X 90-36MM HC TC | India | MERIL ENDO SURGERY PVT. LTD. | "catalog Meril Suturi.pdf" si "Suture Catalog_25Sep2025_D2": POLIGLACTIN 910 USP 3-0, ac 37 mm ( 001798 ), POLIGLACTIN 910 USP 3-0 Lungimea firului minim 75cm ; Lungimea acului (mm) – 36; Curbura acului – ½ Tapercut; Corespunderea grosimii acului cu grosimea firului de sutură., Bucată Cantitate ambalaj 12 | DM000802926; DM00045254 | Oxivit med | 12
18 | Polipropilenă USP 0-1, ac drept 40-50 mm, tăios ( G47956 ) | [14 empty] | 600 | [45 empty] | Bucată | 600 | 18.1 | 18.1-59413 | 3310000-1 | Polipropilenă USP 0-1, ac drept 40-50 mm, tăios ( G47956 ) | Polipropilenă USP 0-1, ac drept 40-50 mm, tăios ( G47956 ) | Bucată | 600 | 12.65 | 13.662 | 7590 | 8197.2 | 8C75AY40 | India | HEALTHI UM MEDTECH LIMITED | Polipropilenă USP 1, ac drept 40 mm, Popipropilenă USP 1, lungimea firului 75 mm, 1 ac drept de 40 mm, ac tăios (are muchii tăietoare, ca o lamă triunghiulară). Pentru sutura în bursă a intestinului pe pensa respectiva. Corespunderea grosimii acului cu grosimea firului de sutură, Bucată | CE, DM000468776 | LISMEDFARM SRL | 1
18 | Polipropilenă USP 1, ac 30 mm ( 001800 ) | [10 empty] | 600 |  |  |  | 480 |  |  |  |  | 456 | 504 | 300 | 48 |  |  | 24 | 48 |  |  |  | 60 | 24 | 24 |  |  | 96 |  | 36 |  | 60 | [8 empty] | 24 |  |  |  | 60 |  |  |  | 12 | 12 | 24 |  | Bucată | 2892 | 18.2 | 18.2-59413 | 3310000-1 | Polipropilenă USP 1, ac 30 mm ( 001800 ) | Polipropilenă USP 1, ac 30 mm ( 001800 ) | Bucată | 2892 | 12.65 | 13.662 | 36583.8 | 39510.504 | 8C90DZ30 | India | HEALTHI UM MEDTECH LIMITED | Polipropilenă USP 1, ac 30 mm , Polipropilenă USP 1 Lungimea firului 90cm. 1 ac 1/2 rotund 30mm. Corespunderea grosimii acului cu grosimea firului de sutură., Bucată | CE, DM000468776 | LISMEDFARM SRL | 1
18 | Polipropilenă USP 1,metric 4, cu ac 1/2, lungimea acului 35-39 mm, ac taios lungimea atei 75 cm, Sutura atraumatica ( G47981 ) | [23 empty] | 60 | [36 empty] | Bucată | 60 | 18.3 | 18.3-59413 | 3310000-1 | Polipropilenă USP 1,metric 4, cu ac 1/2, lungimea acului 35-39 mm, ac taios lungimea atei 75 cm, Sutura atraumatica ( G47981 ) | Polipropilenă USP 1,metric 4, cu ac 1/2, lungimea acului 35-39 mm, ac taios lungimea atei 75 cm, Sutura atraumatica ( G47981 ) | Bucată | 60 | 12.99 | 14.0292 | 779.4 | 841.752 | 8C75DY35 | India | HEALTHI UM MEDTECH LIMITED | Polipropilenă USP 1,metric 4, cu ac 1/2, lungimea acului 35 mm, ac taios lungimea atei 75 cm, Sutura atraumatica, Sutura atraumatica Polipropilen,USP 1, metric 4, cu ac 1/2, lungimea acului 35 mm, ac taios lungimea atei 75 cm, Bucată | CE, DM000468776 | LISMEDFARM SRL | 1
18 | Polipropilenă USP 1,metric 4, cu ac 1/2, lungimea acului 35-39 mm, round bondied, lungimea atei 75 cm, Sutura atraumatica ( G47982 ) | [23 empty] | 60 | [36 empty] | Bucată | 60 | 18.4 | 18.4-59413 | 3310000-1 | Polipropilenă USP 1,metric 4, cu ac 1/2, lungimea acului 35-39 mm, round bondied, lungimea atei 75 cm, Sutura atraumatica ( G47982 ) | Polipropilenă USP 1,metric 4, cu ac 1/2, lungimea acului 35-39 mm, round bondied, lungimea atei 75 cm, Sutura atraumatica ( G47982 ) | Bucată | 60 | 12.99 | 14.0292 | 779.4 | 841.752 | 8C75DZ35 | India | HEALTHI UM MEDTECH LIMITED | Polipropilenă USP 1,metric 4, cu ac 1/2, lungimea acului 35 mm, round bondied, lungimea atei 75 cm, Sutura atraumatica, Sutura atraumatica Polipropilen, USP 1,metric 4, cu ac 1/2, lungimea acului 35 mm, round bondied, lungimea atei 75 cm, Bucată | CE, DM000468776 | LISMEDFARM SRL | 1
18 | Polipropilenă USP 2 ,metric 5, ac 1/2, lungimea acului 40, round bondied, lungimea atei 75 cm, Sutura atraumatica ( G47983 ) | [23 empty] | 296 | [36 empty] | Bucată | 296 | 18.5 | 18.5-59413 | 3310000-1 | Polipropilenă USP 2 ,metric 5, ac 1/2, lungimea acului 40, round bondied, lungimea atei 75 cm, Sutura atraumatica ( G47983 ) | Polipropilenă USP 2 ,metric 5, ac 1/2, lungimea acului 40, round bondied, lungimea atei 75 cm, Sutura atraumatica ( G47983 ) | Bucată | 296 | 12.99 | 14.0292 | 3845.04 | 4152.6432 | 8B75DZ40 | India | HEALTHI UM MEDTECH LIMITED | Polipropilenă USP 2 ,metric 5, ac 1/2, lungimea acului 40, round bondied, lungimea atei 75 cm, Sutura atraumatica, Sutura atraumatica Polipropilen, USP 2,metric 5, ac 1/2, lungimea acului 40, round bondied, lungimea atei 75 cm, Bucată | CE, DM000468777 | LISMEDFARM SRL | 1
18 | Polipropilenă USP 2, metric 5, cu ac 1/2, lungimea acului 35-39 mm, ac taios, lungimea atei 75 cm, Sutura atraumatica ( G47984 ) | [23 empty] | 168 | [36 empty] | Bucată | 168 | 18.6 | 18.6-59413 | 3310000-1 | Polipropilenă USP 2, metric 5, cu ac 1/2, lungimea acului 35-39 mm, ac taios, lungimea atei 75 cm, Sutura atraumatica ( G47984 ) | Polipropilenă USP 2, metric 5, cu ac 1/2, lungimea acului 35-39 mm, ac taios, lungimea atei 75 cm, Sutura atraumatica ( G47984 ) | Bucată | 168 | 12.99 | 14.0292 | 2182.32 | 2356.9056 | 8B75DY35 | India | HEALTHI UM MEDTECH LIMITED | Polipropilenă USP 2, metric 5, cu ac 1/2, lungimea acului 35 mm, ac taios, lungimea atei 75 cm, Sutura atraumatica, Sutura atraumatica Polipropilen, USP 2, metric 5, cu ac 1/2, lungimea acului 35 mm, ac taios, lungimea atei 75 cm, Bucată | CE, DM000468777 | LISMEDFARM SRL | 1
18 | Polipropilenă USP 2, metric 5,cu ac 1/2, lungimea acului 35-39 mm, round bondied, lungimea atei 75 cm, Sutura atraumatica ( G47985 ) | [23 empty] | 84 | [36 empty] | Bucată | 84 | 18.7 | 18.7-59413 | 3310000-1 | Polipropilenă USP 2, metric 5,cu ac 1/2, lungimea acului 35-39 mm, round bondied, lungimea atei 75 cm, Sutura atraumatica ( G47985 ) | Polipropilenă USP 2, metric 5,cu ac 1/2, lungimea acului 35-39 mm, round bondied, lungimea atei 75 cm, Sutura atraumatica ( G47985 ) | Bucată | 84 | 12.99 | 14.0292 | 1091.16 | 1178.4528 | 8B75DZ35 | India | HEALTHI UM MEDTECH LIMITED | Polipropilenă USP 2, metric 5,cu ac 1/2, lungimea acului 35 mm, round bondied, lungimea atei 75 cm, Sutura atraumatica, Sutura atraumatica Polipropilen, USP 2, metric 5,cu ac 1/2, lungimea acului 35 mm, round bondied, lungimea atei 75 cm, Bucată | CE, DM000468777 | LISMEDFARM SRL | 1
18 | Polipropilenă USP 2,metric 5, ac 1/2, lungimea acului 48, round bondied, lungimea atei 75 cm ( G47986 ) | [23 empty] | 148 | [36 empty] | Bucată | 148 | 18.8 | 18.8-59413 | 3310000-1 | Polipropilenă USP 2,metric 5, ac 1/2, lungimea acului 48, round bondied, lungimea atei 75 cm ( G47986 ) | Polipropilenă USP 2,metric 5, ac 1/2, lungimea acului 48, round bondied, lungimea atei 75 cm ( G47986 ) | Bucată | 148 | 12.99 | 14.0292 | 1922.52 | 2076.3216 | 8B75DZ48 | India | HEALTHI UM MEDTECH LIMITED | Polipropilenă USP 2,metric 5, ac 1/2, lungimea acului 48, round bondied, lungimea atei 75 cm, Sutura atraumatica Polipropilen, USP 2,metric 5, ac 1/2, lungimea acului 48, round bondied, lungimea atei 75 cm, Bucată | CE, DM000468777 | LISMEDFARM SRL | 1
18 | Polipropilenă USP 2,metric 5, cu ac 1/2, lungimea acului 40 mm, ac taios, lungimea atei 75 cm, Sutura atraumatica ( G47987 ) | [23 empty] | 192 | [36 empty] | Bucată | 192 | 18.9 | 18.9-59413 | 3310000-1 | Polipropilenă USP 2,metric 5, cu ac 1/2, lungimea acului 40 mm, ac taios, lungimea atei 75 cm, Sutura atraumatica ( G47987 ) | Polipropilenă USP 2,metric 5, cu ac 1/2, lungimea acului 40 mm, ac taios, lungimea atei 75 cm, Sutura atraumatica ( G47987 ) | Bucată | 192 | 12.99 | 14.0292 | 2494.08 | 2693.6064 | 8B75DY40 | India | HEALTHI UM MEDTECH LIMITED | Polipropilenă USP 2,metric 5, cu ac 1/2, lungimea acului 40 mm, ac taios, lungimea atei 75 cm, Sutura atraumatica, Sutura atraumatica Polipropilen, USP 2,metric 5, cu ac 1/2, lungimea acului 40 mm, ac taios, lungimea atei 75 cm, Bucată | CE, DM000468777 | LISMEDFARM SRL | 1
19 | Polipropilenă USP 0, ac 30-40 mm ( 001799 ) | [10 empty] | 240 |  |  |  | 480 |  |  |  |  | 204 | 504 | 300 |  |  |  | 24 |  | 36 |  |  |  | 24 | 24 | [6 empty] | 60 | [8 empty] | 24 | [9 empty] | 24 |  | Bucată | 1944 | 19.1 | 19.1-59413 | 3310000-1 | Polipropilenă USP 0, ac 30-40 mm ( 001799 ) | Polipropilenă USP 0, ac 30-40 mm ( 001799 ) | Bucată | 1944 | 7.75 | 8.37 | 15066 | 16271.28 | 8D75DZ36 | India | Unisur Lifecare | Polipropilenă USP 0 Lungimea firului 75cm. 1 ac 36 mm. 1/2 cerc. Rotund. Corespunderea grosimii acului cu grosimea firului de sutură., Bucată | ISO, CE DM000858530 | SOGNO | 1
19 | Polipropilenă USP 2-0 (EP 3) L- 75cm, 1ac cutting 3/8 30 mm ( G47963 ) | [17 empty] | 1000 | [42 empty] | Bucată | 1000 | 19.2 | 19.2-59413 | 3310000-1 | Polipropilenă USP 2-0 (EP 3) L- 75cm, 1ac cutting 3/8 30 mm ( G47963 ) | Polipropilenă USP 2-0 (EP 3) L- 75cm, 1ac cutting 3/8 30 mm ( G47963 ) | Bucată | 1000 | 7.95 | 8.586 | 7950 | 8586 | 8E75CX30 | India | Unisur Lifecare | Polipropilenă USP 2-0 (EP 3) L- 75cm, 1ac cutting 3/8 30 mm ( G47963 ), Sutură Polypropylen , atraumatic [Smooth Surface results minimal tissue trauma], neresorbabil [Non Absorbable], monofilament [Monofilament], atraumatic (ac sudat) USP 2/0. 2.Lungimea 75 cm 3.Material ac - otel inoxidabil, chirurgical, cromat , ascuțit [cutting edge], tăios [Reverse Cutting] , cu curbura 3/8 si lungimea 30 mm 4. Steril - etilen oxid [EO (Ethylene Oxide)] 5.Hipoalergic, non-toxic 6.Ambalaj: ambalate individual, Bucată [Packaging: in a medical grade pouch] | ISO, CE DM000858555 | SOGNO | 1
19 | Polipropilenă USP 2-0, 2 ace ( 001804 ) | [6 empty] | 36 | [6 empty] | 300 | [8 empty] | 348 |  | 48 | 12 | [13 empty] | 24 |  | 24 | [10 empty] | 36 | [7 empty] | Bucată | 828 | 19.3 | 19.3-59413 | 3310000-1 | Polipropilenă USP 2-0, 2 ace ( 001804 ) | Polipropilenă USP 2-0, 2 ace ( 001804 ) | Bucată | 828 | 9.85 | 10.638 | 8155.8 | 8808.264 | 8E90DZ20DA | India | Unisur Lifecare | Polipropilenă USP 2-0 Lungimea firului 90cm 2 ace [double armed] ½ rotund 20mm. Corespunderea grosimii acului cu grosimea firului de sutură, Bucată | ISO, CE DM000415199 | SOGNO | 1
19 | Polipropilenă USP 2-0, 2 ace ( 001805 ) | [13 empty] | 300 | [8 empty] | 168 |  | 48 | 12 | [13 empty] | 60 | [12 empty] | 48 | [7 empty] | Bucată | 636 | 19.4 | 19.4-59413 | 3310000-1 | Polipropilenă USP 2-0, 2 ace ( 001805 ) | Polipropilenă USP 2-0, 2 ace ( 001805 ) | Bucată | 636 | 10.55 | 11.394 | 6709.8 | 7246.584 | 8E90DZ26DA | India | Unisur Lifecare | Polipropilenă USP 2-0 Lungimea firului 90cm. 2 ace [double armed] ½ rotund 26 mm. Corespunderea grosimii acului cu grosimea firului de sutură, Bucată | ISO, CE DM000415201 | SOGNO | 1
19 | Polipropilenă USP 2-0, ac 20-22 mm ( 001806 ) |  | 36 |  | 132 | 96 | [8 empty] | 300 | [13 empty] | 36 |  | 120 | [16 empty] | 12 |  | 12 | 24 | [6 empty] | 24 | 96 |  |  | Bucată | 888 | 19.5 | 19.5-59413 | 3310000-1 | Polipropilenă USP 2-0, ac 20-22 mm ( 001806 ) | Polipropilenă USP 2-0, ac 20-22 mm ( 001806 ) | Bucată | 888 | 7.85 | 8.478 | 6970.8 | 7528.464 | 8E75DX20 | India | Unisur Lifecare | Polipropilenă USP 2-0 Lungimea firului 75cm. 1 ac tăitor 20mm. 1/2 cerc. Corespunderea grosimii acului cu grosimea firului de sutură, Bucată | ISO, CE DM000651557 | SOGNO | 1
19 | Polipropilenă USP 2-0, ac 30 mm ( 001807 ) | [10 empty] | 1800 |  |  | 204 | [11 empty] | 12 | [7 empty] | 60 | [15 empty] | 24 |  | 24 |  |  | 12 | [5 empty] | Bucată | 2136 | 19.6 | 19.6-59413 | 3310000-1 | Polipropilenă USP 2-0, ac 30 mm ( 001807 ) | Polipropilenă USP 2-0, ac 30 mm ( 001807 ) | Bucată | 2136 | 7.15 | 7.722 | 15272.4 | 16494.192 | 8E75CZ30 | India | Unisur Lifecare | Polipropilenă USP 2-0 Lungimea firului 75cm. 1 ac 30 mm. 3/8 cerc. Rotund. Corespunderea grosimii acului cu grosimea firului de sutură., Bucată | ISO, CE DM000651558 | SOGNO | 1
19 | Polipropilenă USP 2-0, ac 30 mm ( 001808 ) | [19 empty] | 300 |  |  |  | 48 |  | 12 | [5 empty] | 24 |  | 60 | [8 empty] | 120 | [6 empty] | 24 |  |  | 60 | 120 | [6 empty] | Bucată | 768 | 19.7 | 19.7-59413 | 3310000-1 | Polipropilenă USP 2-0, ac 30 mm ( 001808 ) | Polipropilenă USP 2-0, ac 30 mm ( 001808 ) | Bucată | 768 | 8.25 | 8.91 | 6336 | 6842.88 | 8E90DZ30 | India | Unisur Lifecare | Polipropilenă USP 2-0 Lungimea firului 90cm. 1 ac rotund 30mm. 1/2 din cerc. Corespunderea grosimii acului cu grosimea firului de sutură., Bucată | ISO, CE DM000651559 | SOGNO | 1
20 | Polipropilenă USP 3-0 (EP2) L-75 cm, 1ac cutting 3/8 24 mm ( G47964 ) | [17 empty] | 800 | [42 empty] | Bucată | 800 | 20.1 | 20.1-59413 | 3310000-1 | Polipropilenă USP 3-0 (EP2) L-75 cm, 1ac cutting 3/8 24 mm ( G47964 ) | Polipropilenă USP 3-0 (EP2) L-75 cm, 1ac cutting 3/8 24 mm ( G47964 ) | Bucată | 800 | 8.9851 | 9.7039 | 7188.08 | 7763.12 | Sutura chirurgicala Polipropilen a USP 3/0 (Codul produsului: ADVA8077 ) | India | ADVANCE D MEDTECH SOLUTION S PRIVATE LIMITED | Polipropilenă USP 3-0 (EP2) L-75 cm, 1ac cutting 3/8 24 mm ( G47964 ), Sutură Polypropylen , atraumatic, neresorbabil , monofilament , atraumatic (ac sudat) USP 3/0. 2.Lungimea 75 cm 3.Material ac - otel inoxidabil, chirurgical, cromat , ascuțit , tăios, cu curbura 3/8 si lungimea 24 mm 4. Steril - etilen oxid 5.Hipoalergic, non-toxic 6.Ambalaj: ambalate individual , Bucată Conform TDS. Facturare N12 | DM00041435 1 | DITAESTFARM SRL | 12
20 | Polipropilenă USP 3-0, 2 ace ( 001809 ) |  | 36 |  |  |  |  | 36 | [6 empty] | 300 | 120 | [7 empty] | 264 |  |  | 12 | [16 empty] | 120 |  |  |  |  | 24 |  |  |  | 12 | [6 empty] | 60 |  | Bucată | 984 | 20.2 | 20.2-59413 | 3310000-1 | Polipropilenă USP 3-0, 2 ace ( 001809 ) | Polipropilenă USP 3-0, 2 ace ( 001809 ) | Bucată | 984 | 13.2413 | 14.3006 | 13029.4392 | 14071.7904 | Sutura chirurgicala Polipropilen a USP 3/0 (Codul produsului: ADVA8522 ) | India | ADVANCE D MEDTECH SOLUTION S PRIVATE LIMITED | Polipropilenă USP 3-0, 2 ace ( 001809 ), Polipropilenă USP 3-0 Lungimea firului 90 cm 2 ace ½rotund 26mm ±2%. Corespunderea grosimii acului cu grosimea firului de sutură, Bucată Conform TDS. Facturare N12 | DM00041435 1 | DITAESTFARM SRL | 12
20 | Polipropilenă USP 3-0, ac 22 mm ( 001810 ) |  |  | 48 | 120 |  | 36 |  |  |  |  | 840 |  |  | 504 |  |  |  |  | 300 | [5 empty] | 96 |  | 48 | [6 empty] | 24 |  | 96 |  |  |  |  | 60 | [8 empty] | 24 | [5 empty] | 24 | 24 |  | 60 |  | Bucată | 2304 | 20.3 | 20.3-59413 | 3310000-1 | Polipropilenă USP 3-0, ac 22 mm ( 001810 ) | Polipropilenă USP 3-0, ac 22 mm ( 001810 ) | Bucată | 2304 | 8.9851 | 9.7039 | 20701.6704 | 22357.7856 | Sutura chirurgicala Polipropilen a USP 3/0 (Codul produsului: ADVA8021 ) | India | ADVANCE D MEDTECH SOLUTION S PRIVATE LIMITED | Polipropilenă USP 3-0, ac 22 mm ( 001810 ), Polipropilenă USP 3-0 Lungimea firului minim 75 cm. 1/2 ac rotund 22 mm ± 2%. Corespunderea grosimii acului cu grosimea firului de sutură, Bucată Conform TDS. Facturare N12 | DM00041435 1 | DITAESTFARM SRL | 12
20 | Polipropilenă USP 3-0, ac 30 mm ( 001811 ) | [26 empty] | 288 | [5 empty] | 36 | [6 empty] | 24 | [13 empty] | 60 |  |  |  | 48 |  |  | Bucată | 456 | 20.4 | 20.4-59413 | 3310000-1 | Polipropilenă USP 3-0, ac 30 mm ( 001811 ) | Polipropilenă USP 3-0, ac 30 mm ( 001811 ) | Bucată | 456 | 13.2413 | 14.3006 | 6038.0328 | 6521.0736 | Sutura chirurgicala Polipropilen a USP 3/0 (Codul produsului: ADVA8018 S) | India | ADVANCE D MEDTECH SOLUTION S PRIVATE LIMITED | Polipropilenă USP 3-0, ac 30 mm ( 001811 ), Polipropilenă USP 3-0 Lungimea firului minim 75cm. 1 ac 30 mm. 3/8 cerc. Rotund. Corespunderea grosimii acului cu grosimea firului de sutură., Bucată Conform TDS. Facturare N12 | DM00041435 1 | DITAESTFARM SRL | 12
20 | Polipropilenă USP 4-0, 2 ace ( 001812 ) | [11 empty] | 96 |  | 900 | [8 empty] | 96 |  |  | 36 | [26 empty] | 24 |  | 12 |  |  | 48 | 60 |  | Bucată | 1272 | 20.5 | 20.5-59413 | 3310000-1 | Polipropilenă USP 4-0, 2 ace ( 001812 ) | Polipropilenă USP 4-0, 2 ace ( 001812 ) | Bucată | 1272 | 13.2413 | 14.3006 | 16842.9336 | 18190.3632 | Sutura chirurgicala Polipropilen a USP 4/0 (Codul produsului: ADVAN85 57) | India | ADVANCE D MEDTECH SOLUTION S PRIVATE LIMITED | Polipropilenă USP 4-0, 2 ace ( 001812 ), Polipropilen USP 4-0 Lungimea firului 90 cm 2 ace ½rotund 17mm ±2%. Corespunderea grosimii acului cu grosimea firului de sutură, Bucată Conform TDS. Facturare N12 | DM00041435 2 | DITAESTFARM SRL | 12
20 | Polipropilenă USP 4-0, ac 19 mm ( 001813 ) |  |  |  | 120 |  |  |  |  | 96 |  | 600 |  |  | 300 | 600 | 300 |  |  | 120 |  |  |  | 60 |  |  | 36 |  |  |  | 120 |  | 24 |  | 48 | [7 empty] | 24 | [12 empty] | 12 |  |  | 48 | 60 |  | Bucată | 2568 | 20.6 | 20.6-59413 | 3310000-1 | Polipropilenă USP 4-0, ac 19 mm ( 001813 ) | Polipropilenă USP 4-0, ac 19 mm ( 001813 ) | Bucată | 2568 | 8.9851 | 9.7039 | 23073.7368 | 24919.6152 | Sutura chirurgicala Polipropilen a USP 4/0 (Codul produsului: ADVA8112 S1) | India | ADVANCE D MEDTECH SOLUTION S PRIVATE LIMITED | Polipropilenă USP 4-0, ac 19 mm ( 001813 ), Polipropilenă USP 4-0 Lungimea firului minim 45 cm. 1/2 ac tăietor 19 mm ±2%. Corespunderea grosimii acului cu grosimea firului de sutură, Bucată Conform TDS. Facturare N12 | DM00041435 2 | DITAESTFARM SRL | 12
20 | Polipropilenă USP 4-0, ac 20 mm ( 001814 ) | 24 | [9 empty] | 480 | 396 |  | 348 |  |  |  |  | 252 |  |  |  | 216 |  |  | 24 | [9 empty] | 96 | [15 empty] | 24 | 24 | 72 |  |  |  | 36 | 24 |  | Bucată | 2016 | 20.7 | 20.7-59413 | 3310000-1 | Polipropilenă USP 4-0, ac 20 mm ( 001814 ) | Polipropilenă USP 4-0, ac 20 mm ( 001814 ) | Bucată | 2016 | 8.9851 | 9.7039 | 18113.9616 | 19563.0624 | Sutura chirurgicala Polipropilen a USP 4/0 (Codul produsului: ADVA8761 N) | India | ADVANCE D MEDTECH SOLUTION S PRIVATE LIMITED | Polipropilenă USP 4-0, ac 20 mm ( 001814 ), Polipropilenă USP 4-0 Lungimea firului minim 90 cm. 1/2 ac rotund 20 mm ±2%. Corespunderea grosimii acului cu grosimea firului de sutură, Bucată Conform TDS. Facturare N12 | DM00041435 2 | DITAESTFARM SRL | 12
20 | Polipropilenă USP 4-0, ac 30 mm ( 001815 ) | [42 empty] | 60 | [17 empty] | Bucată | 60 | 20.8 | 20.8-59413 | 3310000-1 | Polipropilenă USP 4-0, ac 30 mm ( 001815 ) | Polipropilenă USP 4-0, ac 30 mm ( 001815 ) | Bucată | 60 | 8.9851 | 9.7039 | 539.106 | 582.234 | Sutura chirurgicala Polipropilen a USP 4/0 (Codul produsului: ADVA8120 ) | India | ADVANCE D MEDTECH SOLUTION S PRIVATE LIMITED | Polipropilenă USP 4-0, ac 30 mm ( 001815 ), Polipropilenă USP 4-0 Lungimea firului minim 75cm, ac 1/2 rotund. circular. lungime ac 30 mm+/- 1 mm; Corespunderea grosimii acului cu grosimea firului de sutură., Bucată Conform TDS. Facturare N12 | DM00041435 2 | DITAESTFARM SRL | 12
22 | Polipropilenă USP 10-0, 2 ace, oftalmologie ( 001801 ) | [10 empty] | 12 | [11 empty] | 168 | [7 empty] | 60 | [6 empty] | 12 | [22 empty] | Bucată | 252 | 22.1 | 22.1-59413 | 3310000-1 | Polipropilenă USP 10-0, 2 ace, oftalmologie ( 001801 ) | Polipropilenă USP 10-0, 2 ace, oftalmologie ( 001801 ) | Bucată | 252 | 135 | 145.8 | 34020 | 36741.6 | #1455P | Japonia | MANI, INC | Polipropilenă USP 10-0, 2 ace, oftalmologie ( 001801 ), Polipropilenă USP 10-0, Lungimea firului albastru 30 cm 2 ace: unul drept si unul curb, ac spatulat, ac drept L=16,0 mm, ac curbat - 4,5mm, curbura 7/16, Corespunderea grosimii acului cu grosimea firului de sutură., Bucată. Catalog, p.18 | DM000822095 | LENSESS GRUP SRL | 1
22 | Polipropilenă USP 10-0, 2 ace, oftalmologie ( 001803 ) | [10 empty] | 12 | [7 empty] | 24 |  | 12 |  | 120 | [37 empty] | Bucată | 168 | 22.2 | 22.2-59413 | 3310000-1 | Polipropilenă USP 10-0, 2 ace, oftalmologie ( 001803 ) | Polipropilenă USP 10-0, 2 ace, oftalmologie ( 001803 ) | Bucată | 168 | 113 | 122.04 | 18984 | 20502.72 | #1470 | Japonia | MANI, INC | Polipropilenă USP 10-0, 2 ace, oftalmologie ( 001803 ), Polipropilenă USP 10-0 Lungimea firului albastru 20 cm, 2 ace drepte L= 16 mm, Corespunderea grosimii acului cu grosimea firului de sutură., Bucată. Catalog, p.18 | DM000822099 | LENSESS GRUP SRL | 1
25 | 10.4. Fire atraumatice cardiovasculară monofilament cu 2 ace Poliofelin sintetic liniar si polipropilen şi polietilen pentru artere coronare USP 8-0. ( 001718 ) | [13 empty] | 12 | [45 empty] | 12 | Bucată | 12 | 25.1 | 25.1-59413 | 3310000-1 | 10.4. Fire atraumatice cardiovasculară monofilament cu 2 ace Poliofelin sintetic liniar si polipropilen şi polietilen pentru artere coronare USP 8-0. ( 001718 ) | 10.4. Fire atraumatice cardiovasculară monofilament cu 2 ace Poliofelin sintetic liniar si polipropilen şi polietilen pentru artere coronare USP 8-0. ( 001718 ) | Bucată | 12 | 195.1 | 234.12 | 2341.2 | 2809.44 | VP-745-X VP-745-X SURGIPRO*II 8-0 45CM MV1758D | SUA/ Irlanda | Medtronic/ COVIDIEN LLC | "CAT_SUTURES_MEDTRONIC_2020" si "Sharpie II catalogue from CODE, 2024": Fire atraumatice cardiovasculară monofilament cu 2 ace Poliofelin sintetic liniar si polipropilen şi polietilen pentru artere coronare USP 8-0. ( 001718 ), Fire atraumatice cardiovasculară monofilament cu 2 ace Poliofelin sintetic liniar si polipropilen şi polietilen pentru artere coronare USP 8-0. Lungimea suturii 60 cm. Lungimea acului 8 mm. Curbura acului 3/8 acul tăietor curbat (echivalent CC). Corespunderea grosimii acului cu grosimea firului de sutură., Bucată Cantitate ambalaj 36 | DM000440688; DM000440689 | Oxivit med | 12
25 | 10.7. Fire atraumatice cardiovasculară monofilament cu 2 ace. USP 2-0. lungime ac 37 mm ( 001701 ) | [12 empty] | 12 | [46 empty] | 12 | Bucată | 12 | 25.2 | 25.2-59413 | 3310000-1 | 10.7. Fire atraumatice cardiovasculară monofilament cu 2 ace. USP 2-0. lungime ac 37 mm ( 001701 ) | 10.7. Fire atraumatice cardiovasculară monofilament cu 2 ace. USP 2-0. lungime ac 37 mm ( 001701 ) | Bucată | 12 | 47.51 | 57.01 | 570.12 | 684.12 | VP-843 VP-843 SURGIPRO* 2-0 BLU 90CM V26 DAX | SUA/ Irlanda | Medtronic/ COVIDIEN LLC | "CAT_SUTURES_MEDTRONIC_2020" si "Sharpie II catalogue from CODE, 2024": Fire atraumatice cardiovasculară monofilament cu 2 ace. USP 2-0. lungime ac 37 mm ( 001701 ), Fire atraumatice cardiovasculară monofilament cu 2 ace Poliofelin sintetic liniar si polipropilen şi polietilen. USP 2-0; Lungimea suturii 90 cm;Lungimea acului 37 mm; Curbura acului - 1/2 Taper; Corespunderea grosimii acului cu grosimea firului de sutură., Bucată Cantitate ambalaj 36 | DM000440688; DM000440689 | Oxivit med | 12
25 | 10.9. Fire atraumatice cardiovasculară monofilament cu 2 ace. USP 3-0. lungime ac 25-26 mm ( 001704 ) | [12 empty] | 12 | [46 empty] | 12 | Bucată | 12 | 25.3 | 25.3-59413 | 3310000-1 | 10.9. Fire atraumatice cardiovasculară monofilament cu 2 ace. USP 3-0. lungime ac 25-26 mm ( 001704 ) | 10.9. Fire atraumatice cardiovasculară monofilament cu 2 ace. USP 3-0. lungime ac 25-26 mm ( 001704 ) | Bucată | 12 | 43.21 | 51.85 | 518.52 | 622.2 | VPF-522-X VPF-522-X SURGIPRO*II 3-0BLU 90CM VF20 | SUA/ Irlanda | Medtronic/ COVIDIEN LLC | "CAT_SUTURES_MEDTRONIC_2020" si "Sharpie II catalogue from CODE, 2024": Fire atraumatice cardiovasculară monofilament cu 2 ace. USP 3-0. lungime ac 26 mm ( 001704 ), Fire atraumatice cardiovasculară monofilament cu 2 ace Poliofelin sintetic liniar si polipropilen şi polietilen. USP 3-0; Lungimea suturii (cm) – 90; Lungimea acului (mm) – 26 ; Curbura acului - 1/2 Taper; Corespunderea grosimii acului cu grosimea firului de sutură., Bucată Cantitate ambalaj 36 | DM000440688; DM000440689 | Oxivit med | 12
25 | 10.30. Fire atraumatice cardiovasculară monofilament cu 2 ace. USP 2-0. lungimea acului 26 mm ( 001700 ) | [56 empty] | 12 |  |  | 12 | Bucată | 12 | 25.4 | 25.4-59413 | 3310000-1 | 10.30. Fire atraumatice cardiovasculară monofilament cu 2 ace. USP 2-0. lungimea acului 26 mm ( 001700 ) | 10.30. Fire atraumatice cardiovasculară monofilament cu 2 ace. USP 2-0. lungimea acului 26 mm ( 001700 ) | Bucată | 12 | 38.2 | 45.85 | 458.4 | 550.2 | VP-523 VP-523 SURGIPRO* 2-0 BLU 90CM V20 DA | SUA/ Irlanda | Medtronic/ COVIDIEN LLC | "CAT_SUTURES_MEDTRONIC_2020" si "Sharpie II catalogue from CODE, 2024": Fire atraumatice cardiovasculară monofilament cu 2 ace. USP 2-0. lungimea acului 26 mm ( 001700 ), Fire atraumatice cardiovasculară monofilament cu 2 ace Poliofelin sintetic liniar si polipropilen. USP 2-0; Lungimea suturii (cm) – 90; Lungimea acelor (mm) – 26; Curbura acului - 1/2 Taper Point. Corespunderea grosimii acului cu grosimea firului de sutură., Bucată Cantitate ambalaj 36 | DM000440688; DM000440689 | Oxivit med | 12

## Oxivit med (2)
Ofertant | Oxivit med | [9 empty] | 349652.84 | 419624.3
Values | Nr. Lot2 | Cod lot | Cod CPV | Ambalaj | Denumirea Lotului | Denumirea poziției | Unitatea de măsură |  | Preţ unitar (fără TVA) | Preţ unitar (cu TVA) |  |  | Model art | Țara de origine | Producător | Specificarea tehnică deplină propusă de către ofertant | Standarde de referinţă
SERVICIUL MEDICAL AL MINISTERULUI AFACERILOR INTERNE (0570) | [10 empty] | 2000.64 | 2400.48
| 13.6 | 13.6-59413 | 3310000-1 | 12 | POLIDIOXANONA USP 4-0, ac 15 mm ( 001774 ) | POLIDIOXANONA USP 4-0, ac 15 mm ( 001774 ) | Bucată | 48 | 21.21 | 25.45 | 1018.08 | 1221.6 | PDX409867 PDO VIO 4-0 X 90-16MM CU CT | India | MERIL ENDO SURGERY PVT. LTD. | "catalog Meril Suturi.pdf" si "Suture Catalog_25Sep2025_D2": POLIDIOXANONA USP 4-0, ac 16 mm ( 001774 ), POLIDIOXANONA USP 4-0. Lungimea firului 90 cm. Lungimea acului -16mm. curbura acului -3\8 cutting. Corespunderea grosimii acului cu grosimea firului de sutură., Bucată Cantitate ambalaj 12 | DM000802919; DM00045254
| 14.1 | 14.1-59413 | 3310000-1 | 12 | POLIDIOXANONA USP 5-0, ac 13 mm ( 001777 ) | POLIDIOXANONA USP 5-0, ac 13 mm ( 001777 ) | Bucată | 48 | 20.47 | 24.56 | 982.56 | 1178.88 | PDX509101 PDO VIO 5-0 X 70-13MM HC RB | India | MERIL ENDO SURGERY PVT. LTD. | "catalog Meril Suturi.pdf" si "Suture Catalog_25Sep2025_D2": POLIDIOXANONA USP 5-0, ac 13 mm ( 001777 ), POLIDIOXANONA USP 5-0 Lungimea firului 70cm. 1 ac ½ rotund 13mm. Corespunderea grosimii acului cu grosimea firului de sutura, Bucată Cantitate ambalaj 12 | M000802919; DM000452542
SPITALUL CLINIC MILITAR CENTRAL (0576) | [10 empty] | 8016.84 | 9620.04
| 13.2 | 13.2-59413 | 3310000-1 | 12 | POLIDIOXANONA USP 3-0, ac 25 mm ( 001770 ) | POLIDIOXANONA USP 3-0, ac 25 mm ( 001770 ) | Bucată | 60 | 19.46 | 23.35 | 1167.6 | 1401 | PDX309625 PDO VIO 3-0 X 70-26MM CU CT | India | MERIL ENDO SURGERY PVT. LTD. | catalog Meril Suturi.pdf" si "Suture Catalog_25Sep2025_D2": POLIDIOXANONA USP 3-0, ac 26 mm ( 001770 ), POLIDIOXANONA USP 3-0; Lungimea suturii (cm) – 70; Lungimea acului (mm) – 26; Curbura acului - 3/8 cutting; să-şi menţină proprietăţile de 75-80% la 14 zile şi 40-50% la 21 de zile. Corespunderea grosimii acului cu grosimea firului de sutură., Bucată Cantitate ambalaj 12 | ISO, CE Cod inregistrare AMDM: DM000802919; DM00045254
| 13.5 | 13.5-59413 | 3310000-1 | 36 | POLIDIOXANONA USP 4-0 - 2 ace ( 001773 ) | POLIDIOXANONA USP 4-0 - 2 ace ( 001773 ) | Bucată | 72 | 42.76 | 51.31 | 2565.6 | 3078.6 | 8886622131 8886622131//8886 6221-31 MAXON 4-0 GRN 90CM CV24 DA | SUA/ Irlanda | Medtronic/ COVIDIEN LLC | "CAT_SUTURES_MEDTRONIC_2020" si "Sharpie II catalogue from CODE, 2024": POLIDIOXANONA USP 4-0 - 2 ace ( 001773 ), POLIDIOXANONA USP 4-0 Lungimea 90 cm. 2 ace rotunde 20 mm. 1/2 din cerc. Corespunderea grosimii acului cu grosimea firului de sutură., Bucată Cantitate ambalaj 36 | AMDM: DM000437090; DM0004370
| 13.6 | 13.6-59413 | 3310000-1 | 12 | POLIDIOXANONA USP 4-0, ac 15 mm ( 001774 ) | POLIDIOXANONA USP 4-0, ac 15 mm ( 001774 ) | Bucată | 60 | 21.21 | 25.45 | 1272.6 | 1527 | PDX409867 PDO VIO 4-0 X 90-16MM CU CT | India | MERIL ENDO SURGERY PVT. LTD. | "catalog Meril Suturi.pdf" si "Suture Catalog_25Sep2025_D2": POLIDIOXANONA USP 4-0, ac 16 mm ( 001774 ), POLIDIOXANONA USP 4-0. Lungimea firului 90 cm. Lungimea acului -16mm. curbura acului -3\8 cutting. Corespunderea grosimii acului cu grosimea firului de sutură., Bucată Cantitate ambalaj 12 | DM000802919; DM00045254
| 13.7 | 13.7-59413 | 3310000-1 | 12 | POLIDIOXANONA USP 4-0, ac 17 mm ( 001775 ) | POLIDIOXANONA USP 4-0, ac 17 mm ( 001775 ) | Bucată | 36 | 16.18 | 19.42 | 582.48 | 699.12 | PDX409109 PDO VIO 4-0 X 90-17MM HC RB | India | MERIL ENDO SURGERY PVT. LTD. | "catalog Meril Suturi.pdf" si "Suture Catalog_25Sep2025_D2": POLIDIOXANONA USP 4-0, ac 17 mm ( 001775 ), POLIDIOXANONA USP 4-0 Lungimea firului 90 cm 1 ac ½rotund 17mm. Corespunderea grosimii acului cu grosimea firului de sutură, Bucată Cantitate ambalaj 12 | M000802919; DM000452542
| 14.1 | 14.1-59413 | 3310000-1 | 12 | POLIDIOXANONA USP 5-0, ac 13 mm ( 001777 ) | POLIDIOXANONA USP 5-0, ac 13 mm ( 001777 ) | Bucată | 12 | 20.47 | 24.56 | 245.64 | 294.72 | PDX509101 PDO VIO 5-0 X 70-13MM HC RB | India | MERIL ENDO SURGERY PVT. LTD. | "catalog Meril Suturi.pdf" si "Suture Catalog_25Sep2025_D2": POLIDIOXANONA USP 5-0, ac 13 mm ( 001777 ), POLIDIOXANONA USP 5-0 Lungimea firului 70cm. 1 ac ½ rotund 13mm. Corespunderea grosimii acului cu grosimea firului de sutura, Bucată Cantitate ambalaj 12 | M000802919; DM000452542
| 14.2 | 14.2-59413 | 3310000-1 | 12 | POLIDIOXANONA USP 5-0, ac 17 mm ( 001778 ) | POLIDIOXANONA USP 5-0, ac 17 mm ( 001778 ) | Bucată | 12 | 17.73 | 21.28 | 212.76 | 255.36 | DX509733 PDO VIO 5-0 X 70-16MM CU CT | India | MERIL ENDO SURGERY PVT. LTD. | "catalog Meril Suturi.pdf" si "Suture Catalog_25Sep2025_D2": POLIDIOXANONA USP 5-0, ac 16 mm ( 001778 ), POLIDIOXANONA USP 5-0 Lungimea firului 70 cm Lungimea acului (mm) -16 . curbura acului -3\8 cuting. Corespunderea grosimii acului cu grosimea firului de sutură., Bucată Cantitate ambalaj 12 | M000802919; DM000452542
| 17.2 | 17.2-59413 | 3310000-1 | 12 | POLIGLACTIN 910 USP 3-0, ac 22 mm ( 001796 ) | POLIGLACTIN 910 USP 3-0, ac 22 mm ( 001796 ) | Bucată | 60 | 20.08 | 24.1 | 1204.8 | 1446 | PGN300311XL PGLA VIO 3-0 X 75-22MM HC RB | India | MERIL ENDO SURGERY PVT. LTD. | "catalog Meril Suturi.pdf" si "Suture Catalog_25Sep2025_D2": POLIGLACTIN 910 USP 3-0, ac 22 mm ( 001796 ), POLIGLACTIN 910 USP 3-0 Lungimea firului 75 cm. 1/2 ac rotund 22 mm. Corespunderea grosimii acului cu grosimea firului de sutură, Bucată Cantitate ambalaj 12 | DM000802926; DM00045
| 17.3 | 17.3-59413 | 3310000-1 | 12 | POLIGLACTIN 910 USP 3-0, ac 26 mm ( 001797 ) | POLIGLACTIN 910 USP 3-0, ac 26 mm ( 001797 ) | Bucată | 36 | 15.68 | 18.81 | 564.48 | 677.16 | PGN309525 PGLA VIO 3-0 X 90-25MM FE RB | India | MERIL ENDO SURGERY PVT. LTD. | "catalog Meril Suturi.pdf" si "Suture Catalog_25Sep2025_D2": POLIGLACTIN 910 USP 3-0, ac 25 mm ( 001797 ), POLIGLACTIN 910 USP 3-0 Lungimea firului 90 cm. 1 ac 5/8 . rotund. lungimea acului 25 mm. Corespunderea grosimii acului cu grosimea firului de sutură., Bucată Cantitate ambalaj 12 | DM000802926; DM00045254
IMSP SPITALUL RAIONAL VULCANESTI (0486) | [10 empty] | 429.12 | 514.92
| 17.2 | 17.2-59413 | 3310000-1 | 12 | POLIGLACTIN 910 USP 3-0, ac 22 mm ( 001796 ) | POLIGLACTIN 910 USP 3-0, ac 22 mm ( 001796 ) | Bucată | 12 | 20.08 | 24.1 | 240.96 | 289.2 | PGN300311XL PGLA VIO 3-0 X 75-22MM HC RB | India | MERIL ENDO SURGERY PVT. LTD. | "catalog Meril Suturi.pdf" si "Suture Catalog_25Sep2025_D2": POLIGLACTIN 910 USP 3-0, ac 22 mm ( 001796 ), POLIGLACTIN 910 USP 3-0 Lungimea firului 75 cm. 1/2 ac rotund 22 mm. Corespunderea grosimii acului cu grosimea firului de sutură, Bucată Cantitate ambalaj 12 | DM000802926; DM00045
| 17.3 | 17.3-59413 | 3310000-1 | 12 | POLIGLACTIN 910 USP 3-0, ac 26 mm ( 001797 ) | POLIGLACTIN 910 USP 3-0, ac 26 mm ( 001797 ) | Bucată | 12 | 15.68 | 18.81 | 188.16 | 225.72 | PGN309525 PGLA VIO 3-0 X 90-25MM FE RB | India | MERIL ENDO SURGERY PVT. LTD. | "catalog Meril Suturi.pdf" si "Suture Catalog_25Sep2025_D2": POLIGLACTIN 910 USP 3-0, ac 25 mm ( 001797 ), POLIGLACTIN 910 USP 3-0 Lungimea firului 90 cm. 1 ac 5/8 . rotund. lungimea acului 25 mm. Corespunderea grosimii acului cu grosimea firului de sutură., Bucată Cantitate ambalaj 12 | DM000802926; DM00045254
IMSP SPITALUL RAIONAL SANGEREI (0478) | [10 empty] | 481.92 | 578.4
| 17.2 | 17.2-59413 | 3310000-1 | 12 | POLIGLACTIN 910 USP 3-0, ac 22 mm ( 001796 ) | POLIGLACTIN 910 USP 3-0, ac 22 mm ( 001796 ) | Bucată | 24 | 20.08 | 24.1 | 481.92 | 578.4 | PGN300311XL PGLA VIO 3-0 X 75-22MM HC RB | India | MERIL ENDO SURGERY PVT. LTD. | "catalog Meril Suturi.pdf" si "Suture Catalog_25Sep2025_D2": POLIGLACTIN 910 USP 3-0, ac 22 mm ( 001796 ), POLIGLACTIN 910 USP 3-0 Lungimea firului 75 cm. 1/2 ac rotund 22 mm. Corespunderea grosimii acului cu grosimea firului de sutură, Bucată Cantitate ambalaj 12 | DM000802926; DM00045
IMSP SPITALUL RAIONAL HANCESTI (0470) | [10 empty] | 585.36 | 702.36
| 13.3 | 13.3-59413 | 3310000-1 | 12 | POLIDIOXANONA USP 3-0, ac 26 mm ( 001771 ) | POLIDIOXANONA USP 3-0, ac 26 mm ( 001771 ) | Bucată | 36 | 16.26 | 19.51 | 585.36 | 702.36 | PDX300316XL PDO VIO 3-0 X 90-26MM HC RB | India | MERIL ENDO SURGERY PVT. LTD. | catalog Meril Suturi.pdf" si "Suture Catalog_25Sep2025_D2": POLIDIOXANONA USP 3-0, ac 26 mm ( 001771 ), POLIDIOXANONA USP 3-0 Lungimea firului 90 cm 1 ac ½rotund 26mm. Corespunderea grosimii acului cu grosimea firului de sutură, Bucată Cantitate ambalaj 12 | ISO, CE Cod inregistrare AMDM: DM000802919; DM0004525
IMSP SPITALUL RAIONAL FALESTI (0467) | [10 empty] | 1147.32 | 1376.88
| 13.6 | 13.6-59413 | 3310000-1 | 12 | POLIDIOXANONA USP 4-0, ac 15 mm ( 001774 ) | POLIDIOXANONA USP 4-0, ac 15 mm ( 001774 ) | Bucată | 24 | 21.21 | 25.45 | 509.04 | 610.8 | PDX409867 PDO VIO 4-0 X 90-16MM CU CT | India | MERIL ENDO SURGERY PVT. LTD. | "catalog Meril Suturi.pdf" si "Suture Catalog_25Sep2025_D2": POLIDIOXANONA USP 4-0, ac 16 mm ( 001774 ), POLIDIOXANONA USP 4-0. Lungimea firului 90 cm. Lungimea acului -16mm. curbura acului -3\8 cutting. Corespunderea grosimii acului cu grosimea firului de sutură., Bucată Cantitate ambalaj 12 | DM000802919; DM00045254
| 14.2 | 14.2-59413 | 3310000-1 | 12 | POLIDIOXANONA USP 5-0, ac 17 mm ( 001778 ) | POLIDIOXANONA USP 5-0, ac 17 mm ( 001778 ) | Bucată | 36 | 17.73 | 21.28 | 638.28 | 766.08 | DX509733 PDO VIO 5-0 X 70-16MM CU CT | India | MERIL ENDO SURGERY PVT. LTD. | "catalog Meril Suturi.pdf" si "Suture Catalog_25Sep2025_D2": POLIDIOXANONA USP 5-0, ac 16 mm ( 001778 ), POLIDIOXANONA USP 5-0 Lungimea firului 70 cm Lungimea acului (mm) -16 . curbura acului -3\8 cuting. Corespunderea grosimii acului cu grosimea firului de sutură., Bucată Cantitate ambalaj 12 | M000802919; DM000452542
IMSP SPITALUL RAIONAL CAUSENI ANA SI ALEXANDRU (0459) | [10 empty] | 245.64 | 294.72
| 14.1 | 14.1-59413 | 3310000-1 | 12 | POLIDIOXANONA USP 5-0, ac 13 mm ( 001777 ) | POLIDIOXANONA USP 5-0, ac 13 mm ( 001777 ) | Bucată | 12 | 20.47 | 24.56 | 245.64 | 294.72 | PDX509101 PDO VIO 5-0 X 70-13MM HC RB | India | MERIL ENDO SURGERY PVT. LTD. | "catalog Meril Suturi.pdf" si "Suture Catalog_25Sep2025_D2": POLIDIOXANONA USP 5-0, ac 13 mm ( 001777 ), POLIDIOXANONA USP 5-0 Lungimea firului 70cm. 1 ac ½ rotund 13mm. Corespunderea grosimii acului cu grosimea firului de sutura, Bucată Cantitate ambalaj 12 | M000802919; DM000452542
IMSP SPITALUL DE STAT (0452) | [10 empty] | 5358.24 | 6430.08
| 13.1 | 13.1-59413 | 3310000-1 | 12 | POLIDIOXANONA USP 3/0, ac 20 mm ( 001769 ) | POLIDIOXANONA USP 3/0, ac 20 mm ( 001769 ) | Bucată | 48 | 21.69 | 26.03 | 1041.12 | 1249.44 | PDX309237 PDO VIO 3-0 X 70-20MM HC RB | India | MERIL ENDO SURGERY PVT. LTD. | "catalog Meril Suturi.pdf" si "Suture Catalog_25Sep2025_D2": POLIDIOXANONA USP 3/0, ac 20 mm ( 001769 ), POLIDIOXANONA USP 3/0. Lungimea firului 70 cm. 1 ac 20 mm. 1/2 cerc. Rotund. Corespunderea grosimii acului cu grosimea firului de sutură., Bucată Cantitate ambalaj 12 | ISO, CE Cod inregistrare AMDM: DM000802919; DM00045254
| 13.3 | 13.3-59413 | 3310000-1 | 12 | POLIDIOXANONA USP 3-0, ac 26 mm ( 001771 ) | POLIDIOXANONA USP 3-0, ac 26 mm ( 001771 ) | Bucată | 24 | 16.26 | 19.51 | 390.24 | 468.24 | PDX300316XL PDO VIO 3-0 X 90-26MM HC RB | India | MERIL ENDO SURGERY PVT. LTD. | catalog Meril Suturi.pdf" si "Suture Catalog_25Sep2025_D2": POLIDIOXANONA USP 3-0, ac 26 mm ( 001771 ), POLIDIOXANONA USP 3-0 Lungimea firului 90 cm 1 ac ½rotund 26mm. Corespunderea grosimii acului cu grosimea firului de sutură, Bucată Cantitate ambalaj 12 | ISO, CE Cod inregistrare AMDM: DM000802919; DM0004525
| 13.4 | 13.4-59413 | 3310000-1 | 12 | POLIDIOXANONA USP 3-0, ac 30 mm ( 001772 ) | POLIDIOXANONA USP 3-0, ac 30 mm ( 001772 ) | Bucată | 24 | 16.42 | 19.71 | 394.08 | 473.04 | PDX3013432 PDO VIO 3-0 X 75-30MM HC RB | India | MERIL ENDO SURGERY PVT. LTD. | "catalog Meril Suturi.pdf" si "Suture Catalog_25Sep2025_D2": POLIDIOXANONA USP 3-0, ac 30 mm ( 001772 ), POLIDIOXANONA USP 3-0 Lungimea firului 75cm. 1 ac. 1/2 30mm; Corespunderea grosimii acului cu grosimea firului de sutură., Bucată Cantitate ambalaj 12 | ISO, CE Cod inregistrare AMDM: DM000802919; DM00045254
| 13.5 | 13.5-59413 | 3310000-1 | 36 | POLIDIOXANONA USP 4-0 - 2 ace ( 001773 ) | POLIDIOXANONA USP 4-0 - 2 ace ( 001773 ) | Bucată | 36 | 42.76 | 51.31 | 1026.24 | 1231.44 | 8886622131 8886622131//8886 6221-31 MAXON 4-0 GRN 90CM CV24 DA | SUA/ Irlanda | Medtronic/ COVIDIEN LLC | "CAT_SUTURES_MEDTRONIC_2020" si "Sharpie II catalogue from CODE, 2024": POLIDIOXANONA USP 4-0 - 2 ace ( 001773 ), POLIDIOXANONA USP 4-0 Lungimea 90 cm. 2 ace rotunde 20 mm. 1/2 din cerc. Corespunderea grosimii acului cu grosimea firului de sutură., Bucată Cantitate ambalaj 36 | AMDM: DM000437090; DM0004370
| 13.7 | 13.7-59413 | 3310000-1 | 12 | POLIDIOXANONA USP 4-0, ac 17 mm ( 001775 ) | POLIDIOXANONA USP 4-0, ac 17 mm ( 001775 ) | Bucată | 24 | 16.18 | 19.42 | 388.32 | 466.08 | PDX409109 PDO VIO 4-0 X 90-17MM HC RB | India | MERIL ENDO SURGERY PVT. LTD. | "catalog Meril Suturi.pdf" si "Suture Catalog_25Sep2025_D2": POLIDIOXANONA USP 4-0, ac 17 mm ( 001775 ), POLIDIOXANONA USP 4-0 Lungimea firului 90 cm 1 ac ½rotund 17mm. Corespunderea grosimii acului cu grosimea firului de sutură, Bucată Cantitate ambalaj 12 | M000802919; DM000452542
| 13.8 | 13.8-59413 | 3310000-1 | 36 | POLIDIOXANONA USP 4-0, ac 24 mm ( 001776 ) | POLIDIOXANONA USP 4-0, ac 24 mm ( 001776 ) | Bucată | 36 | 16.74 | 20.09 | 401.76 | 482.16 | 8886661831 8886 6618-31 MAXON 4-0 CLR 75CM C14X36 | SUA/ Irlanda | Medtronic/ COVIDIEN LLC | "CAT_SUTURES_MEDTRONIC_2020" si "Sharpie II catalogue from CODE, 2024": POLIDIOXANONA USP 4-0, ac 24 mm ( 001776 ), POLIDIOXANONA USP 4-0 Lungimea firului 75cm. Lungimea acului -24mm. curbura acului -3\8 reverse cutting. Corespunderea grosimii acului cu grosimea firului de sutură., Bucată Cantitate ambalaj 36 | M000437090; DM000437091
| 17.2 | 17.2-59413 | 3310000-1 | 12 | POLIGLACTIN 910 USP 3-0, ac 22 mm ( 001796 ) | POLIGLACTIN 910 USP 3-0, ac 22 mm ( 001796 ) | Bucată | 48 | 20.08 | 24.1 | 963.84 | 1156.8 | PGN300311XL PGLA VIO 3-0 X 75-22MM HC RB | India | MERIL ENDO SURGERY PVT. LTD. | "catalog Meril Suturi.pdf" si "Suture Catalog_25Sep2025_D2": POLIGLACTIN 910 USP 3-0, ac 22 mm ( 001796 ), POLIGLACTIN 910 USP 3-0 Lungimea firului 75 cm. 1/2 ac rotund 22 mm. Corespunderea grosimii acului cu grosimea firului de sutură, Bucată Cantitate ambalaj 12 | DM000802926; DM00045
| 17.3 | 17.3-59413 | 3310000-1 | 12 | POLIGLACTIN 910 USP 3-0, ac 26 mm ( 001797 ) | POLIGLACTIN 910 USP 3-0, ac 26 mm ( 001797 ) | Bucată | 48 | 15.68 | 18.81 | 752.64 | 902.88 | PGN309525 PGLA VIO 3-0 X 90-25MM FE RB | India | MERIL ENDO SURGERY PVT. LTD. | "catalog Meril Suturi.pdf" si "Suture Catalog_25Sep2025_D2": POLIGLACTIN 910 USP 3-0, ac 25 mm ( 001797 ), POLIGLACTIN 910 USP 3-0 Lungimea firului 90 cm. 1 ac 5/8 . rotund. lungimea acului 25 mm. Corespunderea grosimii acului cu grosimea firului de sutură., Bucată Cantitate ambalaj 12 | DM000802926; DM00045254
IMSP SPITALUL CLINIC MUNICIPAL GHEORGHE PALADI (0444) | [10 empty] | 3628.8 | 4355.04
| 13.4 | 13.4-59413 | 3310000-1 | 12 | POLIDIOXANONA USP 3-0, ac 30 mm ( 001772 ) | POLIDIOXANONA USP 3-0, ac 30 mm ( 001772 ) | Bucată | 96 | 16.42 | 19.71 | 1576.32 | 1892.16 | PDX3013432 PDO VIO 3-0 X 75-30MM HC RB | India | MERIL ENDO SURGERY PVT. LTD. | "catalog Meril Suturi.pdf" si "Suture Catalog_25Sep2025_D2": POLIDIOXANONA USP 3-0, ac 30 mm ( 001772 ), POLIDIOXANONA USP 3-0 Lungimea firului 75cm. 1 ac. 1/2 30mm; Corespunderea grosimii acului cu grosimea firului de sutură., Bucată Cantitate ambalaj 12 | ISO, CE Cod inregistrare AMDM: DM000802919; DM00045254
| 13.5 | 13.5-59413 | 3310000-1 | 36 | POLIDIOXANONA USP 4-0 - 2 ace ( 001773 ) | POLIDIOXANONA USP 4-0 - 2 ace ( 001773 ) | Bucată | 36 | 42.76 | 51.31 | 2052.48 | 2462.88 | 8886622131 8886622131//8886 6221-31 MAXON 4-0 GRN 90CM CV24 DA | SUA/ Irlanda | Medtronic/ COVIDIEN LLC | "CAT_SUTURES_MEDTRONIC_2020" si "Sharpie II catalogue from CODE, 2024": POLIDIOXANONA USP 4-0 - 2 ace ( 001773 ), POLIDIOXANONA USP 4-0 Lungimea 90 cm. 2 ace rotunde 20 mm. 1/2 din cerc. Corespunderea grosimii acului cu grosimea firului de sutură., Bucată Cantitate ambalaj 36 | AMDM: DM000437090; DM0004370
IMSP SPITALUL CLINIC REPUBLICAN TIMOFEI MOSNEAGA (0448) | [10 empty] | 88070.16 | 105685.44
| 13.1 | 13.1-59413 | 3310000-1 | 12 | POLIDIOXANONA USP 3/0, ac 20 mm ( 001769 ) | POLIDIOXANONA USP 3/0, ac 20 mm ( 001769 ) | Bucată | 120 | 21.69 | 26.03 | 2602.8 | 3123.6 | PDX309237 PDO VIO 3-0 X 70-20MM HC RB | India | MERIL ENDO SURGERY PVT. LTD. | "catalog Meril Suturi.pdf" si "Suture Catalog_25Sep2025_D2": POLIDIOXANONA USP 3/0, ac 20 mm ( 001769 ), POLIDIOXANONA USP 3/0. Lungimea firului 70 cm. 1 ac 20 mm. 1/2 cerc. Rotund. Corespunderea grosimii acului cu grosimea firului de sutură., Bucată Cantitate ambalaj 12 | ISO, CE Cod inregistrare AMDM: DM000802919; DM00045254
| 13.2 | 13.2-59413 | 3310000-1 | 12 | POLIDIOXANONA USP 3-0, ac 25 mm ( 001770 ) | POLIDIOXANONA USP 3-0, ac 25 mm ( 001770 ) | Bucată | 2004 | 19.46 | 23.35 | 38997.84 | 46793.4 | PDX309625 PDO VIO 3-0 X 70-26MM CU CT | India | MERIL ENDO SURGERY PVT. LTD. | catalog Meril Suturi.pdf" si "Suture Catalog_25Sep2025_D2": POLIDIOXANONA USP 3-0, ac 26 mm ( 001770 ), POLIDIOXANONA USP 3-0; Lungimea suturii (cm) – 70; Lungimea acului (mm) – 26; Curbura acului - 3/8 cutting; să-şi menţină proprietăţile de 75-80% la 14 zile şi 40-50% la 21 de zile. Corespunderea grosimii acului cu grosimea firului de sutură., Bucată Cantitate ambalaj 12 | ISO, CE Cod inregistrare AMDM: DM000802919; DM00045254
| 13.3 | 13.3-59413 | 3310000-1 | 12 | POLIDIOXANONA USP 3-0, ac 26 mm ( 001771 ) | POLIDIOXANONA USP 3-0, ac 26 mm ( 001771 ) | Bucată | 36 | 16.26 | 19.51 | 585.36 | 702.36 | PDX300316XL PDO VIO 3-0 X 90-26MM HC RB | India | MERIL ENDO SURGERY PVT. LTD. | catalog Meril Suturi.pdf" si "Suture Catalog_25Sep2025_D2": POLIDIOXANONA USP 3-0, ac 26 mm ( 001771 ), POLIDIOXANONA USP 3-0 Lungimea firului 90 cm 1 ac ½rotund 26mm. Corespunderea grosimii acului cu grosimea firului de sutură, Bucată Cantitate ambalaj 12 | ISO, CE Cod inregistrare AMDM: DM000802919; DM0004525
| 13.5 | 13.5-59413 | 3310000-1 | 36 | POLIDIOXANONA USP 4-0 - 2 ace ( 001773 ) | POLIDIOXANONA USP 4-0 - 2 ace ( 001773 ) | Bucată | 108 | 42.76 | 51.31 | 5131.2 | 6157.2 | 8886622131 8886622131//8886 6221-31 MAXON 4-0 GRN 90CM CV24 DA | SUA/ Irlanda | Medtronic/ COVIDIEN LLC | "CAT_SUTURES_MEDTRONIC_2020" si "Sharpie II catalogue from CODE, 2024": POLIDIOXANONA USP 4-0 - 2 ace ( 001773 ), POLIDIOXANONA USP 4-0 Lungimea 90 cm. 2 ace rotunde 20 mm. 1/2 din cerc. Corespunderea grosimii acului cu grosimea firului de sutură., Bucată Cantitate ambalaj 36 | AMDM: DM000437090; DM0004370
| 13.7 | 13.7-59413 | 3310000-1 | 12 | POLIDIOXANONA USP 4-0, ac 17 mm ( 001775 ) | POLIDIOXANONA USP 4-0, ac 17 mm ( 001775 ) | Bucată | 156 | 16.18 | 19.42 | 2524.08 | 3029.52 | PDX409109 PDO VIO 4-0 X 90-17MM HC RB | India | MERIL ENDO SURGERY PVT. LTD. | "catalog Meril Suturi.pdf" si "Suture Catalog_25Sep2025_D2": POLIDIOXANONA USP 4-0, ac 17 mm ( 001775 ), POLIDIOXANONA USP 4-0 Lungimea firului 90 cm 1 ac ½rotund 17mm. Corespunderea grosimii acului cu grosimea firului de sutură, Bucată Cantitate ambalaj 12 | M000802919; DM000452542
| 13.8 | 13.8-59413 | 3310000-1 | 36 | POLIDIOXANONA USP 4-0, ac 24 mm ( 001776 ) | POLIDIOXANONA USP 4-0, ac 24 mm ( 001776 ) | Bucată | 1116 | 16.74 | 20.09 | 18681.84 | 22420.44 | 8886661831 8886 6618-31 MAXON 4-0 CLR 75CM C14X36 | SUA/ Irlanda | Medtronic/ COVIDIEN LLC | "CAT_SUTURES_MEDTRONIC_2020" si "Sharpie II catalogue from CODE, 2024": POLIDIOXANONA USP 4-0, ac 24 mm ( 001776 ), POLIDIOXANONA USP 4-0 Lungimea firului 75cm. Lungimea acului -24mm. curbura acului -3\8 reverse cutting. Corespunderea grosimii acului cu grosimea firului de sutură., Bucată Cantitate ambalaj 36 | M000437090; DM000437091
| 14.1 | 14.1-59413 | 3310000-1 | 12 | POLIDIOXANONA USP 5-0, ac 13 mm ( 001777 ) | POLIDIOXANONA USP 5-0, ac 13 mm ( 001777 ) | Bucată | 120 | 20.47 | 24.56 | 2456.4 | 2947.2 | PDX509101 PDO VIO 5-0 X 70-13MM HC RB | India | MERIL ENDO SURGERY PVT. LTD. | "catalog Meril Suturi.pdf" si "Suture Catalog_25Sep2025_D2": POLIDIOXANONA USP 5-0, ac 13 mm ( 001777 ), POLIDIOXANONA USP 5-0 Lungimea firului 70cm. 1 ac ½ rotund 13mm. Corespunderea grosimii acului cu grosimea firului de sutura, Bucată Cantitate ambalaj 12 | M000802919; DM000452542
| 14.2 | 14.2-59413 | 3310000-1 | 12 | POLIDIOXANONA USP 5-0, ac 17 mm ( 001778 ) | POLIDIOXANONA USP 5-0, ac 17 mm ( 001778 ) | Bucată | 276 | 17.73 | 21.28 | 4893.48 | 5873.28 | DX509733 PDO VIO 5-0 X 70-16MM CU CT | India | MERIL ENDO SURGERY PVT. LTD. | "catalog Meril Suturi.pdf" si "Suture Catalog_25Sep2025_D2": POLIDIOXANONA USP 5-0, ac 16 mm ( 001778 ), POLIDIOXANONA USP 5-0 Lungimea firului 70 cm Lungimea acului (mm) -16 . curbura acului -3\8 cuting. Corespunderea grosimii acului cu grosimea firului de sutură., Bucată Cantitate ambalaj 12 | M000802919; DM000452542
| 14.3 | 14.3-59413 | 3310000-1 | 12 | POLIDIOXANONA USP 6-0, ac 13 mm ( 001779 ) | POLIDIOXANONA USP 6-0, ac 13 mm ( 001779 ) | Bucată | 420 | 21.37 | 25.65 | 8975.4 | 10773 | PDX600432 PDO VIO 6-0 X 45-13MM HC RB | India | MERIL ENDO SURGERY PVT. LTD. | "catalog Meril Suturi.pdf" si "Suture Catalog_25Sep2025_D2": POLIDIOXANONA USP 6-0, ac 13 mm ( 001779 ), POLIDIOXANONA USP 6-0 Lungimea firului 45 cm 1 ac ½rotund 13mm ±2%. Corespunderea grosimii acului cu grosimea firului de sutură, Bucată Cantitate ambalaj 12 | DM000802919; DM00045254
| 17.2 | 17.2-59413 | 3310000-1 | 12 | POLIGLACTIN 910 USP 3-0, ac 22 mm ( 001796 ) | POLIGLACTIN 910 USP 3-0, ac 22 mm ( 001796 ) | Bucată | 48 | 20.08 | 24.1 | 963.84 | 1156.8 | PGN300311XL PGLA VIO 3-0 X 75-22MM HC RB | India | MERIL ENDO SURGERY PVT. LTD. | "catalog Meril Suturi.pdf" si "Suture Catalog_25Sep2025_D2": POLIGLACTIN 910 USP 3-0, ac 22 mm ( 001796 ), POLIGLACTIN 910 USP 3-0 Lungimea firului 75 cm. 1/2 ac rotund 22 mm. Corespunderea grosimii acului cu grosimea firului de sutură, Bucată Cantitate ambalaj 12 | DM000802926; DM00045
| 17.3 | 17.3-59413 | 3310000-1 | 12 | POLIGLACTIN 910 USP 3-0, ac 26 mm ( 001797 ) | POLIGLACTIN 910 USP 3-0, ac 26 mm ( 001797 ) | Bucată | 144 | 15.68 | 18.81 | 2257.92 | 2708.64 | PGN309525 PGLA VIO 3-0 X 90-25MM FE RB | India | MERIL ENDO SURGERY PVT. LTD. | "catalog Meril Suturi.pdf" si "Suture Catalog_25Sep2025_D2": POLIGLACTIN 910 USP 3-0, ac 25 mm ( 001797 ), POLIGLACTIN 910 USP 3-0 Lungimea firului 90 cm. 1 ac 5/8 . rotund. lungimea acului 25 mm. Corespunderea grosimii acului cu grosimea firului de sutură., Bucată Cantitate ambalaj 12 | DM000802926; DM00045254
IMSP SPITALUL CLINIC MUNICIPAL SFANTUL ARHANGHEL MIHAIL (0447) | [10 empty] | 13014 | 15618
| 13.1 | 13.1-59413 | 3310000-1 | 12 | POLIDIOXANONA USP 3/0, ac 20 mm ( 001769 ) | POLIDIOXANONA USP 3/0, ac 20 mm ( 001769 ) | Bucată | 600 | 21.69 | 26.03 | 13014 | 15618 | PDX309237 PDO VIO 3-0 X 70-20MM HC RB | India | MERIL ENDO SURGERY PVT. LTD. | "catalog Meril Suturi.pdf" si "Suture Catalog_25Sep2025_D2": POLIDIOXANONA USP 3/0, ac 20 mm ( 001769 ), POLIDIOXANONA USP 3/0. Lungimea firului 70 cm. 1 ac 20 mm. 1/2 cerc. Rotund. Corespunderea grosimii acului cu grosimea firului de sutură., Bucată Cantitate ambalaj 12 | ISO, CE Cod inregistrare AMDM: DM000802919; DM00045254
IMSP SPITALUL CLINIC MUNICIPAL SFANTA TREIME (0446) | [10 empty] | 17382.72 | 20858.88
| 13.2 | 13.2-59413 | 3310000-1 | 12 | POLIDIOXANONA USP 3-0, ac 25 mm ( 001770 ) | POLIDIOXANONA USP 3-0, ac 25 mm ( 001770 ) | Bucată | 300 | 19.46 | 23.35 | 5838 | 7005 | PDX309625 PDO VIO 3-0 X 70-26MM CU CT | India | MERIL ENDO SURGERY PVT. LTD. | catalog Meril Suturi.pdf" si "Suture Catalog_25Sep2025_D2": POLIDIOXANONA USP 3-0, ac 26 mm ( 001770 ), POLIDIOXANONA USP 3-0; Lungimea suturii (cm) – 70; Lungimea acului (mm) – 26; Curbura acului - 3/8 cutting; să-şi menţină proprietăţile de 75-80% la 14 zile şi 40-50% la 21 de zile. Corespunderea grosimii acului cu grosimea firului de sutură., Bucată Cantitate ambalaj 12 | ISO, CE Cod inregistrare AMDM: DM000802919; DM00045254
| 13.3 | 13.3-59413 | 3310000-1 | 12 | POLIDIOXANONA USP 3-0, ac 26 mm ( 001771 ) | POLIDIOXANONA USP 3-0, ac 26 mm ( 001771 ) | Bucată | 504 | 16.26 | 19.51 | 8195.04 | 9833.04 | PDX300316XL PDO VIO 3-0 X 90-26MM HC RB | India | MERIL ENDO SURGERY PVT. LTD. | catalog Meril Suturi.pdf" si "Suture Catalog_25Sep2025_D2": POLIDIOXANONA USP 3-0, ac 26 mm ( 001771 ), POLIDIOXANONA USP 3-0 Lungimea firului 90 cm 1 ac ½rotund 26mm. Corespunderea grosimii acului cu grosimea firului de sutură, Bucată Cantitate ambalaj 12 | ISO, CE Cod inregistrare AMDM: DM000802919; DM0004525
| 13.4 | 13.4-59413 | 3310000-1 | 12 | POLIDIOXANONA USP 3-0, ac 30 mm ( 001772 ) | POLIDIOXANONA USP 3-0, ac 30 mm ( 001772 ) | Bucată | 204 | 16.42 | 19.71 | 3349.68 | 4020.84 | PDX3013432 PDO VIO 3-0 X 75-30MM HC RB | India | MERIL ENDO SURGERY PVT. LTD. | "catalog Meril Suturi.pdf" si "Suture Catalog_25Sep2025_D2": POLIDIOXANONA USP 3-0, ac 30 mm ( 001772 ), POLIDIOXANONA USP 3-0 Lungimea firului 75cm. 1 ac. 1/2 30mm; Corespunderea grosimii acului cu grosimea firului de sutură., Bucată Cantitate ambalaj 12 | ISO, CE Cod inregistrare AMDM: DM000802919; DM00045254
IMSP INSTITUTUL MAMEI SI COPILULUI (0429) | [10 empty] | 13408.2 | 16089.96
| 13.3 | 13.3-59413 | 3310000-1 | 12 | POLIDIOXANONA USP 3-0, ac 26 mm ( 001771 ) | POLIDIOXANONA USP 3-0, ac 26 mm ( 001771 ) | Bucată | 48 | 16.26 | 19.51 | 780.48 | 936.48 | PDX300316XL PDO VIO 3-0 X 90-26MM HC RB | India | MERIL ENDO SURGERY PVT. LTD. | catalog Meril Suturi.pdf" si "Suture Catalog_25Sep2025_D2": POLIDIOXANONA USP 3-0, ac 26 mm ( 001771 ), POLIDIOXANONA USP 3-0 Lungimea firului 90 cm 1 ac ½rotund 26mm. Corespunderea grosimii acului cu grosimea firului de sutură, Bucată Cantitate ambalaj 12 | ISO, CE Cod inregistrare AMDM: DM000802919; DM0004525
| 14.2 | 14.2-59413 | 3310000-1 | 12 | POLIDIOXANONA USP 5-0, ac 17 mm ( 001778 ) | POLIDIOXANONA USP 5-0, ac 17 mm ( 001778 ) | Bucată | 60 | 17.73 | 21.28 | 1063.8 | 1276.8 | DX509733 PDO VIO 5-0 X 70-16MM CU CT | India | MERIL ENDO SURGERY PVT. LTD. | "catalog Meril Suturi.pdf" si "Suture Catalog_25Sep2025_D2": POLIDIOXANONA USP 5-0, ac 16 mm ( 001778 ), POLIDIOXANONA USP 5-0 Lungimea firului 70 cm Lungimea acului (mm) -16 . curbura acului -3\8 cuting. Corespunderea grosimii acului cu grosimea firului de sutură., Bucată Cantitate ambalaj 12 | M000802919; DM000452542
| 17.2 | 17.2-59413 | 3310000-1 | 12 | POLIGLACTIN 910 USP 3-0, ac 22 mm ( 001796 ) | POLIGLACTIN 910 USP 3-0, ac 22 mm ( 001796 ) | Bucată | 300 | 20.08 | 24.1 | 6024 | 7230 | PGN300311XL PGLA VIO 3-0 X 75-22MM HC RB | India | MERIL ENDO SURGERY PVT. LTD. | "catalog Meril Suturi.pdf" si "Suture Catalog_25Sep2025_D2": POLIGLACTIN 910 USP 3-0, ac 22 mm ( 001796 ), POLIGLACTIN 910 USP 3-0 Lungimea firului 75 cm. 1/2 ac rotund 22 mm. Corespunderea grosimii acului cu grosimea firului de sutură, Bucată Cantitate ambalaj 12 | DM000802926; DM00045
| 17.3 | 17.3-59413 | 3310000-1 | 12 | POLIGLACTIN 910 USP 3-0, ac 26 mm ( 001797 ) | POLIGLACTIN 910 USP 3-0, ac 26 mm ( 001797 ) | Bucată | 204 | 15.68 | 18.81 | 3198.72 | 3837.24 | PGN309525 PGLA VIO 3-0 X 90-25MM FE RB | India | MERIL ENDO SURGERY PVT. LTD. | "catalog Meril Suturi.pdf" si "Suture Catalog_25Sep2025_D2": POLIGLACTIN 910 USP 3-0, ac 25 mm ( 001797 ), POLIGLACTIN 910 USP 3-0 Lungimea firului 90 cm. 1 ac 5/8 . rotund. lungimea acului 25 mm. Corespunderea grosimii acului cu grosimea firului de sutură., Bucată Cantitate ambalaj 12 | DM000802926; DM00045254
IMSP INSTITUTUL DE MEDICINA URGENTA (0426) | [10 empty] | 44938.2 | 53931.6
| 13.1 | 13.1-59413 | 3310000-1 | 12 | POLIDIOXANONA USP 3/0, ac 20 mm ( 001769 ) | POLIDIOXANONA USP 3/0, ac 20 mm ( 001769 ) | Bucată | 960 | 21.69 | 26.03 | 20822.4 | 24988.8 | PDX309237 PDO VIO 3-0 X 70-20MM HC RB | India | MERIL ENDO SURGERY PVT. LTD. | "catalog Meril Suturi.pdf" si "Suture Catalog_25Sep2025_D2": POLIDIOXANONA USP 3/0, ac 20 mm ( 001769 ), POLIDIOXANONA USP 3/0. Lungimea firului 70 cm. 1 ac 20 mm. 1/2 cerc. Rotund. Corespunderea grosimii acului cu grosimea firului de sutură., Bucată Cantitate ambalaj 12 | ISO, CE Cod inregistrare AMDM: DM000802919; DM00045254
| 13.7 | 13.7-59413 | 3310000-1 | 12 | POLIDIOXANONA USP 4-0, ac 17 mm ( 001775 ) | POLIDIOXANONA USP 4-0, ac 17 mm ( 001775 ) | Bucată | 600 | 16.18 | 19.42 | 9708 | 11652 | PDX409109 PDO VIO 4-0 X 90-17MM HC RB | India | MERIL ENDO SURGERY PVT. LTD. | "catalog Meril Suturi.pdf" si "Suture Catalog_25Sep2025_D2": POLIDIOXANONA USP 4-0, ac 17 mm ( 001775 ), POLIDIOXANONA USP 4-0 Lungimea firului 90 cm 1 ac ½rotund 17mm. Corespunderea grosimii acului cu grosimea firului de sutură, Bucată Cantitate ambalaj 12 | M000802919; DM000452542
| 14.2 | 14.2-59413 | 3310000-1 | 12 | POLIDIOXANONA USP 5-0, ac 17 mm ( 001778 ) | POLIDIOXANONA USP 5-0, ac 17 mm ( 001778 ) | Bucată | 60 | 17.73 | 21.28 | 1063.8 | 1276.8 | DX509733 PDO VIO 5-0 X 70-16MM CU CT | India | MERIL ENDO SURGERY PVT. LTD. | "catalog Meril Suturi.pdf" si "Suture Catalog_25Sep2025_D2": POLIDIOXANONA USP 5-0, ac 16 mm ( 001778 ), POLIDIOXANONA USP 5-0 Lungimea firului 70 cm Lungimea acului (mm) -16 . curbura acului -3\8 cuting. Corespunderea grosimii acului cu grosimea firului de sutură., Bucată Cantitate ambalaj 12 | M000802919; DM000452542
| 17.4 | 17.4-59413 | 3310000-1 | 12 | POLIGLACTIN 910 USP 3-0, ac 37 mm ( 001798 ) | POLIGLACTIN 910 USP 3-0, ac 37 mm ( 001798 ) | Bucată | 600 | 22.24 | 26.69 | 13344 | 16014 | PGN302516 PGLA VIO 3-0 X 90-36MM HC TC | India | MERIL ENDO SURGERY PVT. LTD. | "catalog Meril Suturi.pdf" si "Suture Catalog_25Sep2025_D2": POLIGLACTIN 910 USP 3-0, ac 37 mm ( 001798 ), POLIGLACTIN 910 USP 3-0 Lungimea firului minim 75cm ; Lungimea acului (mm) – 36; Curbura acului – ½ Tapercut; Corespunderea grosimii acului cu grosimea firului de sutură., Bucată Cantitate ambalaj 12 | DM000802926; DM00045254
IMSP INSTITUTUL ONCOLOGIC (0430) | [10 empty] | 41429.52 | 49715.16
| 13.2 | 13.2-59413 | 3310000-1 | 12 | POLIDIOXANONA USP 3-0, ac 25 mm ( 001770 ) | POLIDIOXANONA USP 3-0, ac 25 mm ( 001770 ) | Bucată | 300 | 19.46 | 23.35 | 5838 | 7005 | PDX309625 PDO VIO 3-0 X 70-26MM CU CT | India | MERIL ENDO SURGERY PVT. LTD. | catalog Meril Suturi.pdf" si "Suture Catalog_25Sep2025_D2": POLIDIOXANONA USP 3-0, ac 26 mm ( 001770 ), POLIDIOXANONA USP 3-0; Lungimea suturii (cm) – 70; Lungimea acului (mm) – 26; Curbura acului - 3/8 cutting; să-şi menţină proprietăţile de 75-80% la 14 zile şi 40-50% la 21 de zile. Corespunderea grosimii acului cu grosimea firului de sutură., Bucată Cantitate ambalaj 12 | ISO, CE Cod inregistrare AMDM: DM000802919; DM00045254
| 13.4 | 13.4-59413 | 3310000-1 | 12 | POLIDIOXANONA USP 3-0, ac 30 mm ( 001772 ) | POLIDIOXANONA USP 3-0, ac 30 mm ( 001772 ) | Bucată | 1080 | 16.42 | 19.71 | 17733.6 | 21286.8 | PDX3013432 PDO VIO 3-0 X 75-30MM HC RB | India | MERIL ENDO SURGERY PVT. LTD. | "catalog Meril Suturi.pdf" si "Suture Catalog_25Sep2025_D2": POLIDIOXANONA USP 3-0, ac 30 mm ( 001772 ), POLIDIOXANONA USP 3-0 Lungimea firului 75cm. 1 ac. 1/2 30mm; Corespunderea grosimii acului cu grosimea firului de sutură., Bucată Cantitate ambalaj 12 | ISO, CE Cod inregistrare AMDM: DM000802919; DM00045254
| 13.5 | 13.5-59413 | 3310000-1 | 36 | POLIDIOXANONA USP 4-0 - 2 ace ( 001773 ) | POLIDIOXANONA USP 4-0 - 2 ace ( 001773 ) | Bucată | 36 | 42.76 | 51.31 | 2052.48 | 2462.88 | 8886622131 8886622131//8886 6221-31 MAXON 4-0 GRN 90CM CV24 DA | SUA/ Irlanda | Medtronic/ COVIDIEN LLC | "CAT_SUTURES_MEDTRONIC_2020" si "Sharpie II catalogue from CODE, 2024": POLIDIOXANONA USP 4-0 - 2 ace ( 001773 ), POLIDIOXANONA USP 4-0 Lungimea 90 cm. 2 ace rotunde 20 mm. 1/2 din cerc. Corespunderea grosimii acului cu grosimea firului de sutură., Bucată Cantitate ambalaj 36 | AMDM: DM000437090; DM0004370
| 17.3 | 17.3-59413 | 3310000-1 | 12 | POLIGLACTIN 910 USP 3-0, ac 26 mm ( 001797 ) | POLIGLACTIN 910 USP 3-0, ac 26 mm ( 001797 ) | Bucată | 1008 | 15.68 | 18.81 | 15805.44 | 18960.48 | PGN309525 PGLA VIO 3-0 X 90-25MM FE RB | India | MERIL ENDO SURGERY PVT. LTD. | "catalog Meril Suturi.pdf" si "Suture Catalog_25Sep2025_D2": POLIGLACTIN 910 USP 3-0, ac 25 mm ( 001797 ), POLIGLACTIN 910 USP 3-0 Lungimea firului 90 cm. 1 ac 5/8 . rotund. lungimea acului 25 mm. Corespunderea grosimii acului cu grosimea firului de sutură., Bucată Cantitate ambalaj 12 | DM000802926; DM00045254
IMSP SPITALUL CLINIC DE TRAUMATOLOGIE SI ORTOPEDIE (0439) | [10 empty] | 103040 | 123680
| 17.1 | 17.1-59413 | 3310000-1 | 36 | POLIGLACTIN 910 USP 3 (EP6), L- 75cm Ac taitor cu curbura ½ circular si lungimea 48 mm ( G47962 ) | POLIGLACTIN 910 USP 3 (EP6), L- 75cm Ac taitor cu curbura ½ circular si lungimea 48 mm ( G47962 ) | Bucată | 7992 | 12.88 | 15.46 | 103040 | 123680 | CL-929 CL-929//CL-929 POLYSORB* 2 VIO 90CM | SUA/ Irlanda | Medtronic/ COVIDIEN LLC | "CAT_SUTURES_MEDTRONIC_2020" si "Sharpie II catalogue from CODE, 2024": POLIGLACTIN 910 USP 2 (EP5), L- 90cm Ac taitor cu curbura ½ circular si lungimea 48 mm ( G47962 ), Polyglactin, atraumatic, resorbabil (ac sudat) USP2 (EP5) .Rezistența maximală 14 zile, Absorbția totală 60-90 zile. Lungime 75cm. Material ac - otel inoxidabil, chirurgical, cromat, ascuțit,taitor, cu curbura ½ si lungimea 48 mm . Steril - etilen oxid, Hipoalergic, nontoxicAmbalaj: ambalate individual, Bucată Cantitate ambalaj 36 | DM000420910
IMSP SPITALUL CLINIC BALTI (0436) | [10 empty] | 7747.2 | 9297.6
| 17.2 | 17.2-59413 | 3310000-1 | 12 | POLIGLACTIN 910 USP 3-0, ac 22 mm ( 001796 ) | POLIGLACTIN 910 USP 3-0, ac 22 mm ( 001796 ) | Bucată | 120 | 20.08 | 24.1 | 2409.6 | 2892 | PGN300311XL PGLA VIO 3-0 X 75-22MM HC RB | India | MERIL ENDO SURGERY PVT. LTD. | "catalog Meril Suturi.pdf" si "Suture Catalog_25Sep2025_D2": POLIGLACTIN 910 USP 3-0, ac 22 mm ( 001796 ), POLIGLACTIN 910 USP 3-0 Lungimea firului 75 cm. 1/2 ac rotund 22 mm. Corespunderea grosimii acului cu grosimea firului de sutură, Bucată Cantitate ambalaj 12 | DM000802926; DM00045
| 17.4 | 17.4-59413 | 3310000-1 | 12 | POLIGLACTIN 910 USP 3-0, ac 37 mm ( 001798 ) | POLIGLACTIN 910 USP 3-0, ac 37 mm ( 001798 ) | Bucată | 240 | 22.24 | 26.69 | 5337.6 | 6405.6 | PGN302516 PGLA VIO 3-0 X 90-36MM HC TC | India | MERIL ENDO SURGERY PVT. LTD. | "catalog Meril Suturi.pdf" si "Suture Catalog_25Sep2025_D2": POLIGLACTIN 910 USP 3-0, ac 37 mm ( 001798 ), POLIGLACTIN 910 USP 3-0 Lungimea firului minim 75cm ; Lungimea acului (mm) – 36; Curbura acului – ½ Tapercut; Corespunderea grosimii acului cu grosimea firului de sutură., Bucată Cantitate ambalaj 12 | DM000802926; DM00045254