## Lista de distributie
Nr Lot | Denumire Lot | Nr Lot Procedură | Denumire Lot | Specificarea tehnică deplină solicitată de către autoritatea contractantă | Unitatea de măsură | Preț estimat cu TVA | ADMINISTRATIA NATIONALA A PENITENCIARELOR | CABINETUL INDIVIDUAL AL MEDICULUI DE FAMILIE CORCODEL GEORGETA | CABINETUL INDIVIDUAL AL MEDICULUI DE FAMILIE CORJAN VIORICA | CABINETUL INDIVIDUAL AL MEDICULUI DE FAMILIE PLESCA ELENA | CABINETUL INDIVIDUAL AL MEDICULUI DE FAMILIE SAPTEFRATI LUDMILA | CABINETUL INDIVIDUAL AL MEDICULUI DE FAMILIE TODOROV SVETLANA | CENTRUL CONSULTATIV - DIAGNOSTIC AL MINISTERULUI APARARII | CENTRUL DE MEDICINA LEGALA | CENTRUL DE PLASAMENT PENTRU PERSOANE VIRSTNICE SI PERSOANE CU DIZABILITATI CHISINAU | CENTRUL DE PLASAMENT PENTRU PERSOANE VIRSTNICE SI PERSOANE CU DIZABILITATI COM COCIERI | CENTRUL DE PLASAMENT SI REABILITARE PENTRU COPII DE VARSTA FRAGEDA MUN CHISINAU | CENTRUL DE PLASAMENT TEMPORAR PENTRU PERSOANE CU DIZABILITATI (ADULTE) BADICENI | CENTRUL DE PLASAMENT TEMPORAR PENTRU PERSOANE CU DIZABILITATI (ADULTE) BALTI | CENTRUL DE PLASAMENT TEMPORAR PENTRU PERSOANE CU DIZABILITATI (ADULTE) BRINZENI | CENTRUL DE PLASAMENT TEMPORAR PENTRU PERSOANE CU DIZABILITATI MUN HANCESTI | CENTRUL DE PLASAMENT TEMPORAR PENTRU PERSOANE CU DIZABILITATI MUN ORHEI | CENTRUL DE PLASAMENT TEMPORAR SI REABILITARE PENTRU COPII MUN BALTI | CENTRUL DE REABILITARE A PERSOANELOR VIRSTNICE SI PERSOANELOR CU DIZABILITATI (ADULTE) “SPERANTA | CENTRUL DE REABILITARE SI PROTECTIE SOCIAL A COPIILOR IN SITUATIE DE RISC “ПЛАМЪЧЕ OR TARACLIA | CENTRUL DE RECUPERARE PENTRU COPII CEADIR-LUNGA | CENTRUL MEDICAL LCRC-MUNTEANU SRL | CENTRUL MEDICILOR DE FAMILIE PANFILI PAVEL | CENTRUL NATIONAL DE TRANSFUZIE A SANGELUI | CMF SATIAMED | CMF TRISMED-PRIM | CMF ZIMATI-MED | CMF ZUBCOV&PETRACHI | II CABINETUL INDIVIDUAL AL MEDICULUI DE FAMILIE BLEGA LILIA | IM CENTRUL STOMATOLOGIC MUNICIPAL CHISINAU | IM CENTRUL STOMATOLOGIC RAIONAL ANENII NOI | IM CENTRUL STOMATOLOGIC RAIONAL CALARASI | IM CENTRUL STOMATOLOGIC RAIONAL CAUSENI | IM CENTRUL STOMATOLOGIC RAIONAL CIMISLIA | IM CENTRUL STOMATOLOGIC RAIONAL CRIULENI | IM CENTRUL STOMATOLOGIC RAIONAL FLORESTI | IM CENTRUL STOMATOLOGIC RAIONAL HANCESTI | IM CENTRUL STOMATOLOGIC RAIONAL IALOVENI | IM CENTRUL STOMATOLOGIC RAIONAL LEOVA | IM CENTRUL STOMATOLOGIC RAIONAL OCNITA | IM CENTRUL STOMATOLOGIC RAIONAL RASCANI | IM CENTRUL STOMATOLOGIC RAIONAL REZINA | IM CENTRUL STOMATOLOGIC RAIONAL SINGEREI | IM CENTRUL STOMATOLOGIC RAIONAL SOROCA | IM CENTRUL STOMATOLOGIC RAIONAL STEFAN VODA | IM CENTRUL STOMATOLOGIC RAIONAL TARACLIA | IM CENTRUL STOMATOLOGIC RAIONAL TELENESTI | IM CENTRUL STOMATOLOGIC RAIONAL UNGHENI | IM CLINICA STOMATOLOGICA DIN ORHEI | IMSP ASOCIATIA MEDICALA TERITORIALA BOTANICA | IMSP ASOCIATIA MEDICALA TERITORIALA BUIUCANI | IMSP ASOCIATIA MEDICALA TERITORIALA CENTRU | IMSP ASOCIATIA MEDICALA TERITORIALA CIOCANA | IMSP ASOCIATIA MEDICALA TERITORIALA RASCANI | IMSP CENTRUL DE SANATATE ANENII NOI | IMSP CENTRUL DE SANATATE AVDARMA | IMSP CENTRUL DE SANATATE BACIOI | IMSP CENTRUL DE SANATATE BADICENI | IMSP CENTRUL DE SANATATE BAIMACLIA | IMSP CENTRUL DE SANATATE BALABANESTI | IMSP CENTRUL DE SANATATE BALATINA | IMSP CENTRUL DE SANATATE BARDAR | IMSP CENTRUL DE SANATATE BASARABEASCA | IMSP CENTRUL DE SANATATE BASCALIA | IMSP CENTRUL DE SANATATE BILICENII VECHI | IMSP CENTRUL DE SANATATE BIRUINTA | IMSP CENTRUL DE SANATATE BOBEICA | IMSP CENTRUL DE SANATATE BOCSA | IMSP CENTRUL DE SANATATE BOROGANI | IMSP CENTRUL DE SANATATE BRANZENI NOI | IMSP CENTRUL DE SANATATE BRAVICEA | IMSP CENTRUL DE SANATATE BRAVICENI | IMSP CENTRUL DE SANATATE BRICENI | IMSP CENTRUL DE SANATATE BUBUIECI | IMSP CENTRUL DE SANATATE BUDESTI | IMSP CENTRUL DE SANATATE BUJOR | IMSP CENTRUL DE SANATATE BULBOACA | IMSP CENTRUL DE SANATATE CAHUL | IMSP CENTRUL DE SANATATE CAINARI | IMSP CENTRUL DE SANATATE CAINARI VECHI | IMSP CENTRUL DE SANATATE CALARASI | IMSP CENTRUL DE SANATATE CANTEMIR | IMSP CENTRUL DE SANATATE CAUSENI | IMSP CENTRUL DE SANATATE CAZACLIA | IMSP CENTRUL DE SANATATE CAZANESTI | IMSP CENTRUL DE SANATATE CEADIR-LUNGA | IMSP CENTRUL DE SANATATE CETIRENI | IMSP CENTRUL DE SANATATE CHETROSU | IMSP CENTRUL DE SANATATE CHIPERCENI | IMSP CENTRUL DE SANATATE CHIRSOVA | IMSP CENTRUL DE SANATATE CHISCARENI | IMSP CENTRUL DE SANATATE CIMISLIA | IMSP CENTRUL DE SANATATE CINISEUTI | IMSP CENTRUL DE SANATATE CIOBALACCIA | IMSP CENTRUL DE SANATATE CIOC MAIDAN | IMSP CENTRUL DE SANATATE CIOCALTENI | IMSP CENTRUL DE SANATATE CIOLACU NOU | IMSP CENTRUL DE SANATATE CIORESCU | IMSP CENTRUL DE SANATATE CIUCIULEA | IMSP CENTRUL DE SANATATE CIUCIULENI | IMSP CENTRUL DE SANATATE COBANI | IMSP CENTRUL DE SANATATE COCIULIA | IMSP CENTRUL DE SANATATE COJUSNA | IMSP CENTRUL DE SANATATE COLIBAS | IMSP CENTRUL DE SANATATE COLONITA | IMSP CENTRUL DE SANATATE COMRAT | IMSP CENTRUL DE SANATATE CONGAZ | IMSP CENTRUL DE SANATATE COPANCA | IMSP CENTRUL DE SANATATE COPCEAC | IMSP CENTRUL DE SANATATE CORJEUTI | IMSP CENTRUL DE SANATATE CORLATENI | IMSP CENTRUL DE SANATATE CORNESTI | IMSP CENTRUL DE SANATATE CORTEN | IMSP CENTRUL DE SANATATE COSAUTI | IMSP CENTRUL DE SANATATE COSTESTI IALOVENI | IMSP CENTRUL DE SANATATE COSTESTI RASCANI | IMSP CENTRUL DE SANATATE COTIUJENII MARI | IMSP CENTRUL DE SANATATE COTIUJENII MICI | IMSP CENTRUL DE SANATATE CRASNOARMEISCOE | IMSP CENTRUL DE SANATATE CRICOVA | IMSP CENTRUL DE SANATATE CRIHANA VECHE | IMSP CENTRUL DE SANATATE CRIULENI | IMSP CENTRUL DE SANATATE CROCMAZ | IMSP CENTRUL DE SANATATE CUBOLTA | IMSP CENTRUL DE SANATATE CUCURUZENI | IMSP CENTRUL DE SANATATE CUPCINI | IMSP CENTRUL DE SANATATE DANUTENI | IMSP CENTRUL DE SANATATE DEZGHINGEA | IMSP CENTRUL DE SANATATE DONDUSENI | IMSP CENTRUL DE SANATATE DRAGANESTI | IMSP CENTRUL DE SANATATE DROCHIA A MANZIUC | IMSP CENTRUL DE SANATATE DUBASARI | IMSP CENTRUL DE SANATATE DUBASARII VECHI | IMSP CENTRUL DE SANATATE DURLESTI | IMSP CENTRUL DE SANATATE EDINET | IMSP CENTRUL DE SANATATE FALESTI | IMSP CENTRUL DE SANATATE FARLADENI | IMSP CENTRUL DE SANATATE FILIPENI | IMSP CENTRUL DE SANATATE FLAMINZENI COSCODENI | IMSP CENTRUL DE SANATATE FLORENI | IMSP CENTRUL DE SANATATE FRUNZA | IMSP CENTRUL DE SANATATE FUNDURII VECHI | IMSP CENTRUL DE SANATATE GAVANOASA | IMSP CENTRUL DE SANATATE GHIDIGHICI | IMSP CENTRUL DE SANATATE GHINDESTI | IMSP CENTRUL DE SANATATE GIURGIULESTI | IMSP CENTRUL DE SANATATE GLINJENI | IMSP CENTRUL DE SANATATE GLODENI | IMSP CENTRUL DE SANATATE GOTESTI | IMSP CENTRUL DE SANATATE GRATIESTI | IMSP CENTRUL DE SANATATE GRIBOVA | IMSP CENTRUL DE SANATATE HAJDIENI | IMSP CENTRUL DE SANATATE HANCESTI | IMSP CENTRUL DE SANATATE HARBOVAT | IMSP CENTRUL DE SANATATE HASNASENII MARI | IMSP CENTRUL DE SANATATE HORESTI | IMSP CENTRUL DE SANATATE HRUSOVA | IMSP CENTRUL DE SANATATE IABLOANA | IMSP CENTRUL DE SANATATE IALOVENI | IMSP CENTRUL DE SANATATE IARGARA | IMSP CENTRUL DE SANATATE ISACOVA | IMSP CENTRUL DE SANATATE ISCALAU | IMSP CENTRUL DE SANATATE IVANCEA | IMSP CENTRUL DE SANATATE LAPUSNA PASCANI | IMSP CENTRUL DE SANATATE LARGA | IMSP CENTRUL DE SANATATE LARGA NOUA | IMSP CENTRUL DE SANATATE LEOVA | IMSP CENTRUL DE SANATATE LIMBENII VECHI | IMSP CENTRUL DE SANATATE LIPCANI | IMSP CENTRUL DE SANATATE LOZOVA | IMSP CENTRUL DE SANATATE MACARESTI-COSTULENI | IMSP CENTRUL DE SANATATE MAGDACESTI | IMSP CENTRUL DE SANATATE MANOILESTI | IMSP CENTRUL DE SANATATE MARAMONOVCA | IMSP CENTRUL DE SANATATE MARANDENI | IMSP CENTRUL DE SANATATE MARCULESTI | IMSP CENTRUL DE SANATATE MATEUTI | IMSP CENTRUL DE SANATATE MERENI | IMSP CENTRUL DE SANATATE MIHAILENI | IMSP CENTRUL DE SANATATE MILESTII MICI | IMSP CENTRUL DE SANATATE MINDIC | IMSP CENTRUL DE SANATATE MINDRESTI | IMSP CENTRUL DE SANATATE NIMEREUCA | IMSP CENTRUL DE SANATATE NISPORENI | IMSP CENTRUL DE SANATATE OCHIUL ALB | IMSP CENTRUL DE SANATATE OCNITA | IMSP CENTRUL DE SANATATE OLANESTI | IMSP CENTRUL DE SANATATE ONISCANI | IMSP CENTRUL DE SANATATE ORHEI NR 1 | IMSP CENTRUL DE SANATATE ORHEI NR 2 | IMSP CENTRUL DE SANATATE OTACI | IMSP CENTRUL DE SANATATE PANASESTI | IMSP CENTRUL DE SANATATE PARCANI | IMSP CENTRUL DE SANATATE PARJOLTENI | IMSP CENTRUL DE SANATATE PELINIA | IMSP CENTRUL DE SANATATE PEPENI | IMSP CENTRUL DE SANATATE PERESECINA | IMSP CENTRUL DE SANATATE PETRESTI | IMSP CENTRUL DE SANATATE PRIPICENI RAZESI | IMSP CENTRUL DE SANATATE PRODANESTI | IMSP CENTRUL DE SANATATE PUHOI | IMSP CENTRUL DE SANATATE RACOVAT | IMSP CENTRUL DE SANATATE RADOAIA | IMSP CENTRUL DE SANATATE RASCANI | IMSP CENTRUL DE SANATATE RASPOPENI | IMSP CENTRUL DE SANATATE RAZENI | IMSP CENTRUL DE SANATATE RECEA | IMSP CENTRUL DE SANATATE REZINA | IMSP CENTRUL DE SANATATE ROSCANI | IMSP CENTRUL DE SANATATE RUDI | IMSP CENTRUL DE SANATATE RUSESTII NOI | IMSP CENTRUL DE SANATATE SADACLIA | IMSP CENTRUL DE SANATATE SALCUTA | IMSP CENTRUL DE SANATATE SANATAUCA | IMSP CENTRUL DE SANATATE SANGEREI | IMSP CENTRUL DE SANATATE SANGEREII NOI | IMSP CENTRUL DE SANATATE SARATENI | IMSP CENTRUL DE SANATATE SARATENII VECHI | IMSP CENTRUL DE SANATATE SCULENI | IMSP CENTRUL DE SANATATE SIPOTENI | IMSP CENTRUL DE SANATATE SIRETI | IMSP CENTRUL DE SANATATE SLOBOZIA CREMENE | IMSP CENTRUL DE SANATATE SLOBOZIA MARE | IMSP CENTRUL DE SANATATE SOFIA | IMSP CENTRUL DE SANATATE SOLDANESTI | IMSP CENTRUL DE SANATATE SOROCA | IMSP CENTRUL DE SANATATE SOROCA-NOUA | IMSP CENTRUL DE SANATATE SPEIA | IMSP CENTRUL DE SANATATE STAUCENI | IMSP CENTRUL DE SANATATE STEFAN VODA | IMSP CENTRUL DE SANATATE STRASENI | IMSP CENTRUL DE SANATATE STURZOVCA | IMSP CENTRUL DE SANATATE SURI | IMSP CENTRUL DE SANATATE SUSLENI | IMSP CENTRUL DE SANATATE TALMAZA | IMSP CENTRUL DE SANATATE TANATARI | IMSP CENTRUL DE SANATATE TANTARENI | IMSP CENTRUL DE SANATATE TARACLIA | IMSP CENTRUL DE SANATATE TARACLIA CAUSENI | IMSP CENTRUL DE SANATATE TARIGRAD | IMSP CENTRUL DE SANATATE TAUL | IMSP CENTRUL DE SANATATE TELENESTI | IMSP CENTRUL DE SANATATE TIPALA | IMSP CENTRUL DE SANATATE TOCUZ | IMSP CENTRUL DE SANATATE TOMAI | IMSP CENTRUL DE SANATATE TRUSENI | IMSP CENTRUL DE SANATATE TVARDITA | IMSP CENTRUL DE SANATATE UNGHENI | IMSP CENTRUL DE SANATATE VADUL LUI VODA | IMSP CENTRUL DE SANATATE VADUL RASCOV | IMSP CENTRUL DE SANATATE VALCINET | IMSP CENTRUL DE SANATATE VALEA MARE | IMSP CENTRUL DE SANATATE VARATIC | IMSP CENTRUL DE SANATATE VARNITA | IMSP CENTRUL DE SANATATE VARZARESTII NOI PITUSCA | IMSP CENTRUL DE SANATATE VASIENI | IMSP CENTRUL DE SANATATE VASILCAU | IMSP CENTRUL DE SANATATE VASILEUTI | IMSP CENTRUL DE SANATATE VATRA | IMSP CENTRUL DE SANATATE VINOGRADOVCA | IMSP CENTRUL DE SANATATE VISOCA | IMSP CENTRUL DE SANATATE VORNICENI | IMSP CENTRUL DE SANATATE VULCANESTI | IMSP CENTRUL DE SANATATE ZARNESTI | IMSP CENTRUL DE SANATATE ZGURITA | IMSP CENTRUL DE SANATATE ZUBRESTI | IMSP CENTRUL MEDICILOR DE FAMILIE FLORESTI | IMSP CENTRUL MEDICILOR DE FAMILIE MUNICIPAL BALTI | IMSP CENTRUL NATIONAL DE ASISTENTA MEDICALA URGENTA PRESPITALICEASCA | IMSP CENTRUL REPUBLICAN DE DIAGNOSTICARE MEDICALA | IMSP CENTRUL REPUBLICAN DE REABILITARE PENTRU COPII | IMSP CENTRUL STOMATOLOGIC MUNICIPAL BALTI | IMSP CENTRUL STOMATOLOGIC MUNICIPAL DE COPII | IMSP CLINICA UNIVERSITARA DE ASISTENTA MEDICALA PRIMARA A USMF N TESTIMITANU | IMSP CLINICA UNIVERSITARA STOMATOLOGICA A USMF N TESTIMITANU | IMSP DISPENSARUL MUNICIPAL DERMATO‐VENEROLOGIC | IMSP DISPENSARUL REPUBLICAN DE NARCOLOGIE | IMSP INSTITUTUL DE CARDIOLOGIE | IMSP INSTITUTUL DE FTIZIOPNEUMOLOGIE CHIRIL DRAGANIUC | IMSP INSTITUTUL DE MEDICINA URGENTA | IMSP INSTITUTUL DE NEUROLOGIE SI NEUROCHIRURGIE DIOMID GHERMAN | IMSP INSTITUTUL MAMEI SI COPILULUI | IMSP INSTITUTUL ONCOLOGIC | IMSP POLICLINICA DE STAT | IMSP POLICLINICA STOMATOLOGICA REPUBLICANA | IMSP SPITALUL CARPINENI | IMSP SPITALUL CLINIC AL MINISTERULUI SANATATII | IMSP SPITALUL CLINIC BALTI | IMSP SPITALUL CLINIC DE BOLI INFECTIOASE T CIORBA, locația de pe bd.Ștefan cel Mare și Sfânt, 163, mun.Chișinău | IMSP SPITALUL CLINIC DE BOLI INFECTIOASE T CIORBA, locația de pe str.Costiujeni 51, or.Codru, mun.Chișinău | IMSP SPITALUL CLINIC DE PSIHIATRIE | IMSP SPITALUL CLINIC DE TRAUMATOLOGIE SI ORTOPEDIE | IMSP SPITALUL CLINIC MUNICIPAL DE BOLI CONTAGIOASE DE COPII | IMSP SPITALUL CLINIC MUNICIPAL DE COPII NR 1 | IMSP SPITALUL CLINIC MUNICIPAL DE COPII V IGNATENCO | IMSP SPITALUL CLINIC MUNICIPAL DE FTIZIOPNEUMOLOGIE | IMSP SPITALUL CLINIC MUNICIPAL GHEORGHE PALADI | IMSP SPITALUL CLINIC MUNICIPAL NR 4 | IMSP SPITALUL CLINIC MUNICIPAL SFANTA TREIME | IMSP SPITALUL CLINIC MUNICIPAL SFANTUL ARHANGHEL MIHAIL | IMSP SPITALUL CLINIC REPUBLICAN TIMOFEI MOSNEAGA | IMSP SPITALUL DE PSIHIATRIE BALTI | IMSP SPITALUL DE PSIHIATRIE ORHEI | IMSP SPITALUL DE STAT | IMSP SPITALUL RAIONAL ANENII NOI | IMSP SPITALUL RAIONAL BASARABEASCA | IMSP SPITALUL RAIONAL BRICENI | IMSP SPITALUL RAIONAL CAHUL | IMSP SPITALUL RAIONAL CALARASI | IMSP SPITALUL RAIONAL CANTEMIR | IMSP SPITALUL RAIONAL CAUSENI ANA SI ALEXANDRU | IMSP SPITALUL RAIONAL CEADIR-LUNGA | IMSP SPITALUL RAIONAL CIMISLIA | IMSP SPITALUL RAIONAL COMRAT ISAAC GURFINCHEL | IMSP SPITALUL RAIONAL CRIULENI | IMSP SPITALUL RAIONAL DONDUSENI | IMSP SPITALUL RAIONAL DROCHIA NICOLAE TESTEMITANU | IMSP SPITALUL RAIONAL EDINET | IMSP SPITALUL RAIONAL FALESTI | IMSP SPITALUL RAIONAL FLORESTI | IMSP SPITALUL RAIONAL GLODENI | IMSP SPITALUL RAIONAL HANCESTI | IMSP SPITALUL RAIONAL IALOVENI | IMSP SPITALUL RAIONAL LEOVA | IMSP SPITALUL RAIONAL NISPORENI | IMSP SPITALUL RAIONAL OCNITA | IMSP SPITALUL RAIONAL ORHEI | IMSP SPITALUL RAIONAL RASCANI | IMSP SPITALUL RAIONAL REZINA | IMSP SPITALUL RAIONAL SANGEREI | IMSP SPITALUL RAIONAL SOLDANESTI | IMSP SPITALUL RAIONAL SOROCA A PRISACARI | IMSP SPITALUL RAIONAL STEFAN VODA | IMSP SPITALUL RAIONAL STRASENI | IMSP SPITALUL RAIONAL TARACLIA | IMSP SPITALUL RAIONAL TELENESTI | IMSP SPITALUL RAIONAL UNGHENI | IMSP SPITALUL RAIONAL VULCANESTI | IP STOMATOLOGIE COMRAT | IP STOMATOLOGIE DIN CEADIR-LUNGA | IP STOMATOLOGIE VULCANESTI | SERVICIUL DE INFORMATII SI SECURITATE AL REPUBLICII MOLDOVA | SERVICIUL MEDICAL AL MINISTERULUI AFACERILOR INTERNE | SPITALUL CLINIC MILITAR CENTRAL | Cantitatea Totala
1 | Absorbent C02 pentru aparat de anestezie | 1 | Absorbent C02 pentru aparat de anestezie | Absorbent C02 pentru aparat de anestezie 1.canistre 5kg 2.granule 2-4 mm 3.culoare: albă spre violet | Bucată | 258 | 0 | [7 empty] | 0 | [257 empty] | 0 | [9 empty] | 0 |  | 160 | 80 | 10 | 100 |  |  |  | 5 | 60 | [8 empty] | 0 |  |  | 100 |  |  |  | 3 |  |  | 5 | 80 |  |  |  | 6 | 6 |  | 2 |  |  |  | 3 | 30 |  |  | 0 | 1 | 2 |  |  |  |  | 2 |  | 0 |  |  |  | 2 | [6 empty] | 0 |  | 657
2 | Absorbent CO2 pentru aparat de anaestezie | 2 | Absorbent CO2 pentru aparat de anaestezie | Absorbent de CO2, în canistre 5kg, cu conținut redus de NaOH, granule rotunde de culoare albă, dimensiunea 3-4 mm, cu conținut redus de praf, schimbare de culoare de la alb spre violet. Bucată= o canistră | Bucată | 394.8 | 0 | [7 empty] | 0 | [257 empty] | 0 | [9 empty] | 20 |  |  |  | 40 | 50 |  |  |  |  | 8 | [8 empty] | 24 |  | 20 | 0 | [8 empty] | 2 | [8 empty] | 10 |  |  |  |  | 0 |  |  |  | 2 | 1 |  |  |  | 0 |  |  |  |  | 3 | [5 empty] | 40 |  | 220
3 | Absorber CO2 compatibil; cu aparatul Dragher (cartus) | 3 | Absorber CO2 compatibil; cu aparatul Dragher (cartus) | Absorber CO2 compatibil; cu aparatul Dragher (cartus) | Bucată | 207 | 0 | [7 empty] | 0 | [257 empty] | 0 | [9 empty] | 55 |  |  | 60 | 5 | [5 empty] | 0 | [6 empty] | 100 |  | 12 |  |  | 0 |  |  |  | 6 | [18 empty] | 0 | [8 empty] | 0 | [10 empty] | 0 |  | 238
4 | Ac pentru miografie 25 mm | 4 | Ac pentru miografie 25 mm | Ac pentru miografie 25 mm. Lungime 25 mm Grosime 0,45-0,46 mm De unică utilizare | Bucată | 120 | 0 | [7 empty] | 0 | [257 empty] | 0 | [9 empty] | 0 |  |  | 300 | 30 | [5 empty] | 0 | [8 empty] | 0 |  |  | 0 | [22 empty] | 0 | [8 empty] | 0 | [10 empty] | 0 |  | 330
5 | Ac pentru miografie 35 mm | 5 | Ac pentru miografie 35 mm | Lungime 35-37 mm Grosime 0,45-0,46 mm De unică utilizare | Bucată | 120 | 0 | [7 empty] | 0 | [257 empty] | 0 | [9 empty] | 0 |  |  | 300 | 30 | [5 empty] | 0 | [8 empty] | 0 |  |  | 0 | [22 empty] | 0 | [8 empty] | 0 | [10 empty] | 0 |  | 330
6 | Ansa electrochirurgicală ovală 10mm | 6 | Ansa electrochirurgicală ovală 10mm | Ansa electrochirurgicală ovala 10mm unica folosință. Fir împletit, in tub transparent, diametrul indicat, lungimea de lucru: >2000 mm | Bucată | 242.4 | 0 | [7 empty] | 0 | [257 empty] | 0 | [9 empty] | 0 |  |  |  | 0 | [5 empty] | 0 | [8 empty] | 10 |  |  | 0 |  |  |  | 5 | [18 empty] | 0 | [8 empty] | 0 | [10 empty] | 0 |  | 15
7 | Ansa electrochirurgicală ovală 15mm | 7 | Ansa electrochirurgicală ovală 15mm | Ansa electrochirurgicală ovala 15mm unica folosință. Fir împletit, in tub transparent, diametrul indicat, lungimea de lucru: >2000 mm | Bucată | 242.4 | 0 | [7 empty] | 0 | [257 empty] | 0 | [9 empty] | 0 |  |  |  | 0 | [5 empty] | 0 | [8 empty] | 5 |  |  | 0 |  |  |  | 5 | [18 empty] | 0 | [8 empty] | 0 | [10 empty] | 0 |  | 10
8 | Ansa electrochirurgicală ovală 20mm | 8 | Ansa electrochirurgicală ovală 20mm | Ansa electrochirurgicală ovala 20mm unica folosință. Fir împletit, in tub transparent, diametrul indicat, lungimea de lucru: >2000 mm | Bucată | 255.6 | 0 | [7 empty] | 0 | [257 empty] | 0 | [9 empty] | 0 |  |  |  | 0 | [5 empty] | 0 | [8 empty] | 5 |  |  | 0 |  |  |  | 5 | [18 empty] | 0 | [8 empty] | 0 | [10 empty] | 0 |  | 10
9 | Cablu pacient pentru electrocardiograf | 9 | Cablu pacient pentru electrocardiograf | Cablu pacient pentru electrocardiograf, Cu 10 fire (rezistențqa 10 KOM) Compatibil cu EDAN-300. | Bucată | 630 | 0 | [7 empty] | 0 | [41 empty] | 2 | 2 | [130 empty] | 1 | [40 empty] | 2 | [42 empty] | 0 | 20 | [8 empty] | 0 |  |  |  | 0 | [5 empty] | 8 | [8 empty] | 4 |  |  | 0 | [7 empty] | 2 | 2 |  | 2 | [5 empty] | 4 | [5 empty] | 0 | [8 empty] | 0 | [10 empty] | 0 |  | 49
10 | Cablul pacientului pentru ECG | 10 | Cablul pacientului pentru ECG | Dotat cu 10 fire pentru electrocardiograf,conectori 4,0 mm, conector internațional 15 pini, standart de culori | Bucată | 1100 | 0 | [7 empty] | 0 | [41 empty] | 4 | 1 |  |  |  | 1 | [20 empty] | 1 | [189 empty] | 10 | [9 empty] | 0 |  |  |  | 0 | 1 |  |  |  |  | 4 | 1 | [7 empty] | 0 |  |  | 0 | [18 empty] | 2 |  |  |  | 0 | [8 empty] | 0 | [10 empty] | 5 |  | 30
11 | Cabluri EEG reutilizabili cu disc argintat | 11 | Cabluri EEG reutilizabili cu disc argintat | Cabluri EEG reutilizabili cu disc argintat (10 unitati in set) | Set | 6500 | 0 | [7 empty] | 0 | [257 empty] | 0 | [9 empty] | 0 |  |  |  | 1 | [5 empty] | 0 | [8 empty] | 0 |  |  | 0 | [22 empty] | 0 | [8 empty] | 0 | [10 empty] | 0 |  | 1
12 | Cabluri reutilizabili pentru EMG, EOG, EKG, de tip "snap" cu lungime de 1,5 m | 12 | Cabluri reutilizabili pentru EMG, EOG, EKG, de tip "snap" cu lungime de 1,5 m | Cabluri reutilizabili pentru EMG, EOG, EKG, de tip "snap" cu lungime de 1,5 m (Reusable button snap lead wires 60'' (1,5m)) (6 unitati in set) | Set | 7000 | 0 | [7 empty] | 0 | [257 empty] | 0 | [9 empty] | 0 |  |  |  | 1 | [5 empty] | 4 | [8 empty] | 0 |  |  | 0 | [22 empty] | 0 | [8 empty] | 0 | [10 empty] | 0 |  | 5
13 | Cabluri reutilizabili pentru EMG, EOG, EKG, de tip "snap" cu lungime de 3 m | 13 | Cabluri reutilizabili pentru EMG, EOG, EKG, de tip "snap" cu lungime de 3 m | Cabluri reutilizabili pentru EMG, EOG, EKG, de tip "snap" cu lungime de 3 m (Reusable button snap lead wires 120'' (3,0 m)) (4 unitati in set) | Set | 9000 | 0 | [7 empty] | 0 | [257 empty] | 0 | [9 empty] | 0 |  |  |  | 1 | [5 empty] | 0 | [8 empty] | 0 |  |  | 0 | [22 empty] | 0 | [8 empty] | 0 | [10 empty] | 0 |  | 1
14 | Căpăcele - dopuri pentru obturarea cateterelor central și periferice vasculare | 14 | Căpăcele - dopuri pentru obturarea cateterelor central și periferice vasculare | Căpăcele pentru obturarea cateterelor central și periferice vasculare. steril, ambalaj individual, male - female. | Bucată | 0.72 | 0 | [7 empty] | 0 | [257 empty] | 0 | [9 empty] | 6000 |  | 5000 |  | 700 | 1000 |  |  |  |  | 0 | [8 empty] | 50 |  |  | 0 | [18 empty] | 300 |  |  |  | 0 |  |  |  |  | 500 |  | 200 |  | 0 | [10 empty] | 0 |  | 13750
15 | Circuit de pacient de unică folosință cu capcană de apă și element încălzitor, compatibil cu umidificatorul Jike SH530 și ventilatorul Mindray SV600 | 15 | Circuit de pacient de unică folosință cu capcană de apă și element încălzitor, compatibil cu umidificatorul Jike SH530 și ventilatorul Mindray SV600 | Circuit de pacient de unică utilizare cu capcană de apă cu element încălzitor compatibil cu umidificator Jike SH530 sterilizabil integral la aceiași temperatură, compatibil cu ventilator Mindray SV600, rezistență de inspir maxim 6 cmH2O la 5 L/min și complianță cu sistemul ventilatorului maxim 2 mL/cmH2O | Bucată | 160 | 0 | [7 empty] | 0 | [257 empty] | 0 | [9 empty] | 0 |  | 500 | 2000 | 0 |  |  |  |  | 1000 | 25 | [8 empty] | 150 |  | 200 | 50 | [12 empty] | 10 | [5 empty] | 5 |  |  |  | 0 |  |  |  | 500 |  |  |  |  | 0 |  |  |  |  | 6 | [5 empty] | 0 |  | 4446
17 | Circuit de unică folosință matur, 22 mm, cu plămân de rezervă și furtun suplimentar, compatibil cu mașina de anestezie Mindray Wato EXanestezie Mindray Wato EX | 16 | Circuit de unică folosință matur, 22 mm, cu plămân de rezervă și furtun suplimentar, compatibil cu mașina de anestezie Mindray Wato EXanestezie Mindray Wato EX | Circuit de unică utilizare matur, 22 mm de minim 2 m cu plamîn de rezervă, furtun suplimentar de minim 1,5 m și piesa Y cu port luer lock 22F - 22M/15F pentru mașină de anestezie Mindray Wato EX 35 | Bucată | 70 | 0 | [7 empty] | 0 | [257 empty] | 0 | [9 empty] | 0 |  |  | 500 | 0 |  |  |  |  | 1000 | 0 | [8 empty] | 0 |  | 300 | 0 | [8 empty] | 10 |  |  |  | 10 | [9 empty] | 0 | [8 empty] | 0 | [10 empty] | 0 |  | 1820
18 | Dispozitiv/Recipient de colect. fluide biol.cir/in | 17 | Dispozitiv/Recipient de colect. fluide biol.cir/in | Dispozitiv/Recipient de colect. fluide biol.cir/in 1000ml, compatibil cu aparatul COOPDECH QinPot | Bucată | 150 | 0 | [7 empty] | 0 | [257 empty] | 0 | [9 empty] | 0 |  | 5000 |  | 0 | [5 empty] | 0 | [8 empty] | 0 |  |  | 0 | [22 empty] | 0 | [8 empty] | 0 | [10 empty] | 0 | 5 | 5005
19 | EEG bridge electrode | 18 | EEG bridge electrode | EEG bridge electrode with cross hole Ag/AgCl, for 2mm plugs,10pcs. Set Compatibile cu EEG NEUROWERK | Set | 100 | 0 | [7 empty] | 0 | [257 empty] | 0 | [9 empty] | 0 |  | 5 |  | 0 | [5 empty] | 10 | [8 empty] | 0 |  |  | 0 | [22 empty] | 0 | [8 empty] | 0 | [10 empty] | 0 |  | 15
20 | Electrod activ tip lamă cu mîner cu butoane tăiere și coagulare,reutilizabil | 19 | Electrod activ tip lamă cu mîner cu butoane tăiere și coagulare,reutilizabil | Electrod activ tip lamă cu mîner cu butoane tăiere și coagulare, reutulizabil, cu conector cu 3 contacte | Bucată | 450 | 0 | [7 empty] | 0 | [257 empty] | 0 | [9 empty] | 0 |  | 5 |  | 100 |  |  |  |  | 6 | 1050 |  |  |  | 20 |  |  |  |  | 15 |  |  | 0 | [18 empty] | 2 | 5 |  |  | 0 | [8 empty] | 2 |  |  |  |  | 2 | [5 empty] | 0 | 4 | 1211
21 | Electrod activ tip lamă cu mîner cu butoane tăiere și coagulare, de unică utilizare | 20 | Electrod activ tip lamă cu mîner cu butoane tăiere și coagulare, de unică utilizare | Electrod activ tip lamă cu mîner cu butoane tăiere și coagulare, de unică utilizare cu conector cu 3 contacte | Bucată | 28.8 | 60 | [7 empty] | 0 | [41 empty] | 1000 | [215 empty] | 0 | [9 empty] | 0 |  | 8000 |  | 20 |  |  |  |  | 30 | 6000 |  |  |  | 2500 |  |  |  |  | 1500 |  |  | 0 |  |  |  |  | 200 |  |  | 2300 |  |  |  |  | 100 |  |  |  |  | 200 | 300 | 20 |  |  | 0 |  | 400 | [6 empty] | 200 |  |  |  |  | 300 | [5 empty] | 0 | 200 | 23330
23 | Electrod de taiere bipolar | 21 | Electrod de taiere bipolar | Electrod de taiere, cu capatul de lucru unghiular, tip ansă, bipolar,cu 2 tije, pentru utilizare cu teaca 24/26 Fr (K. Storz ,existent), diametrul 0,40 mm | Bucată | 3011.71 | 0 | [7 empty] | 0 | [257 empty] | 0 | [9 empty] | 0 |  |  |  | 0 | [5 empty] | 0 | [8 empty] | 0 |  |  | 0 | [18 empty] | 1 |  |  |  | 0 | [8 empty] | 0 | [10 empty] | 0 |  | 1
24 | Electrod ECG | 22 | Electrod ECG | Electrod ECG, Adeziv, Ag/AgCl, Tip snap button, De unica folosinta | Bucată | 1.32 | 500 | [7 empty] | 0 | [205 empty] | 20 | [51 empty] | 0 |  | 400 | [7 empty] | 0 |  |  |  | 0 | 40000 |  |  |  | 3000 | 124 | [6 empty] | 200 |  | 5000 |  | 7000 | 0 | [7 empty] | 1000 | 400 | [9 empty] | 200 |  |  | 200 | 0 | [8 empty] | 0 |  |  |  |  | 300 | [5 empty] | 11500 |  | 69844
25 | Electrod EEG | 23 | Electrod EEG | Electrod EEG tip cupa Ag/Ag/Cl reutilizabil , Lungimea 150cm, diametrul 10mm , set 10 buc compatibile cu EEG-1200K | Set | 250 | 0 | [7 empty] | 0 | [257 empty] | 0 | [9 empty] | 0 |  |  |  | 0 | [5 empty] | 0 | 1 | [7 empty] | 0 |  |  | 0 | [22 empty] | 0 | [8 empty] | 0 |  |  |  |  | 8 | [5 empty] | 0 |  | 9
26 | Electrod EEG | 24 | Electrod EEG | Electrod EEG tip clips pentru ureche, reutilizabil compatibili cu EEG-1200K | Bucată | 800 | 0 | [7 empty] | 0 | [257 empty] | 0 | [9 empty] | 0 |  | 4 |  | 2 | [5 empty] | 3 | [8 empty] | 0 |  |  | 0 | [22 empty] | 0 | [8 empty] | 0 | [10 empty] | 0 |  | 9
28 | Electrod neutral monoutilizabil maturi | 25 | Electrod neutral monoutilizabil maturi | Electrod neutral monoutilizabil maturi, suprafaţa pînă la 500 cm2, cu cablu 3m. Compatibil cu BOWA Arc 303. | Bucată | 36.29 | 0 | [7 empty] | 0 | [257 empty] | 0 | [9 empty] | 750 |  |  |  | 0 | [5 empty] | 10 | [8 empty] | 0 |  |  | 0 | [7 empty] | 1000 |  |  | 100 | [11 empty] | 0 | [8 empty] | 0 | [10 empty] | 0 |  | 1860
31 | Electrod pentru electromiografie | 26 | Electrod pentru electromiografie | Electrod diametru - 24mmin, Ag/AgCl cu cablu de interconectare lungimea 60 cm cu conector DIN 42802 (set 100 buc)compatibil cu dispozitivul de EMG model MEB-9400K | Set | 300 | 0 | [7 empty] | 0 | [257 empty] | 0 | [9 empty] | 0 |  | 2 |  | 10 | [5 empty] | 0 | [8 empty] | 0 |  |  | 0 | [22 empty] | 0 | [8 empty] | 0 | [10 empty] | 0 |  | 12
34 | Electrod pentru incizie Hook, monopolar | 27 | Electrod pentru incizie Hook, monopolar | Electrod de incizie monopolar, cu capatul de lucru sub forma de con, compatibil cu elementul de lucru 8654.204 și teaca rezectoscopului 24/26 Fr. R. Wolf, existent | Bucată | 2400 | 0 | [7 empty] | 0 | [257 empty] | 0 | [9 empty] | 0 |  |  |  | 0 | [5 empty] | 0 | [8 empty] | 0 |  |  | 0 | [12 empty] | 1 | [9 empty] | 0 | [8 empty] | 0 | [10 empty] | 0 |  | 1
35 | Electrod sterizabil tip lama | 28 | Electrod sterizabil tip lama | Electrod sterizabil tip lama, pentru coagulare monopolara in adincime. Lungimea 15cm. Compatibil cu BOWA Arc 303. | Bucată | 81.21 | 0 | [7 empty] | 0 | [257 empty] | 0 | [9 empty] | 20 |  |  |  | 0 | [5 empty] | 0 | [8 empty] | 0 |  |  | 0 | [10 empty] | 1000 | [11 empty] | 0 | [8 empty] | 0 | [10 empty] | 0 |  | 1020
36 | Electrozi ECG copii | 29 | Electrozi ECG copii | Electrozi ECG pentru copii, 25-30mm, cu gel lichid, cu sensor Ag/AgCl cu conector presat, Material: Ţesătură poroasă, adezivă, fara latex PVC | Bucată | 2.4 | 0 | [7 empty] | 0 | [16 empty] | 60 | [240 empty] | 0 | [9 empty] | 0 |  | 100 |  | 1520 | [5 empty] | 0 | [6 empty] | 6200 |  | 50 |  |  | 0 | [12 empty] | 200 | [5 empty] | 30 |  |  |  | 0 | [8 empty] | 0 | [10 empty] | 0 |  | 8160
38 | Electrozi EEG punte medie | 30 | Electrozi EEG punte medie | Set =20 buc, plastic,dimensiune medie, reutilizabili | Bucată | 6984.1 | 0 | [7 empty] | 0 | [257 empty] | 0 | [9 empty] | 0 |  |  |  | 2 | [5 empty] | 0 | [8 empty] | 0 |  |  | 0 | [22 empty] | 0 | [8 empty] | 0 | [10 empty] | 0 |  | 2
39 | Electrozi cu clame pentru copii | 31 | Electrozi cu clame pentru copii | Electrozi cu clame pentru copii pentru aparat ECG (Tip Cardiolain SN-0530212A Italia) | Set | 600 | 0 | [7 empty] | 0 | [257 empty] | 0 | [9 empty] | 0 |  |  |  | 0 | [5 empty] | 0 | [7 empty] | 2 | 0 |  |  | 0 | [7 empty] | 1 | [14 empty] | 0 | [8 empty] | 5 | [10 empty] | 0 |  | 8
40 | Electrozi cu clame pentru copii | 32 | Electrozi cu clame pentru copii | Electrozi cu clame pentru copii pentru aparat ECG (Tip Cardiolain SN-AHNG0015 Italia) | Set | 528 | 0 | [7 empty] | 0 | [42 empty] | 1 | [141 empty] | 1 | [72 empty] | 2 | [9 empty] | 0 |  |  |  | 0 | [5 empty] | 0 | [7 empty] | 2 | 0 |  |  | 0 | [22 empty] | 0 | [8 empty] | 0 | [10 empty] | 0 |  | 6
41 | Electrozi cu clame pentru maturi | 33 | Electrozi cu clame pentru maturi | Electrozi cu clame pentru mături pentru aparat ECG (Tip Cardiolain SN-0530212A Italia) | Set | 600 | 0 | [7 empty] | 0 | [42 empty] | 1 | [214 empty] | 2 | [9 empty] | 0 |  |  |  | 0 | [5 empty] | 0 | [7 empty] | 2 | 0 |  |  | 0 | [22 empty] | 0 | [8 empty] | 0 | [10 empty] | 0 |  | 5
42 | Electrozi cu clame pentru maturi | 34 | Electrozi cu clame pentru maturi | Electrozi cu clame pentru mături pentru aparat ECG (Tip Cardiolain SN-AHNG0015 Italia) | Set | 528 | 0 | [7 empty] | 0 | [46 empty] | 1 | [210 empty] | 0 | [9 empty] | 0 |  |  |  | 0 | [5 empty] | 0 | [7 empty] | 2 | 0 |  |  | 0 | [22 empty] | 0 | [8 empty] | 0 |  |  |  |  | 3 | [5 empty] | 4 |  | 10
43 | Electrozi din cauciuc | 35 | Electrozi din cauciuc | Compatibili cu aparatul Chinesport, stimulator electric EL12054MEDIC-STIM 4 Complet-Plus Line. Diametrul orificiului 4 mm, 50X50 | perechi | 86 | 0 | [7 empty] | 0 | [257 empty] | 0 | [9 empty] | 0 |  |  |  | 0 | [5 empty] | 0 | [8 empty] | 0 |  |  | 0 | [8 empty] | 2 | [13 empty] | 0 | [8 empty] | 0 | [10 empty] | 0 |  | 2
44 | Electrozi din cauciuc | 36 | Electrozi din cauciuc | compatibili cu aparatul Chinesport, stimulator electric EL12054MEDIC-STIM 4 Complet Plus Line. Diametrul orificiului 4 mm, 80X120 | perechi | 120 | 0 | [7 empty] | 0 | [257 empty] | 0 | [9 empty] | 0 |  |  |  | 0 | [5 empty] | 0 | [8 empty] | 0 |  |  | 0 | [8 empty] | 2 | [13 empty] | 0 | [8 empty] | 0 | [10 empty] | 0 |  | 2
45 | Electrozi din cauciuc | 37 | Electrozi din cauciuc | compatibil cu aparatul Neurodin numarul de serie 5103 anul producerii 2010,dimensiuni 50x50 cm | perechi | 86 | 0 | [7 empty] | 0 | [81 empty] | 20 | [175 empty] | 0 | [9 empty] | 0 |  |  |  | 0 | [5 empty] | 0 | [8 empty] | 0 |  |  | 0 | [22 empty] | 0 | [8 empty] | 0 | [10 empty] | 0 |  | 20
46 | Electrozi ECG (adulți) | 38 | Electrozi ECG (adulți) | 1.Dimensiune ~ 40x40mm cu gel 2.Potriviți pentru: relaxare, stres și monitorizarea Holter ECG 3.Fără latex 4.Neiritanți pentru piele 5.De unică folosință 6.Mod de prindere tip clemă. | Bucată | 1.26 | 0 | [7 empty] | 0 | [42 empty] | 1000 | [214 empty] | 0 | 7000 | [8 empty] | 0 |  |  |  | 20 |  |  |  |  | 1000 | 2500 | [6 empty] | 100 |  | 0 |  | 7000 | 0 | [6 empty] | 400 | 500 |  |  | 500 | [7 empty] | 500 | 500 |  |  | 0 | [8 empty] | 0 | [10 empty] | 0 |  | 21020
47 | Electrozi ECG 30-37mm (pediatric), adezivi de unica utilizare, termen scurt de utilizare 24 ore | 39 | Electrozi ECG 30-37mm (pediatric), adezivi de unica utilizare, termen scurt de utilizare 24 ore | 1.diametru 30 - 37mm, 2. electrod Ag/AgCl, 3.cu gel solid, 4.fără latex, 5.de unică folosință, 6.conector metalic (ECG Snap Connector), 7. adeziv neiritanti, hipoalergenic pentru piele sau utilizatori, 8. termen de utilizare min. 24 ore, 9. posibilitatea de defibrilare a pacientului. | Bucată | 1.25 | 0 | [7 empty] | 0 | [67 empty] | 300 | [189 empty] | 0 | [9 empty] | 0 |  |  |  | 700 | [5 empty] | 0 | [8 empty] | 0 |  |  | 0 | [6 empty] | 50 | 200 | [11 empty] | 50 |  |  | 0 | [8 empty] | 0 | [10 empty] | 0 |  | 1300
48 | Electrozi ECG 30-37mm (pediatric), adezivi de unica utilizare, termen scurt de utilizare 72 ore | 40 | Electrozi ECG 30-37mm (pediatric), adezivi de unica utilizare, termen lung de utilizare 72 ore | 1.diametru 30 - 37mm, 2. electrod Ag/AgCl, 3.cu gel solid, 4.fără latex, 5.de unică folosință, 6.conector metalic, 7. adeziv neiritanti, hipoalergenic pentru piele sau utilizatori, 8. termen de utilizare min. 72 ore, 9.Impedanță 10 Hz ≤ 100 ohm; 10.Impedanță 10 hz după defibrilare ≥ 70% de la Impedanță initiala | Bucată | 1.38 | 0 | [7 empty] | 0 | [257 empty] | 0 | [9 empty] | 0 |  |  |  | 650 | [5 empty] | 0 | [8 empty] | 0 |  |  | 0 | [22 empty] | 0 |  |  |  | 1000 |  |  |  |  | 0 | [10 empty] | 0 |  | 1650
49 | Electrozi ECG 38-47mm (pediatric), adezivi de unica utilizare, termen scurt de utilizare 24 ore | 41 | Electrozi ECG 38-47mm (pediatric), adezivi de unica utilizare, termen scurt de utilizare 24 ore | 1.diametru 38 - 47mm, 2. electrod Ag/AgCl, 3.cu gel solid, 4.fără latex, 5.de unică folosință, 6. Tip snap button, 7. adeziv neiritanti, hipoalergenic pentru piele sau utilizatori, 8. termen de utilizare min. 24 ore,9.Impedanță 10 Hz ≤ 100 ohm; 10.Impedanță 10 hz după defibrilare ≥ 70% de la Impedanță initiala | Bucată | 1.38 | 0 | [7 empty] | 0 | [257 empty] | 0 | [9 empty] | 0 |  |  |  | 700 | [5 empty] | 0 | [8 empty] | 0 |  |  | 0 | [22 empty] | 0 |  | 100 | [6 empty] | 0 | [10 empty] | 0 |  | 800
50 | Electrozi ECG 38-47mm (pediatric), adezivi de unica utilizare, termen scurt de utilizare 72 ore | 42 | Electrozi ECG 38-47mm (pediatric), adezivi de unica utilizare, termen lung de utilizare 72 ore | 1.diametru 38 - 47mm, 2. electrod Ag/AgCl, 3.cu gel solid, 4.fără latex, 5.de unică folosință, 6. Tip snap button 7. adeziv neiritanti, hipoalergenic pentru piele sau utilizatori, 8. termen de utilizare min. 72 ore, 9.Impedanță 10 Hz ≤ 100 ohm; 10.Impedanță 10 hz după defibrilare ≥ 70% de la Impedanță initiala | Bucată | 1.38 | 0 | [7 empty] | 0 | [257 empty] | 0 | [9 empty] | 0 |  |  |  | 50 | [5 empty] | 0 | [8 empty] | 0 |  |  | 0 | [18 empty] | 30 |  |  |  | 0 | [8 empty] | 0 | [10 empty] | 0 |  | 80
51 | Electrozi ECG 48-54mm (adulti), adezivi de unica utilizare, termen lung de utilizare 72 ore | 43 | Electrozi ECG 48-54mm (adulti), adezivi de unica utilizare, termen lung de utilizare 72 ore | 1.diametru 48 - 54mm, 2. electrod Ag/AgCl, 3.cu gel solid, 4.fără latex, 5.de unică folosință, 6.conector metalic (ECG Snap Connector), 7. adeziv neiritanti, hipoalergenic pentru piele sau utilizatori, 8. termen de utilizare min. 72 ore, 9. posibilitatea de defibrilare a pacientului. | Bucată | 1.22 | 0 | [7 empty] | 0 | [39 empty] | 9000 | [217 empty] | 0 | [9 empty] | 0 |  |  |  | 120 | [5 empty] | 0 | [6 empty] | 10000 |  | 0 |  | 1000 | 6000 | [6 empty] | 200 | [11 empty] | 200 | 100 |  |  | 0 | 2500 | 600 |  | 2000 |  |  |  |  | 0 | [10 empty] | 0 |  | 31720
52 | Electrozi ECG 48-54mm (adulti), adezivi de unica utilizare, termen scurt de utilizare 24 ore | 44 | Electrozi ECG 48-54mm (adulti), adezivi de unica utilizare, termen scurt de utilizare 24 ore | 1.diametru 48 - 54mm, 2. electrod Ag/AgCl, 3.cu gel solid, 4.fără latex, 5.de unică folosință, 6.conector metalic (ECG Snap Connector), 7. adeziv neiritanti, hipoalergenic pentru piele sau utilizatori, 8. termen de utilizare min. 24 ore, 9. posibilitatea de defibrilare a pacientului. | Bucată | 1.22 | 0 | [7 empty] | 0 | [16 empty] | 60 | [240 empty] | 0 | [9 empty] | 0 |  | 2000 |  | 1020 | [5 empty] | 1000 | [8 empty] | 0 |  |  | 0 | [19 empty] | 200 |  | 1000 | 0 |  | 3500 | [6 empty] | 0 | [10 empty] | 0 |  | 8780
53 | Electrozi ECG 55-60mm (adulti), adezivi de unica utilizare, termen lung de utilizare 72 ore | 45 | Electrozi ECG 55-60mm (adulti), adezivi de unica utilizare, termen lung de utilizare 72 ore | 1.diametru 55 - 60mm, 2. electrod Ag/AgCl, 3.cu gel solid, 4.fără latex, 5.de unică folosință, 6.conector metalic (ECG Snap Connector), 7. adeziv neiritanti, hipoalergenic pentru piele sau utilizatori, 8. termen de utilizare min. 72 ore, 9. posibilitatea de defibrilare a pacientului. | Bucată | 1.22 | 0 | [7 empty] | 0 | [257 empty] | 0 | [9 empty] | 0 |  | 160000 |  | 120 | [5 empty] | 0 | [8 empty] | 0 |  | 5000 | 5000 | [17 empty] | 400 |  |  |  |  | 0 | [8 empty] | 100 | [10 empty] | 0 |  | 170620
54 | Electrozi ECG 55-60mm (adulti), adezivi de unica utilizare, termen lung de utilizare 72 ore | 46 | Electrozi ECG 55-60mm (adulti), adezivi de unica utilizare, termen lung de utilizare 72 ore | 1.diametru 55 - 60mm, 2. electrod Ag/AgCl, 3.cu gel lichid, 4.fără latex, 5.de unică folosință, 6.conector metalic (ECG Snap Connector), 7. adeziv neiritanti, hipoalergenic pentru piele sau utilizatori, 8. termen de utilizare min. 72 ore, 9. posibilitatea de defibrilare a pacientului. | Bucată | 1.19 | 0 | [7 empty] | 0 | [257 empty] | 0 |  | 110000 | [7 empty] | 60000 |  |  |  | 50 | [5 empty] | 0 | [8 empty] | 0 |  | 7000 | 0 | [12 empty] | 1000 | [9 empty] | 0 | [8 empty] | 0 | [10 empty] | 0 |  | 178050
55 | Electrozi ECG 55-60mm (adulti), adezivi de unica utilizare, termen lung de utilizare 72 ore | 47 | Electrozi ECG 55-60mm (adulti), adezivi de unica utilizare, termen lung de utilizare 72 ore | 1.diametru 55 - 60mm, 2. electrod Ag/AgCl, 3.cu gel semilichid, 4.fără latex, 5.de unică folosință, 6.conector metalic (ECG Snap Connector), 7. adeziv neiritanti, hipoalergenic pentru piele sau utilizatori, 8. termen de utilizare min. 72 ore, 9. Capacitatea de monitorizare ECG în timpul defibrilării | Bucată | 1.28 | 0 | [7 empty] | 0 | [257 empty] | 0 | [9 empty] | 0 |  |  | 4000 | 800 | [5 empty] | 9000 | [8 empty] | 0 |  | 3000 | 0 | [18 empty] | 100 |  |  |  | 0 | [8 empty] | 0 | [10 empty] | 0 |  | 16900
56 | Electrozi ECG 55-60mm (adulti), adezivi de unica utilizare, termen scurt de utilizare 24 ore | 48 | Electrozi ECG 55-60mm (adulti), adezivi de unica utilizare, termen scurt de utilizare 24 ore | 1.diametru 55 - 60mm, 2. electrod Ag/AgCl, 3.cu gel solid, 4.fără latex, 5.de unică folosință, 6.conector metalic (ECG Snap Connector), 7. adeziv neiritanti, hipoalergenic pentru piele sau utilizatori, 8. termen de utilizare min. 24 ore, 9. posibilitatea de defibrilare a pacientului. *Vor fi contractate doar dispozitivele medicale Înregistrate în Registrul de Stat al Dispozitivelor Medicale a Agenţiei Medicamentului şi Dispozitivelor Medicale, pentru care se va prezinta - extras din Registrul de Stat al Dispozitivelor Medicale . | Bucată | 1.22 | 0 | [7 empty] | 0 | [257 empty] | 0 | [9 empty] | 0 |  |  |  | 0 |  | 1000 |  |  |  | 0 | [8 empty] | 0 |  |  | 5000 | [7 empty] | 10000 | [10 empty] | 200 | 100 |  |  | 0 | [8 empty] | 0 | [10 empty] | 0 |  | 16300
57 | Electrozi tip cupă cu fire EEG integrat | 49 | Electrozi tip cupă cu fire EEG integrat | Set din 20 dimensiune medie 6 mm, fire cu conector tip DIN, reutilizabili | Set | 4037.48 | 0 | [7 empty] | 0 | [257 empty] | 0 | [9 empty] | 0 |  |  | 2 | 4 | [5 empty] | 0 | [8 empty] | 0 |  |  | 0 | [22 empty] | 0 | [8 empty] | 0 | [10 empty] | 0 |  | 6
58 | Film cu baza albastra 35 x 43 cm. nr. 100 | 50 | Film radiologic cu baza albastra 35 x 43 cm (14 x 17 inch) compatibil cu Horizon | Film radiologic (cu baza albastra) (35 x 43 cm ) . 1. Dimensiune 35 x 43 cm 2.Tonuri de gri ≥4096 3.Ton continuu 4. Rezistent la abraziune 5. Rezistent la substanțe chimice și apă 6.Rezoluție ≥ 12.6 pixels/mm sau ≥ 320DPI 7.Compatibil cu printer medical Horizon, Codonics 8.La vizualizare și depozitare normală nici o schimbarea și decolorarea imaginii 9.Bază albastră 10. Echivalent cu model 1417-DVB 11. Până la 100 buc in cutie | Bucată | 59.8 | 0 | [7 empty] | 0 | [257 empty] | 300 | [9 empty] | 0 |  | 300 |  | 0 | [5 empty] | 0 | [8 empty] | 0 |  |  | 0 | [22 empty] | 0 | [8 empty] | 0 | [10 empty] | 0 |  | 600
59 | Film cu baza albastra Direct Vista 810-DVB 20/25 N 100 Codonics | 51 | Film radiologic cu baza albastra 20 x 25 cm (8 x 10 inch) | Pelicula radiologică 20 cm x 25 cm (8-10 cm) pentru printer N1 (Una pelicula) Pentru instalația Radiologică SHIMADZU modelul ,,Sonialvision G4,, | Bucată | 31.74 | 200 | [7 empty] | 0 | [257 empty] | 800 | [9 empty] | 0 |  |  |  | 0 | [5 empty] | 300 | [7 empty] | 2000 | 0 |  |  | 0 | [22 empty] | 0 | [8 empty] | 0 | [10 empty] | 0 |  | 3300
60 | Film radiologic 10 x 12 inc | 52 | Film radiologic 25 x 30 cm (10 x 12 inch) compatibil cu DryPixPlus | Digital (laser), dimensiuni - 10 x 12 inc, Nr 150, compatibil cu imprimanta FUJIFILM DryPixPlus | Bucată | 22.24 | 0 | [7 empty] | 0 | [257 empty] | 0 | [9 empty] | 0 |  | 300 |  | 7200 | [5 empty] | 0 | [8 empty] | 0 |  |  | 0 | [22 empty] | 0 | [8 empty] | 0 | [10 empty] | 0 |  | 7500
61 | Film radiologic 20 x 25 cm | 53 | Film radiologic 20 x 25 cm (8 x 10 inch) compatibil cu Dry View 5700 | digital (termic) dimensiune 20 x 25 cm, DVB+, casete compatibil cu Dry View 5700 | Bucată | 24 | 0 | [7 empty] | 0 | [257 empty] | 0 | [9 empty] | 0 |  |  |  | 0 | [5 empty] | 0 |  |  | 300 | [5 empty] | 0 |  |  | 0 | [22 empty] | 0 | [8 empty] | 0 | [10 empty] | 0 |  | 300
62 | Film radiologic cu baza albastra 20x25cm | 54 | Film radiologic cu baza albastra 20 x 25 cm (8 x 10 inch) compatibil cu Horizon | Film radiologic (cu baza albastra) (20x25cm) . 1. Dimensiune 20x25cm 2.Tonuri de gri ≥4096 3.Ton continuu 4. Rezistent la abraziune 5. Rezistent la substanțe chimice și apă 6.Rezoluție ≥ 12.6 pixels/mm sau ≥ 320DPI 7.Compatibil cu printer medical Horizon, Codonics 8.La vizualizare și depozitare normală nici o schimbarea și decolorarea imaginii 9.Bază albastră 10. Echivalent cu model 810-DVB 11. Până la 100 buc in cutie | Bucată | 31.74 | 0 | [7 empty] | 0 | [257 empty] | 0 | [9 empty] | 0 |  | 4000 |  | 0 |  | 400 |  |  |  | 0 | [8 empty] | 0 |  |  | 0 | [8 empty] | 1800 | [13 empty] | 0 | [8 empty] | 500 | [10 empty] | 0 |  | 6700
63 | Film radiologic cu baza albastra 27x35cm | 55 | Film radiologic cu baza albastra 27x35cm (11 x 14 inch) compatibil cu Horizon | Film radiologic (cu baza albastra) (27x35cm) . 1. Dimensiune 27х35cm 2.Tonuri de gri ≥4096 3.Ton continuu 4. Rezistent la abraziune 5. Rezistent la substanțe chimice și apă 6.Rezoluție ≥ 12.6 pixels/mm sau ≥ 320DPI 7.Compatibil cu printer medical Horizon, Codonics 8.La vizualizare și depozitare normală nici o schimbarea și decolorarea imaginii 9.Bază albastră 10. Echivalent cu model 1114-DVB 11. Până la 100 buc in cutie | Bucată | 44.33 | 0 | [7 empty] | 0 | [257 empty] | 0 | [9 empty] | 0 |  |  |  | 0 | [5 empty] | 0 | [8 empty] | 0 |  |  | 0 | [8 empty] | 1800 | [13 empty] | 0 | [8 empty] | 0 | [10 empty] | 0 |  | 1800
64 | Film radiologic Digital (termic) | 56 | Film radiologic 35 x 43 cm (14 x 17 inch) cu acordarea imprimantei in comodat | Digital (termic), CT dimensiuni 14 x 17 inc., Nr 150 cu acordarea imprimantei in comodat | Bucată | 32 | 0 | [7 empty] | 0 | [257 empty] | 0 | [9 empty] | 0 |  |  |  | 4500 | [5 empty] | 0 | [8 empty] | 0 |  |  | 0 | [17 empty] | 1800 |  |  |  |  | 0 | [8 empty] | 0 | [10 empty] | 0 |  | 6300
65 | Film radiologic digital DVB p/u impr. Carestr. Drz View 5700 L.I. | 57 | Film radiologic digital DVB p/u impr. Carestr. Drz View 5700 L.I. | Film radiologic digital DVB p/u impr. Carestr. Drz View 5700 L.I. (nr.125) 20x25 | Bucată | 26.01 | 0 | [7 empty] | 0 | [257 empty] | 0 | [9 empty] | 0 |  |  |  | 0 | [5 empty] | 0 | [8 empty] | 0 |  |  | 0 | [22 empty] | 0 | [8 empty] | 2 | [10 empty] | 0 |  | 2
66 | Film radiologic sensibil verde 30 x 40 | 58 | Film radiologic cu baza verde 30 x 40 cm | Film radiologic sensibil verde 30 cm x 40 cm pentru instalația Radiologică PHILIPS model ,,Bucky Diagnost TS" (Cu complect de chimie de developare și fixare) N1 (Una pelicula) | Bucată | 10.6 | 0 | [7 empty] | 0 | [257 empty] | 0 | [9 empty] | 0 |  |  |  | 0 | [5 empty] | 0 | [7 empty] | 1200 | 0 |  |  | 0 | [19 empty] | 10 |  |  | 0 | [5 empty] | 200 |  |  | 0 |  |  |  |  | 50 | [5 empty] | 0 |  | 1460
67 | Film radiologic sensibil verde 35 x 35 | 59 | Film radiologic cu baza verde 35 x 35 cm | Film radiologic sensibil verde 35 cm x 35 cm pentru instalația Radiologică PHILIPS model ,,Bucky Diagnost TS" (Cu complect de chimie de developare și fixare) N1 (Una pelicula) | Bucată | 10.96 | 0 | [7 empty] | 0 | [257 empty] | 0 | [9 empty] | 0 |  |  |  | 0 | [5 empty] | 0 | [7 empty] | 1500 | 0 |  |  | 0 | [19 empty] | 5 |  |  | 0 | [5 empty] | 200 |  |  | 0 |  |  |  |  | 50 | [5 empty] | 0 |  | 1755
68 | Film radiologic sensibil verde 24 x 30 | 60 | Film radiologic cu baza verde 24 x 30 cm | Film radiologic sensibil verde 24 cm x 30 cm pentru instalația Radiologică PHILIPS model ,,Bucky Diagnost TS" (Cu complect de chimie de developare și fixare) N1 (Una pelicula) | Bucată | 6.4 | 0 | [7 empty] | 0 | [257 empty] | 0 | [9 empty] | 0 |  |  |  | 0 | [5 empty] | 0 | [7 empty] | 1000 | 0 |  |  | 0 | [19 empty] | 10 |  |  | 0 | [5 empty] | 200 |  |  | 0 |  |  |  |  | 40 | [5 empty] | 0 |  | 1250
69 | Filme radiologice Fiadiologic UPT 517 BL 14 x 17 inch N125 | 61 | Film radiologic 14 x 17 inch compatibil cu Sony FilmStation UP-DF500, UP-DF550, UP-DF750, nr 125 | Pelicula Radiologică Fiadiologic UPT 517 BL 14 x 17 inch ambalarea până la 125 bucăți | Bucată | 66.25 | 0 | [7 empty] | 0 | [257 empty] | 0 | [9 empty] | 0 |  |  |  | 0 | 375 |  |  |  |  | 0 | [8 empty] | 0 |  |  | 0 | [22 empty] | 0 | [8 empty] | 0 |  |  |  |  | 625 | [5 empty] | 0 |  | 1000
70 | Filme radiologice 14*17 inc (35*43) compatibil cu DryPix | 62 | Film radiologic cu baza albastra 35 x 43 (14 x 17 inch) cm compatibil cu DryPix | Pelicula sensibila digitala 14*17 inc (~35*43 cm) Ambalare pînă la 100 bucăți în cutie. Echivalent cu "Fuji medical DRY imaging DI-HL", compatibil cu DryPix Smart, Fujifilm | Bucată | 54.35 | 0 | [7 empty] | 0 | [39 empty] | 450 | [217 empty] | 0 | [9 empty] | 0 |  | 300 |  | 0 | 1800 |  |  |  |  | 0 | [6 empty] | 1500 |  | 0 |  | 3000 | 0 | [22 empty] | 0 | [8 empty] | 0 |  |  |  |  | 0 | [5 empty] | 0 |  | 7050
71 | Filme radiologice 14x17 | 63 | Film radiologic 35 x 43 cm (14 x 17 inch) compatibil cu DryPro 832 | Film radiologic pentru radiografie digitala 14X17 (35X43) compatibila cu KONIKA MINOLTA DRYPRO MODEL 832 | Bucată | 45 | 0 | [7 empty] | 0 | [67 empty] | 125 | [189 empty] | 0 |  | 31250 | [7 empty] | 0 |  |  |  | 0 | [5 empty] | 0 | [8 empty] | 0 |  |  | 1000 | [7 empty] | 3125 | [9 empty] | 250 |  |  | 200 |  | 0 | 625 | [5 empty] | 750 |  | 0 |  | 125 | [8 empty] | 0 |  | 37450
72 | Filme radiologice 8*10 inc (20*25) compatibil cu DryPix | 64 | Film radiologic cu baza albastra 20 x 25 cm (8 x 10 inch) compatibil cu DryPix | Pelicula sensibila digitala 8*10inc (~ 20*25 cm) Ambalare pînă la 150 bucăți în cutie. Echivalent cu "Fuji medical DRY imaging DI-HL", compatibil cu DryPix Smart, Fujifilm | Bucată | 19.32 | 0 | [7 empty] | 0 | [39 empty] | 1350 | [217 empty] | 0 | [9 empty] | 0 |  | 600 |  | 0 | 1500 |  |  |  |  | 0 | [6 empty] | 750 |  | 0 |  | 2250 | 0 | [22 empty] | 0 | [8 empty] | 0 |  |  |  |  | 3000 | [5 empty] | 0 |  | 9450
73 | Filme radiologice 8x10 N125 | 65 | Film radiologic 20 x 25 cm (8 x 10 inch) compatibil cu DryPro | Pelicula digitală 8x10 ambalarea până la 125 bucăți compatibila cu KONIKA MINOLTA DRYPRO | Bucată | 37.44 | 0 | [7 empty] | 0 | [67 empty] | 125 | [189 empty] | 0 |  | 24750 | [7 empty] | 0 |  |  |  | 0 | [5 empty] | 0 | [8 empty] | 0 |  |  | 0 |  |  |  | 2500 | 5000 |  | 1250 | 3125 | [9 empty] | 2000 |  |  | 1250 |  | 0 | 2500 | 1250 |  |  |  |  | 1250 |  | 0 |  | 500 | [8 empty] | 0 |  | 45500
74 | Filme radiologice cu baza albastra 25 cm x 30 cm, nr 150 | 66 | Film radiologic cu baza albastra 25 x 30 cm (10 x 12 inch) | Filme radiologice cu baza albastra 25 cm x 30 cm ambalarea până la 150 bucăți Echivalent cu model DI – ML | Bucată | 26.27 | 0 | [7 empty] | 0 | [257 empty] | 0 | [9 empty] | 0 |  |  |  | 0 | 5250 |  |  |  |  | 0 | [8 empty] | 0 |  |  | 0 | [22 empty] | 0 | [8 empty] | 0 | [10 empty] | 0 |  | 5250
75 | Filme radiologice cu baza albastra 26 cm x 36 cm, nr 150 | 67 | Film radiologic cu baza albastra 26 x 36 cm (10 x 14 inch) | Filme radiologice cu baza albastra 26 cm x 36 cm ambalarea până la 150 bucăți Echivalent cu model DI – HL | Bucată | 29.4 | 0 | [7 empty] | 0 | [257 empty] | 0 | [9 empty] | 0 |  |  |  | 0 | 2250 |  |  |  |  | 0 | [8 empty] | 0 |  |  | 0 | [22 empty] | 0 | [8 empty] | 0 | [10 empty] | 0 |  | 2250
76 | Filme radiologice digitala 14*17 inc (35*43) compatibil cu Colenta | 68 | Film radiologic 35 x 43 cm (14 x 17 inch) compatibil cu Colenta | Pelicula sensibila digitala 14*17 inc (~35*43 cm) Ambalare pînă la 100 bucăți în cutie. Echivalent cu "Mediphot DL", compatibil cu Colenta HighCap XP | Bucată | 59.8 | 0 | [7 empty] | 0 | [39 empty] | 2400 | [22 empty] | 400 | [157 empty] | 200 | [36 empty] | 0 | [9 empty] | 500 |  | 500 |  | 0 | [5 empty] | 0 | [8 empty] | 0 |  | 2000 | 0 | [10 empty] | 400 | [6 empty] | 300 |  |  |  |  | 0 | [8 empty] | 0 | [10 empty] | 0 |  | 6700
77 | Filme radiologice digitala 8*10inc (20*25) compatibil cu Colenta | 69 | Film radiologic 20 x 25 cm (8 x 10 inch) compatibil cu Colenta | Pelicula sensibila digitala 8*10inc (~ 20*25 cm) Ambalare pînă la 150 bucăți în cutie. Echivalent cu "Mediphot DL", compatibil cu Colenta HighCap XP | Bucată | 31.75 | 0 | [7 empty] | 0 | [39 empty] | 7350 | [30 empty] | 1950 | [102 empty] | 1500 | [46 empty] | 900 | [36 empty] | 0 | [9 empty] | 0 |  |  |  | 0 | [5 empty] | 0 | [5 empty] | 150 |  |  | 0 |  |  | 0 | [10 empty] | 3300 | [6 empty] | 2400 |  |  |  | 750 | 0 |  |  | 900 | 1500 |  |  |  |  | 0 | [10 empty] | 0 |  | 20700
78 | Filme radiologice sensibil verde 13x18 N100 | 70 | Film radiologic cu baza verde 13 x 18 cm | Pelicula radiologică sensibil verde 13x18 N100 | Bucată | 2.6 | 0 | [7 empty] | 0 | [193 empty] | 500 | [63 empty] | 0 | [9 empty] | 0 |  |  |  | 0 | [5 empty] | 0 | [8 empty] | 0 |  |  | 0 | [14 empty] | 200 | [5 empty] | 800 |  | 0 | [8 empty] | 0 |  |  |  |  | 500 | [5 empty] | 0 |  | 2000
79 | Filme radiologice sensibil verde 18x24 N100 | 71 | Film radiologic cu baza verde 18 x 24 cm | Pelicula radiologică sensibil verde 18x24 N100 | Bucată | 4.32 | 0 | [7 empty] | 0 | [52 empty] | 400 | [72 empty] | 500 | [67 empty] | 500 | [33 empty] | 200 | [29 empty] | 0 | [9 empty] | 0 |  |  |  | 0 | [5 empty] | 0 | [8 empty] | 0 |  |  | 0 | [14 empty] | 2000 |  |  |  |  | 1000 | 900 |  | 0 | [8 empty] | 0 |  |  |  |  | 3000 | [5 empty] | 0 |  | 8500
80 | Filme radiologice sensibil verde 24x30 N100 | 72 | Film radiologic cu baza verde 24 x 30 cm | Pelicula radiologică sensibil verde 24x30 N100 | Bucată | 6 | 0 | [7 empty] | 0 | [52 empty] | 500 | [9 empty] | 100 | [62 empty] | 1000 | [67 empty] | 600 | [33 empty] | 200 | [29 empty] | 0 | [9 empty] | 0 |  |  |  | 0 | [5 empty] | 0 | [8 empty] | 0 |  |  | 0 | [5 empty] | 600 | [8 empty] | 2500 |  |  |  |  | 1000 | 900 |  | 0 | [8 empty] | 0 |  |  |  |  | 4000 | [5 empty] | 0 |  | 11400
81 | Filme radiologice sensibil verde 30x40 N100 | 73 | Film radiologic cu baza verde 30 x 40 cm | Pelicula radiologică sensibil verde 30x40 N100 | Bucată | 13.5 | 0 | [7 empty] | 0 | [52 empty] | 1500 | [9 empty] | 4000 | [62 empty] | 2500 | [67 empty] | 400 | [33 empty] | 1000 | [29 empty] | 0 | [9 empty] | 0 |  |  |  | 0 | [5 empty] | 0 | [8 empty] | 0 |  |  | 0 | [5 empty] | 1000 | [8 empty] | 3000 |  |  |  |  | 1000 | 600 |  | 0 | [8 empty] | 0 |  |  |  |  | 5000 | [5 empty] | 0 |  | 20000
82 | Filme radiologice sensibil verde 35x35 N100 | 74 | Film radiologic cu baza verde 35 x 35 cm | Pelicula radiologică sensibil verde 35x35 N100 | Bucată | 12.5 | 0 | [7 empty] | 0 | [62 empty] | 1 | [62 empty] | 2500 | [101 empty] | 5 | [29 empty] | 0 | [9 empty] | 0 |  |  |  | 0 | [5 empty] | 0 | [8 empty] | 0 |  |  | 0 | [14 empty] | 3000 |  |  |  |  | 5 |  |  | 0 | [8 empty] | 0 |  |  |  |  | 50 | [5 empty] | 0 |  | 5561
83 | Filtre pentru circuite de respirație antiviral antibacterian | 75 | Filtre pentru circuite de respirație antiviral antibacterian | Filtre pentru circuite de respirație antiviral antibacterian electrostatic pentru protectia pacienților cu mecanism antiocluzional, cu lame interne difuzoare pentru distribuirea fluxului 22F/15M-2M/15F eficacitatea filtrării cel pțin 99.99%, rezistența la flux 30l/min nu mai mult de 1,6cm H20, volum compresibil ≤ 60 ml, timp efectiv de utilizare 24 ore.material polipropilen, acril, ceramică. Ambalaj individual | Bucată | 16.8 | 0 | [7 empty] | 0 | [257 empty] | 0 | [9 empty] | 0 |  |  | 3000 | 300 | 2000 |  |  |  |  | 100 | [6 empty] | 2000 |  | 0 |  | 1000 | 0 |  |  |  | 1000 |  |  |  | 1500 |  | 20 | 10 | 100 | 60 | [5 empty] | 100 |  | 200 |  | 0 | [8 empty] | 0 |  |  |  | 100 | [6 empty] | 0 |  | 11490
84 | Filtru antibacterial antiviral cu return hidrotermic (HME) p/VAP | 76 | Filtru antibacterial antiviral cu return hidrotermic (HME) p/VAP | Filtru(formă pătrată) respirator HME p/u aparatele de anestezie si ventilare,eficienta de filtrare bacteriana si virala 99,9999%,resistenta fluxuxlui la 30 L/min-1,0 cmH2O,la 60 L/min-2,6 cmH2O,volum compresibil ≤ 60 ml,volum Tidal minimal 200 ml. Retur de umiditate (mg/l la VT = 500 ml) ≥ 30 mg/l,port Luer p/proba de CO2 | Bucată | 40.58 | 0 | [7 empty] | 0 | [257 empty] | 0 | [9 empty] | 500 |  | 8000 |  | 13 | [5 empty] | 50 | [8 empty] | 3500 |  | 500 | 0 | [17 empty] | 30 |  |  |  |  | 5 | [8 empty] | 0 | [10 empty] | 200 |  | 12798
85 | Filtru antibacterian hidrofob compatibil cu aspiratoarele chirurgicale | 77 | Filtru antibacterian hidrofob compatibil cu aspiratoarele chirurgicale | Filtru antibacterian hidrofob compatibil cu aspiratoarele chirurgicale Vega-Uno, Accuvac Pro. | Bucată | 60 | 0 | [7 empty] | 0 | [257 empty] | 0 | [9 empty] | 0 |  | 5000 |  | 10 | 2500 |  |  |  |  | 400 | [8 empty] | 450 |  |  | 0 |  |  |  | 10 |  |  |  |  | 20 | [9 empty] | 50 |  |  |  | 0 |  |  |  | 200 |  |  |  |  | 0 | [10 empty] | 0 |  | 8640
86 | Filtru antibacterian pentru circuit de ventilare matur cu returnare de umiditate și căldură rata de filtrare minim 99,999 %, rezistența la inspir maxim 1 mbar la 30 l/min | 78 | 1. Filtru pentru circuite de respirație de tip HME | Filtru antibacterian pentru circuit de ventilare matur cu returnare de umiditate și căldură rata de filtrare minim 99,999 %, rezistența la inspir maxim 1 mbar la 30 l/min | Bucată | 14.1 | 0 | [7 empty] | 0 | [257 empty] | 0 | [9 empty] | 100 |  | 5000 |  | 1000 | [5 empty] | 0 | [8 empty] | 0 |  | 1000 | 0 | [22 empty] | 0 | [8 empty] | 0 |  |  |  |  | 900 | [5 empty] | 0 |  | 8000
87 | Filtru antibacteriene de unica folosinta pu spirometru BTL-08 SPIRO | 79 | Filtru antibacteriene de unica folosinta pu spirometru BTL-08 SPIRO | Filtru antibacteriene de unica folosinta pu BTL-08 SPIRO Dimensiunile 33 mm | Bucată | 24.26 | 0 | [7 empty] | 0 | [257 empty] | 0 | [9 empty] | 0 |  |  |  | 2000 | [5 empty] | 0 | [8 empty] | 0 |  |  | 0 | [22 empty] | 0 | [8 empty] | 0 | [10 empty] | 0 |  | 2000
88 | Filtru antibacteriene de unica folosinta pu spirometru Spirolab Mir | 80 | Filtru antibacteriene de unica folosinta pu spirometru Spirolab Mir | Filtru antibacteriene de unica folosinta pu spirometru Spirolab Mir | Bucată | 40.15 | 0 | [7 empty] | 0 | [173 empty] | 600 | [83 empty] | 0 | [9 empty] | 0 |  |  |  | 0 | [5 empty] | 0 | [8 empty] | 0 |  |  | 0 | [16 empty] | 100 | [5 empty] | 0 | [8 empty] | 0 | [10 empty] | 0 |  | 700
89 | Filtru antibacteriene pentru aparatele de ventilare artificiala adulti | 81 | Filtru antibacteriene pentru aparatele de ventilare artificiala adulti | Adulti, volumul minimal la inspire 200 ml, efectivitatea filtrarii bacteriane si virale 99,99%, tipul filtrarii mecaninic, durata utilizarii 24 ore, sterilizare cu etilenoxid, transparent. | Bucată | 9.36 | 0 | [7 empty] | 0 | [257 empty] | 0 | [9 empty] | 0 |  | 8000 |  | 3050 | [5 empty] | 7000 | [8 empty] | 0 |  | 2000 | 8000 | [7 empty] | 1000 |  | 100 | 500 | [7 empty] | 100 | 500 | 50 |  | 0 |  | 100 |  | 600 |  |  |  |  | 30 | 200 | [9 empty] | 0 |  | 31230
90 | Filtru antibacteriene pentru aparatele de ventilare artificiala neonatali | 82 | Filtru antibacteriene pentru aparatele de ventilare artificiala neonatali | Pentru neonatali, “nas artificial”, volumul minimal la inspire 30 ml, efectivitatea filtrarii bacteriane si virale 99,99%, tipul filtrarii mecaninic, durata utilizarii24 ore, sterilizare cu etilenoxid, transparent. | Bucată | 21.54 | 0 | [7 empty] | 0 | [257 empty] | 0 | [9 empty] | 0 |  |  |  | 1220 | [5 empty] | 0 | [8 empty] | 1500 |  |  | 0 | [22 empty] | 0 | [8 empty] | 0 | [10 empty] | 0 |  | 2720
91 | Filtru antibacteriene pentru aparatele de ventilare artificiala pediatrice | 83 | Filtru antibacteriene pentru aparatele de ventilare artificiala pediatrice | Pediatrice, volumul minimal la inspire 75 ml, efectivitatea filtrarii bacteriane si virale 99,99%, tipul filtrarii mecaninic, durata utilizarii24 ore, sterilizare cu etilenoxid, transparent. | Bucată | 20.16 | 0 | [7 empty] | 0 | [257 empty] | 0 | [9 empty] | 0 |  |  |  | 7720 | [5 empty] | 0 | [6 empty] | 100 |  | 0 |  |  | 0 | [18 empty] | 50 |  |  |  | 0 |  |  |  | 150 |  |  |  |  | 0 | [10 empty] | 0 |  | 8020
92 | Filtru bacterian BB50T | 84 | Filtru bacterian BB50T | p/u aspirator ch, 0473 Rev 08A | Bucată | 150 | 0 | [7 empty] | 0 | [257 empty] | 0 | [9 empty] | 0 |  |  |  | 100 | [5 empty] | 0 | [8 empty] | 0 |  |  | 0 | [22 empty] | 0 | [6 empty] | 10 |  | 0 | [10 empty] | 0 |  | 110
93 | Filtru cu filtrare eficienta si cu returnarea optimala a umiditatii si caldurii | 85 | Filtru cu filtrare eficienta si cu returnarea optimala a umiditatii si caldurii | Filtru cu returnare de umiditate și căldură, pentru circuite de respirație, antiviral antibacterial, electrostatic pentru protecția pacientilor, personalului, echipamentelor de ventilare și anestezie, pentru adulți, cu port Luer Lock cu capac etanșator anti-pierdere, cu mecanism antiocluzional, cu lamele interne difuzoare pentru distribuirea fluxului , 22F/15M-22M/15F, eficacitatea filtrării cel puțin 99.999%, return H2O cel puțin 32,0 mg H2O/l, rezistența la flux 30l/min nu mai mult de 1,6cm H20, volum compresibil nu mai mult de 57ml, greutate nu mai mult de 31g, volumul Tidal minim 150 ml. Timp efectiv de utilizare 24 ore. Material: polipropilenă, acril, ceramica. Ambalaj: individual, steril. Port Luer p/proba de CO2. | Bucată | 12.08 | 0 | [7 empty] | 0 | [257 empty] | 0 | [9 empty] | 0 |  | 20000 |  | 300 | [5 empty] | 0 | [8 empty] | 0 |  | 8000 | 0 | [12 empty] | 700 |  |  |  |  | 900 | 50 |  |  |  | 0 | [8 empty] | 0 | [10 empty] | 800 | 1000 | 31750
94 | Filtru pentru pacienti la respiratia spontana prin traheostomie,pentru reducerea pierderii a umiditatii si caldurei (HME) | 86 | Filtru pentru pacienti la respiratia spontana prin traheostomie,pentru reducerea pierderii a umiditatii si caldurei (HME) | Umidificator "nas artificial" HME, cu returnare de umiditate și căldură, pentru tuburi traheostomice, return H2O cel puțin 26,0 mg H2O/l, rezistența la flux 30l/min nu mai mult de 0,2cm H20, volum compresibil nu mai mult de 19ml, greutate nu mai mult de 8g, conecțiune 15F, volumul Tidal minim 50ml, port adițional pentru oxigen, port central cu capac-clip pentru sanarea tubului traheostomic fără scoaterea de la pacient. Timp efectiv de utilizare 24 ore. Ambalaj: individual, steril. | Bucată | 7.68 | 0 | [7 empty] | 0 | [257 empty] | 0 | [9 empty] | 0 |  | 15000 |  | 0 | [5 empty] | 0 | [8 empty] | 0 |  | 600 | 0 | [18 empty] | 30 |  |  |  | 0 | [8 empty] | 0 | [10 empty] | 0 |  | 15630
95 | Filtru pentru protectia echipamentului respirator si concentratori de oxigen (24ore) , nu se conecteaza la pacienti | 87 | Filtru pentru protectia echipamentului respirator si concentratori de oxigen (24ore) , nu se conecteaza la pacienti | Filtru pentru protectia echipamentului respirator si concentratoarelor de oxigen (24ore, contraindicat conectarii la pacienti), eficienta antivirala si antibacteriana peste 99,999%, conectiuni 22F/15M-22M/15F, rezistenta la flux 30 l/min nu mai putin 1,2cm H2O, volum compresibil 90-113ml, greutate nu mai mult de 43g. Material: polipropilena, acril, ceramica.Ambalat individual, steril. | Bucată | 57.96 | 0 | [7 empty] | 0 | [257 empty] | 0 | [9 empty] | 0 |  | 1500 |  | 0 | [5 empty] | 0 | [8 empty] | 0 |  |  | 0 | [22 empty] | 0 | [8 empty] | 0 | [10 empty] | 0 | 300 | 1800
96 | Filtru tip Chemo Mini Spike Plus With Fluidfilter | 88 | Filtru antibacterian de tip Chemo Mini Spike Plus With Fluidfilter | Filtru antibacterian de 0,2 µm pe canalul de echilibrare a presiunilor.Valvă integrată pentru prevenirea scurgerilor nedorite. Filtru antiparticule de 5 µm pe canalul active. Căpăcel rosu. | Bucată | 9 | 0 | [7 empty] | 0 | [257 empty] | 0 | [9 empty] | 8000 |  |  |  | 0 | 800 |  |  |  |  | 0 | [8 empty] | 0 |  |  | 0 | [22 empty] | 0 | [8 empty] | 0 | [10 empty] | 0 |  | 8800
97 | Fire ECG | 89 | Fire ECG | Set din 3 bucati., cu conector DIN 42802 și conexiune la electrod snap clip de lungime de 1.5m. Un set= O bucată | Bucată | 257.11 | 0 | [7 empty] | 0 | [46 empty] | 1 | [210 empty] | 0 | [9 empty] | 0 |  |  |  | 2 | [5 empty] | 0 | [8 empty] | 0 |  | 2 | 0 | [22 empty] | 0 | [8 empty] | 0 | [10 empty] | 0 |  | 5
98 | Gel ECG, 250 ml | 90 | Gel ECG, 250 ml | 1.Volum flacon 250 ml (± 10 ml); 2.PH 5.5 - 7; 3. gel transparent, incolor, inodor (fără miros); 4.să nu conțină: formaldehidă, stabilizatori, substanțe uleioase, săruri; 5. fără deteriorare și coroziune la electrodul ECG; 6.hidrosolubil. | Bucată | 10 | 6 | 5 |  | 10 |  |  |  |  | 0 |  |  | 20 | [9 empty] | 10 |  |  |  | 6 |  | 4 | [20 empty] | 285 |  |  |  | 73 | 5 | [7 empty] | 10 |  | 10 |  | 50 |  |  | 10 | 30 |  | 150 |  | 10 |  |  | 40 |  |  | 150 |  |  | 10 | 120 | [12 empty] | 6 | [6 empty] | 2 | 20 | 10 | 3 |  | 10 |  |  | 2 |  |  |  | 5 | 2 |  | 10 |  | 5 |  |  |  |  | 5 |  |  |  | 25 | [8 empty] | 2 |  | 3 | 5 | 10 | [5 empty] | 5 | 10 | [6 empty] | 8 |  |  | 10 |  |  |  | 10 |  |  |  | 50 | 3 | [5 empty] | 30 |  |  |  | 10 | 10 | [5 empty] | 20 |  |  | 50 | 40 |  | 6 | 30 |  |  | 20 |  |  |  | 20 | 6 | 10 | 20 |  |  | 5 | 30 |  |  |  |  | 5 |  | 12 | 30 |  | 5 |  | 15 | [8 empty] | 20 | 5 | 30 | 5 |  |  | 4 | [10 empty] | 2 |  |  |  | 5 | 20 |  | 5 |  |  |  |  | 10 |  |  |  | 20 |  | 10 |  |  | 40 | 90 | 300 |  |  |  |  | 60 |  |  |  | 70 |  | 200 | 50 | 170 | 100 |  |  | 2 | 10 | 50 | [5 empty] | 2 | 60 |  | 0 |  | 130 | 35 |  |  |  | 750 | 100 | 5 | 100 | 137 | 30 |  | 20 | 22 | 2 | 20 | 12 |  |  | 12 | 5 | 60 |  |  | 10 | 8 |  | 50 | 20 | 7 | 15 | 5 | 5 | 40 |  | 300 |  | 50 | 50 | [5 empty] | 10 | 2 | 4961
99 | Gel ultrasonografie (ecografie), 1000 ml | 91 | Gel ultrasonografie (ecografie), 1000 ml | 1.volum: 1000 ml 2.PH 5.5 - 7; 3.transparent, incolor, inodor (fără miros) 4.să nu conțină: formaldehidă, stabilizatori, substanțe uleioase, săruri 5.hidrosolubil 6. Flacon transparent sau semitransparent, se permita utilizatorului sa vada cit gel a ramas 7. Sa aiba capac pentru a preveni uscarea gelului 8. Flacon reutilizabil 9. Flacon cu dozator mecanic sau cu posibilitatea de dozare manuală prin apăsarea flaconului | Bucată | 23.06 | 0 | [7 empty] | 0 | [16 empty] | 1 | [24 empty] | 2 |  | 300 | [12 empty] | 2 | [5 empty] | 20 |  | 5 | [5 empty] | 10 | [32 empty] | 10 | [11 empty] | 10 |  |  | 23 | [6 empty] | 15 | [49 empty] | 10 |  |  |  | 10 | [24 empty] | 55 | [15 empty] | 20 | 1 | [5 empty] | 2 |  |  |  | 4 | [6 empty] | 10 | [18 empty] | 10 |  | 60 | [7 empty] | 80 |  | 20 |  | 20 | 90 |  |  |  | 1 | 0 |  |  | 20 | 5 |  |  | 30 |  | 2 | 1 | 36 | 0 | [6 empty] | 20 | 5 |  | 5 | 3 | 5 | 5 |  |  | 35 |  |  |  | 5 |  |  | 0 |  | 6 |  |  | 3 | 10 |  | 10 | 0 |  | 30 |  | 20 | [6 empty] | 0 |  | 1047
100 | Gel ultrasonografie (ecografie), 5000 ml | 92 | Gel ultrasonografie (ecografie), 5000 ml | 1.volum: 5000 ml 2.1 flacon de lucru, gol, transparent ~ 250ml (pentru fiecare 5000 ml cîte un flacon) 3.PH 5.5 - 7; 4.transparent, incolor, inodor (fără miros) 5.să nu conțină: formaldehidă, stabilizatori, substanțe uleioase, săruri 6.hidrosolubil. | Bucată | 77.66 | 1 | [7 empty] | 0 | [8 empty] | 3 | [30 empty] | 50 |  | 70 | 10 |  | 1 | [6 empty] | 5 | [28 empty] | 1 | 6 | [29 empty] | 5 | [8 empty] | 5 |  |  | 4 | [18 empty] | 20 | [5 empty] | 5 | [7 empty] | 5 | [16 empty] | 2 |  | 1 | [19 empty] | 2 | [35 empty] | 5 | [6 empty] | 2 | [18 empty] | 10 |  | 230 | 1 |  |  | 15 |  |  |  | 20 |  | 80 |  | 130 | 36 | 5 |  |  |  | 100 | 2 |  |  | 20 |  | 2 |  |  | 60 |  | 51 | 54 |  |  |  |  | 10 |  | 20 | 9 | 10 | 5 | 16 |  |  | 15 | 6 |  |  | 15 | 8 | 8 |  | 25 | 15 | 3 | 8 |  |  | 3 |  | 24 |  | 0 |  | 12 | 5 |  | 45 | 5 |  |  |  |  | 0 | 8 | 1294
101 | Hârtie pentru USG 110mm*20m | 93 | Hârtie pentru USG 110mm*20m | Hârtie pentru USG 110mm*20m (compatibilă cu aparatele: UPP-11S, Toshiba, UPP-110S) | Bucată | 121.65 | 0 | [7 empty] | 0 | [8 empty] | 5 | [30 empty] | 15 |  | 50 | 100 | 50 | [77 empty] | 10 | [51 empty] | 15 | [21 empty] | 1 | [28 empty] | 5 | [6 empty] | 6 | [25 empty] | 60 | [5 empty] | 30 |  |  |  | 0 |  | 15 |  | 0 |  | 40 |  |  |  | 50 | [8 empty] | 0 |  |  | 50 |  |  |  | 60 |  |  | 20 |  |  |  | 50 |  |  |  | 15 |  | 10 |  |  | 5 |  |  | 30 |  |  |  |  | 30 |  |  |  | 0 |  |  |  |  | 15 | [5 empty] | 0 | 10 | 747
102 | HARTIE ECG 1canal 56mm | 94 | Hârtie milimetrică 56mm x 15m | Hârtie milimetrică ECG 1canal 50-56 mm x 15 m compatibil cu Digital ECG iE | Bucată | 10.49 | 0 | [7 empty] | 0 | [257 empty] | 0 | [9 empty] | 0 |  |  |  | 0 | [5 empty] | 0 | [8 empty] | 0 |  |  | 0 | [10 empty] | 100 | [11 empty] | 0 | [8 empty] | 0 |  |  |  |  | 60 | [5 empty] | 0 |  | 160
103 | Hartie ECG 80 mm x 20 m | 95 | Hârtie milimetrică 80mm x 20m | Hârtie milimetrică ECG 80 mm x min 20 m compatibil cu ЭК ЗТ-01-Р-Д/2 | Bucată | 11.75 | 0 | [7 empty] | 0 | [16 empty] | 10 | [94 empty] | 50 | [36 empty] | 70 | [26 empty] | 120 | [75 empty] | 15 | [5 empty] | 0 | [9 empty] | 0 |  |  |  | 105 | [5 empty] | 1300 | [8 empty] | 50 |  |  | 0 | [18 empty] | 10 |  |  |  | 0 | [8 empty] | 0 |  |  |  |  | 50 | [5 empty] | 0 |  | 1780
104 | Hârtie milimetrică p/u Stat-Fax | 96 | Hârtie milimetrică p/u Stat-Fax | Hârtie pentru printer la analizator hematologic, imunologic, biochimic, compatibil cu Stat Fax 303 și Stat Fax 4700, Rolă 55-57 mm x 20m | Bucată | 6.57 | 0 | [7 empty] | 0 | [44 empty] | 60 | [6 empty] | 50 | [41 empty] | 5 |  |  |  | 30 | [49 empty] | 5 | [36 empty] | 20 | [34 empty] | 30 |  |  |  |  | 10 | [32 empty] | 0 | [9 empty] | 0 |  |  |  | 20 | 100 |  |  |  |  | 0 | [5 empty] | 50 |  |  | 0 |  |  | 0 |  |  |  |  | 70 | [17 empty] | 0 | [8 empty] | 0 |  |  |  |  | 75 | [5 empty] | 0 |  | 525
105 | Hârtie milimetrică 100mm x 42m | 97 | Hârtie milimetrică 100mm x 20m | Termohîrtie pentru aparat ECG (Tip Cardiolain SN-0530212A Italia), 100 mm x 42-50 m, rolă | Bucată | 11.75 | 0 | [7 empty] | 0 | [257 empty] | 0 | [9 empty] | 0 |  |  |  | 0 | [5 empty] | 0 | [7 empty] | 50 | 0 |  |  | 0 | [14 empty] | 12 | [7 empty] | 0 | [8 empty] | 0 | [10 empty] | 0 |  | 62
106 | Hârtie milimetrică 60mm x 38m | 98 | Hârtie milimetrică 60mm x 30m | Termohîrtie pentru aparat ECG (Tip Cardiolain SN-AHNG0015 Italia), 60 mm x 30-38 m, rolă | Bucată | 9.73 | 0 | [7 empty] | 0 | [91 empty] | 15 | [87 empty] | 50 | [73 empty] | 50 |  |  |  | 0 | [9 empty] | 0 |  |  |  | 0 | [5 empty] | 200 | [7 empty] | 50 | 0 |  |  | 0 | [22 empty] | 0 | [8 empty] | 0 | [10 empty] | 0 |  | 365
107 | Hartie milimetrică p/u ECG , termosensibilă 215х30 tip: rolă | 99 | Hartie milimetrică p/u ECG , termosensibilă 215х30 tip: rolă | Hîrtie milimetrică p/u ECG , termosensibilă 215х30 tip: rolă caroiaj rosu/albastru, compatibil cu ECG | Bucată | 47.99 | 0 | [7 empty] | 0 | [122 empty] | 15 | [134 empty] | 0 | 3000 | [8 empty] | 0 |  |  |  | 50 | [5 empty] | 0 | [8 empty] | 0 |  |  | 0 | [22 empty] | 0 | [8 empty] | 0 | [10 empty] | 0 |  | 3065
108 | Hartie milimetrică p/u ECG , termosensibilă 80x20 tip: rolă | 100 | Hartie milimetrică p/u ECG , termosensibilă 80x20 tip: rolă | Hîrtie milimetrică p/u ECG , termosensibilă 80x20 tip: rolă caroiaj rosu/albastru, compatibil cu Biocare IE-300, Edan SE301 | Bucată | 11.75 | 0 | 15 | [6 empty] | 0 | [18 empty] | 15 | [20 empty] | 1200 |  |  |  | 600 | [37 empty] | 150 | [9 empty] | 15 | [29 empty] | 100 | [15 empty] | 150 | [33 empty] | 200 |  | 600 | [8 empty] | 20 |  |  |  | 50 | [70 empty] | 300 | [9 empty] | 0 |  |  |  | 0 | 50 |  |  | 60 |  | 0 | [8 empty] | 810 |  |  | 200 |  |  |  |  | 80 | 40 |  | 100 | 70 | [9 empty] | 10 |  |  |  | 50 | 150 | [7 empty] | 0 | [10 empty] | 0 |  | 5035
109 | Hârtie milimetrică pentru Stat Fax 3300 | 101 | Hârtie milimetrică pentru Stat Fax 3300 | parametrii 110 mm x 25 m, tip: rolă | Bucată | 17.04 | 0 | [7 empty] | 0 | [43 empty] | 4 | 10 | [30 empty] | 3 | [106 empty] | 15 |  |  |  | 10 | [34 empty] | 3 | [13 empty] | 20 | [6 empty] | 2 | [14 empty] | 0 | [9 empty] | 0 |  |  |  | 0 | [5 empty] | 0 | [5 empty] | 40 |  |  | 0 |  |  | 0 |  |  |  |  | 60 | [17 empty] | 0 |  |  |  |  | 24 |  | 10 |  | 0 | [10 empty] | 0 |  | 201
110 | Hârtie milimetrică, 50 mm*25 m. | 102 | Hârtie milimetrică, 50 mm*25 m. | parametrii 50 mm, 25 m. tip: rolă compatibil cu imprimanta Cybov Reader 720 | Bucată | 72 | 0 | [7 empty] | 0 | [43 empty] | 80 | [213 empty] | 0 | [9 empty] | 0 |  |  |  | 0 | [5 empty] | 0 | [8 empty] | 0 |  |  | 0 | [22 empty] | 0 | [8 empty] | 0 | [10 empty] | 0 |  | 80
111 | Hârtie milimetrică, 56 mm*25 m. | 103 | Hârtie milimetrică, 56 mm*25 m. | parametrii 56 mm x 25 m, tip: rolă | Bucată | 14.92 | 0 | [7 empty] | 0 | [43 empty] | 310 | [72 empty] | 80 | [140 empty] | 0 | [9 empty] | 0 |  |  |  | 0 | [5 empty] | 400 | [8 empty] | 0 |  |  | 0 | [22 empty] | 0 | [6 empty] | 100 |  | 0 | [10 empty] | 0 |  | 890
112 | Hârtie pentru printer Mindray 3 Diff | 104 | Hârtie pentru printer Mindray 3 Diff | Hârtie pentru printer Mindray 3 Diff: Rolă 50 mm x12 m | Bucată | 6 | 0 | [7 empty] | 0 | [44 empty] | 100 | [212 empty] | 0 | [9 empty] | 0 |  |  |  | 0 | [5 empty] | 0 | [8 empty] | 0 |  |  | 0 | [22 empty] | 0 | [8 empty] | 0 | [10 empty] | 0 |  | 100
113 | Hârtie pentru spirografie | 105 | Hârtie pentru spirografie | Hârtie pentru spirografie Dimensiuni 112 mm/30m, albă | Bucată | 25 | 0 | [7 empty] | 0 | [257 empty] | 0 | [9 empty] | 0 |  |  |  | 0 |  | 50 |  |  |  | 0 | [8 empty] | 0 |  |  | 0 | [22 empty] | 0 | [8 empty] | 0 | [10 empty] | 0 |  | 50
114 | Hârtie pentru spirografie | 106 | Hârtie pentru spirografie | Hârtie pentru spirografie Dimensiuni 110 mm/30m, albă | Bucată | 25 | 0 | [7 empty] | 0 | [142 empty] | 100 | [76 empty] | 10 | [37 empty] | 0 | [9 empty] | 0 |  |  |  | 0 | [5 empty] | 0 | [8 empty] | 0 |  | 100 | 0 | [16 empty] | 30 | [5 empty] | 10 |  |  |  | 100 |  |  |  |  | 0 | [10 empty] | 0 |  | 350
115 | Hârtie pentru spirografie | 107 | Hârtie pentru spirografie | Hîrtie p/u Spirograf CMП21/01-Р-Д și SPIROLAB 110х20 | Bucată | 21 | 0 | [7 empty] | 0 | [42 empty] | 200 | [135 empty] | 5 | [78 empty] | 0 | [9 empty] | 0 |  |  |  | 0 | [5 empty] | 0 | [8 empty] | 0 |  |  | 0 | [8 empty] | 10 | [9 empty] | 10 |  |  |  | 0 |  |  |  | 40 |  |  |  |  | 0 |  |  | 30 | [7 empty] | 0 |  | 295
116 | Hârtie termosensibilă, rolă 57mm x20m | 108 | Hârtie termosensibilă, rolă 57mm x20m | Hârtie termosensibilă, 57x20x12, rolă | Bucată | 7 | 0 | [7 empty] | 0 | [43 empty] | 6 | [140 empty] | 25 | [53 empty] | 50 | [15 empty] | 20 |  |  | 0 | [9 empty] | 0 |  |  |  | 0 | [5 empty] | 0 | [6 empty] | 50 |  | 0 |  |  | 0 | [13 empty] | 150 | [8 empty] | 0 |  |  |  |  | 50 |  | 300 |  | 0 | [10 empty] | 0 |  | 651
118 | Hîrtie milimetrică p/u ECG , termosensibilă 110mm х 140mm х 200P tip: pliată | 109 | Hîrtie milimetrică p/u ECG , termosensibilă 110mm х 140mm х 200P tip: pliată | Hîrtie milimetrică p/u ECG , termosensibilă 110mm х 140mm х 200P tip: pliată caroiaj rosu/albastru | Bucată | 27.04 | 0 | [7 empty] | 0 | [8 empty] | 150 | [53 empty] | 80 | [28 empty] | 15 | [26 empty] | 200 | [23 empty] | 100 | [5 empty] | 60 | [30 empty] | 50 | [45 empty] | 10 |  | 200 | [11 empty] | 25 | [16 empty] | 50 | 0 | [9 empty] | 0 |  |  |  | 0 | [5 empty] | 1000 | [8 empty] | 0 |  |  | 130 | [6 empty] | 50 | 10 | [7 empty] | 100 |  |  | 300 |  |  |  | 0 |  |  | 140 | [5 empty] | 125 |  |  |  | 30 | 120 | [5 empty] | 0 |  | 2945
121 | Hîrtie milimetrică p/u ECG , termosensibilă 112mm х 140mm х 160P tip: pliată | 110 | Hîrtie milimetrică p/u ECG , termosensibilă 112mm х 140mm х 160P tip: pliată | Hîrtie milimetrică p/u ECG , termosensibilă 112mm х 140mm х 160P tip: pliată caroiaj rosu/albastru | Bucată | 23.21 | 0 | [7 empty] | 0 | [46 empty] | 50 |  |  |  |  | 10 | [41 empty] | 20 | [60 empty] | 40 | [42 empty] | 30 | [26 empty] | 5 | [32 empty] | 0 | [9 empty] | 0 |  |  |  | 0 | [5 empty] | 0 | [8 empty] | 0 |  |  | 0 | [22 empty] | 0 | [8 empty] | 0 | [10 empty] | 0 |  | 155
122 | Hîrtie milimetrică p/u ECG , termosensibilă 150mm x 100 mm | 111 | Hîrtie milimetrică p/u ECG , termosensibilă 150mm x 100 mm x 150P tip: pliată | Hîrtie milimetrică p/u ECG , termosensibilă 150mm x 100 mm x 150P tip: pliată compatibil cu dispozitivul Edan F 9 Express | Bucată | 20.78 | 0 | [7 empty] | 0 | [257 empty] | 0 | [9 empty] | 0 |  |  |  | 0 | [5 empty] | 0 | [8 empty] | 0 |  |  | 0 | [21 empty] | 150 | 0 | [8 empty] | 0 | [10 empty] | 0 |  | 150
123 | Hîrtie milimetrică p/u ECG , termosensibilă 152 x 90 x 150 tip: pliată | 112 | Hîrtie milimetrică p/u ECG , termosensibilă 152mm x 90mm x 150 tip: pliată | Hîrtie milimetrică p/u ECG , termosensibilă 152 x 90 x 150 tip: pliată compatibil cu dispozitivul Edan F 3 | Bucată | 21.12 | 0 | [7 empty] | 0 | [257 empty] | 0 | [9 empty] | 0 |  |  |  | 0 | [5 empty] | 0 | [8 empty] | 0 |  |  | 0 | [14 empty] | 30 | [7 empty] | 0 | [8 empty] | 0 |  |  |  |  | 200 | [5 empty] | 0 |  | 230
124 | Hîrtie milimetrică p/u ECG , termosensibilă 110mm х 140mm х 140P tip: pliată | 113 | Hîrtie milimetrică p/u ECG , termosensibilă 110mm х 140mm х 140P tip: pliată | Hîrtie milimetrică p/u ECG , termosensibilă 110mm х 140mm х 140P tip: pliată caroiaj rosu/albastru | Bucată | 21.21 | 0 | [7 empty] | 0 | [39 empty] | 200 |  |  | 100 | [24 empty] | 100 |  |  | 400 | [50 empty] | 100 |  |  |  | 50 | [13 empty] | 10 |  |  | 200 |  |  | 60 | [22 empty] | 50 |  |  |  |  | 150 | [23 empty] | 5 | 20 | [21 empty] | 230 | [36 empty] | 0 | [9 empty] | 0 |  | 200 |  | 0 | 100 |  |  |  |  | 0 | [8 empty] | 0 |  | 1500 | 0 | [9 empty] | 100 | [5 empty] | 200 | 1200 | [5 empty] | 50 |  |  |  | 200 |  |  |  | 160 | 0 |  | 100 |  |  | 100 | [5 empty] | 0 |  | 5585
125 | Hîrtie milimetrică p/u ECG , termosensibilă 110х10 tip: rolă | 114 | Hîrtie milimetrică p/u ECG , termosensibilă 110mmх10m tip: rolă | Hîrtie milimetrică p/u ECG , termosensibilă 110х10 tip: rolă caroiaj rosu/albastru. | Bucată | 9.92 | 20 | [7 empty] | 0 | [54 empty] | 10 | [26 empty] | 100 | [81 empty] | 100 | [13 empty] | 20 | [79 empty] | 0 | [9 empty] | 0 |  |  |  | 0 | [5 empty] | 0 |  | 30 | [6 empty] | 0 |  |  | 0 | [22 empty] | 0 | [8 empty] | 100 |  | 20 | [8 empty] | 0 |  | 400
126 | Hîrtie milimetrică p/u ECG , termosensibilă 110х20 tip: rolă | 115 | Hîrtie milimetrică p/u ECG , termosensibilă 110mmх20m tip: rolă | Hîrtie milimetrică p/u ECG , termosensibilă 110х20 tip: rolă caroiaj rosu/albastru | Bucată | 19.35 | 0 | [7 empty] | 0 | [56 empty] | 30 | [40 empty] | 50 | [6 empty] | 200 | [6 empty] | 120 | [36 empty] | 10 | [7 empty] | 90 | [20 empty] | 20 | [14 empty] | 40 | [5 empty] | 20 | [7 empty] | 25 | [7 empty] | 180 | 100 | [40 empty] | 20 | 0 | [9 empty] | 200 |  |  | 60 | 50 | [5 empty] | 0 | [8 empty] | 0 |  |  | 0 |  |  |  |  | 80 |  |  |  | 10 |  |  |  | 40 | [9 empty] | 0 | 130 | [5 empty] | 20 |  | 0 | 300 | 150 | [8 empty] | 0 |  | 1945
127 | Hîrtie milimetrică p/u ECG , termosensibilă 110х25 tip: rolă | 116 | Hîrtie milimetrică p/u ECG , termosensibilă 110mmх25m tip: rolă | Hîrtie milimetrică p/u ECG , termosensibilă 110х25 tip: rolă caroiaj rosu/albastru | Bucată | 21.82 | 0 | [7 empty] | 0 | [44 empty] | 450 | [50 empty] | 100 | [22 empty] | 200 |  |  | 100 | [53 empty] | 15 | [9 empty] | 100 | [5 empty] | 36 |  |  |  |  | 40 | [12 empty] | 10 | [19 empty] | 80 | [10 empty] | 60 | [16 empty] | 0 | [9 empty] | 0 |  |  |  | 0 | [5 empty] | 0 | [8 empty] | 0 |  |  | 100 | [14 empty] | 50 |  | 200 | [5 empty] | 0 |  | 30 |  |  | 150 |  |  |  | 0 |  | 50 | [8 empty] | 0 |  | 1771
128 | Hirtie milimetrica p/u ECG , termosensibila 112mmх25mm tip: rola | 117 | Hirtie milimetrica p/u ECG , termosensibila 110mm х25m tip: rola (Bene Heart) | Hirtie milimetrica p/u ECG , termosensibila 112mmх25 m tip: rola Compatibil cu Bene Heart | Bucată | 21.92 | 0 | [7 empty] | 0 | [52 empty] | 40 | [6 empty] | 10 |  |  | 230 | [11 empty] | 30 | 100 | [15 empty] | 50 | [8 empty] | 30 | [28 empty] | 30 |  | 25 | [5 empty] | 50 |  |  | 30 | 30 | [5 empty] | 10 | [11 empty] | 20 |  | 100 |  |  |  |  | 15 |  | 40 |  | 20 |  |  | 200 | [19 empty] | 100 |  | 100 | [15 empty] | 30 | [9 empty] | 50 | [5 empty] | 100 |  |  |  |  | 30 |  |  | 80 | [6 empty] | 20 |  |  |  |  | 15 |  |  |  | 50 |  |  | 30 |  | 25 | 0 | [9 empty] | 0 |  |  |  | 1050 | [5 empty] | 600 |  |  | 120 | [5 empty] | 0 |  |  | 150 | [15 empty] | 200 | [6 empty] | 0 |  |  | 12 |  |  |  |  | 200 | 0 | [10 empty] | 0 |  | 4022
129 | Hîrtie milimetrică p/u ECG , termosensibilă 120х20 tip: rolă | 118 | Hîrtie milimetrică p/u ECG , termosensibilă 120mmх20m tip: rolă | Hîrtie milimetrică p/u ECG , termosensibilă 120х20, tip: rolă, caroiaj rosu/albastru | Bucată | 20.63 | 10 | [7 empty] | 0 | [257 empty] | 0 | [9 empty] | 0 |  |  |  | 0 | [5 empty] | 0 | [8 empty] | 0 |  |  | 0 | [22 empty] | 0 | [8 empty] | 0 |  |  |  |  | 120 | [5 empty] | 0 |  | 130
130 | Hîrtie milimetrică p/u ECG , termosensibilă 143mm x150mm х300P tip: pliată | 119 | Hîrtie milimetrică p/u ECG , termosensibilă 143mm x150mm х300P tip: pliată | Hîrtie milimetrică p/u ECG , termosensibilă 143mm x150mm х300P tip: pliată caroiaj rosu/albastru | Bucată | 65.83 | 0 | [7 empty] | 0 | [257 empty] | 0 | [9 empty] | 0 |  |  |  | 0 | [5 empty] | 0 | [8 empty] | 20 |  |  | 0 | [22 empty] | 0 | [8 empty] | 0 | [10 empty] | 0 |  | 20
131 | Hîrtie milimetrică p/u ECG , termosensibilă 145x30 tip: rolă | 120 | Hîrtie milimetrică p/u ECG , termosensibilă 145mmx30m tip: rolă | Hîrtie milimetrică p/u ECG , termosensibilă 145x30 tip: rolă caroiaj rosu/albastru | Bucată | 35.62 | 0 | [7 empty] | 0 | [257 empty] | 0 | [9 empty] | 200 |  |  |  | 500 | [5 empty] | 0 | [8 empty] | 0 |  |  | 0 | [22 empty] | 0 | [8 empty] | 10 |  | 20 | [8 empty] | 0 |  | 730
132 | Hîrtie milimetrică p/u ECG , termosensibilă 210mm x 140mm х 150P tip: pliată | 121 | Hîrtie milimetrică p/u ECG , termosensibilă 210mm x 140mm х 150P tip: pliată | Hîrtie milimetrică p/u ECG , termosensibilă 210mm x 140mm х 150P tip: pliată caroiaj rosu/albastru | Bucată | 41.3 | 0 | [7 empty] | 0 | [42 empty] | 100 | [175 empty] | 40 | [16 empty] | 50 | [20 empty] | 300 | 0 | [9 empty] | 3000 |  |  |  | 0 |  | 300 |  |  |  | 600 |  |  | 400 | [5 empty] | 0 |  |  | 0 | [7 empty] | 100 |  |  | 1100 | [11 empty] | 0 |  | 100 | 40 |  |  |  | 20 |  | 210 |  | 200 |  |  | 200 | [5 empty] | 500 | 400 | 7660
134 | Hîrtie milimetrică p/u ECG , termosensibilă 210mm х 295mm x 100P tip: pliată | 122 | Hîrtie milimetrică p/u ECG , termosensibilă 210mm х 295mm x 100P tip: pliată | Hîrtie milimetrică p/u ECG , termosensibilă 210mm х 295mm x 100P, tip: pliată caroiaj rosu/albastru | Bucată | 78.14 | 0 | [7 empty] | 0 | [42 empty] | 100 | [214 empty] | 0 | [9 empty] | 0 |  |  |  | 0 | [5 empty] | 0 | [8 empty] | 0 |  |  | 0 | [22 empty] | 0 | [8 empty] | 0 | [10 empty] | 0 |  | 100
135 | Hirtie milimetrica p/u ECG , termosensibila 210mm х 295mm x 150 (format A4) tip: pliata | 123 | Hirtie milimetrica p/u ECG , termosensibila 210mm х 295mm x 150 (format A4) tip: pliata | Hirtie milimetrica p/u ECG , termosensibila 210mm х 297mm x 150 (format A4) tip: pliata, compatibil cu BTL-08 | Bucată | 97.2 | 300 | [7 empty] | 0 | [257 empty] | 0 | [9 empty] | 0 |  |  |  | 0 | [5 empty] | 100 |  | 30 | [6 empty] | 0 |  | 100 | 0 | [22 empty] | 0 | [8 empty] | 0 | [10 empty] | 0 |  | 530
136 | Hîrtie milimetrică p/u ECG , termosensibilă 210mm х 297mm x 150P tip: pliată | 124 | Hîrtie milimetrică p/u ECG , termosensibilă 210mm х 297mm x 150P tip: pliată | Hîrtie milimetrică p/u ECG , termosensibilă 210mm х 297mm x 150P, tip: pliată caroiaj rosu/albastru | Bucată | 97.59 | 0 | [7 empty] | 0 | [257 empty] | 0 | [9 empty] | 0 |  |  |  | 0 | [5 empty] | 0 | [8 empty] | 0 |  |  | 0 | [17 empty] | 35 |  |  |  |  | 0 | [8 empty] | 10 | [10 empty] | 0 |  | 45
137 | Hîrtie milimetrică p/u ECG , termosensibilă 210mmx295mmx150 ~ (A4x150) tip: pliată. | 125 | Hîrtie milimetrică p/u ECG , termosensibilă 210mmx295mmx150 ~ (A4x150) tip: pliată. | Hîrtie milimetrică p/u ECG , termosensibilă 210mmx297mmx150 ~ (A4x150) tip: pliată, compatibil cu GE Medical MAC-2000 | Bucată | 97.2 | 12 | [7 empty] | 0 | [122 empty] | 5 | [60 empty] | 4 | [73 empty] | 0 | [9 empty] | 20 |  | 1300 |  | 0 | 100 |  |  |  |  | 0 | [8 empty] | 100 |  |  | 300 | [13 empty] | 50 | [5 empty] | 60 |  | 60 | 0 | [8 empty] | 0 | [10 empty] | 300 |  | 2311
138 | Hîrtie milimetrică p/u ECG , termosensibilă 210х30 tip: rolă | 126 | Hîrtie milimetrică p/u ECG , termosensibilă 210х30 tip: rolă | Hîrtie milimetrică p/u ECG , termosensibilă 210х30 tip: rolă caroiaj rosu/albastru | Bucată | 52.1 | 0 | [7 empty] | 0 | [17 empty] | 30 | [49 empty] | 120 | [10 empty] | 15 | [36 empty] | 20 | [7 empty] | 40 |  | 10 | [7 empty] | 20 | [27 empty] | 60 |  |  |  | 60 | [13 empty] | 70 | [39 empty] | 100 | [37 empty] | 0 | [9 empty] | 400 |  |  | 25 | 10 | [5 empty] | 0 | [5 empty] | 100 |  |  | 50 |  |  | 0 | [7 empty] | 300 | [14 empty] | 0 | [6 empty] | 20 |  | 0 | [10 empty] | 0 |  | 1450
139 | Hîrtie milimetrică p/u ECG , termosensibilă 215mm х 280mm x 100P tip: pliată | 127 | Hîrtie milimetrică p/u ECG , termosensibilă 215mm х 280mm x 100P tip: pliată | Hîrtie milimetrică p/u ECG , termosensibilă 215mm х 280mm x 100P, tip: pliată caroiaj rosu/albastru | Bucată | 58.42 | 0 | [7 empty] | 0 | [257 empty] | 0 | [9 empty] | 30 |  |  |  | 0 | [5 empty] | 0 | [8 empty] | 0 |  |  | 0 | [18 empty] | 20 | 50 |  |  | 0 | [8 empty] | 0 | [10 empty] | 0 |  | 100
140 | Hîrtie milimetrică p/u ECG , termosensibilă 215х20 tip: rolă | 128 | Hîrtie milimetrică p/u ECG , termosensibilă 215х20 tip: rolă | Hîrtie milimetrică p/u ECG , termosensibilă 215х20 tip: rolă caroiaj rosu/albastru | Bucată | 36.76 | 0 | [7 empty] | 0 | [257 empty] | 0 | [9 empty] | 0 |  |  |  | 60 | [5 empty] | 0 |  |  | 100 | [5 empty] | 0 |  |  | 0 | [22 empty] | 0 | [8 empty] | 0 | [10 empty] | 0 |  | 160
141 | Hîrtie milimetrică p/u ECG , termosensibilă 215х30 tip: rolă | 129 | Hîrtie milimetrică p/u ECG , termosensibilă 215х30 tip: rolă | Hîrtie milimetrică p/u ECG , termosensibilă 215х30 tip: rolă caroiaj rosu/albastru | Bucată | 51.77 | 0 | [7 empty] | 0 | [186 empty] | 20 | [70 empty] | 0 | [9 empty] | 0 |  |  |  | 75 | [5 empty] | 0 | [8 empty] | 0 |  |  | 0 | [22 empty] | 0 | [8 empty] | 0 | [10 empty] | 0 |  | 95
143 | Hîrtie milimetrică p/u ECG , termosensibilă 50х30 tip: rolă | 130 | Hîrtie milimetrică p/u ECG , termosensibilă 50х30 tip: rolă | Hîrtie milimetrică p/u ECG , termosensibilă 50х30 tip: rolă caroiaj rosu/albastru | Bucată | 12.15 | 0 | [7 empty] | 0 | [257 empty] | 0 | [9 empty] | 0 |  |  |  | 0 | [5 empty] | 0 |  |  | 50 | [5 empty] | 0 |  |  | 0 | [12 empty] | 50 | [9 empty] | 0 |  |  | 15 | 20 |  |  | 50 |  | 0 | [10 empty] | 0 |  | 185
144 | Hîrtie milimetrică p/u ECG , termosensibilă 57х18 tip: rolă | 131 | Hîrtie milimetrică p/u ECG , termosensibilă 57х18 tip: rolă | Hîrtie milimetrică p/u ECG , termosensibilă 57х18 tip: rolă caroiaj rosu/albastru. | Bucată | 9.33 | 20 | [7 empty] | 0 | [50 empty] | 100 | [108 empty] | 10 |  |  |  | 100 | [93 empty] | 0 | [9 empty] | 0 |  |  |  | 0 | [5 empty] | 0 | [8 empty] | 0 |  |  | 0 | [22 empty] | 0 | [6 empty] | 1200 |  | 0 | [10 empty] | 0 |  | 1430
145 | Hîrtie milimetrică p/u ECG , termosensibilă 57х25 tip: rolă | 132 | Hîrtie milimetrică p/u ECG , termosensibilă 57х25 tip: rolă | Hîrtie milimetrică p/u ECG , termosensibilă 57х25 tip: rolă caroiaj rosu/albastru. | Bucată | 12.12 | 100 | [7 empty] | 0 | [129 empty] | 30 | [77 empty] | 10 | [17 empty] | 50 | [10 empty] | 100 | [14 empty] | 10 | [5 empty] | 0 | [9 empty] | 0 |  |  |  | 0 | [5 empty] | 0 | [8 empty] | 0 |  |  | 0 |  | 600 | [20 empty] | 0 | [8 empty] | 0 | [10 empty] | 0 |  | 900
146 | Hîrtie milimetrică p/u ECG , termosensibilă 58х25 tip: rolă | 133 | Hîrtie milimetrică p/u ECG , termosensibilă 58х25 tip: rolă | Hîrtie milimetrică p/u ECG , termosensibilă 58х25 tip: rolă caroiaj rosu/albastru. | Bucată | 12.12 | 0 | [7 empty] | 0 | [41 empty] | 240 | [165 empty] | 10 | [48 empty] | 50 | 0 | [9 empty] | 0 |  |  |  | 0 | [5 empty] | 0 | [8 empty] | 0 |  |  | 0 | [22 empty] | 0 | [8 empty] | 0 | [10 empty] | 0 |  | 300
147 | Hîrtie milimetrică p/u ECG , termosensibilă 60х15 tip: rolă | 134 | Hîrtie milimetrică p/u ECG , termosensibilă 60х15 tip: rolă | Hîrtie milimetrică p/u ECG , termosensibilă 60х15 tip: rolă caroiaj rosu/albastru. | Bucată | 8.08 | 0 | [7 empty] | 0 | [62 empty] | 140 | [7 empty] | 100 |  |  |  | 20 | [19 empty] | 40 | [9 empty] | 200 | [18 empty] | 40 | [21 empty] | 60 | [31 empty] | 10 | [47 empty] | 20 | [12 empty] | 100 | [12 empty] | 30 |  |  |  |  | 10 | 0 | [9 empty] | 0 |  |  |  | 0 | [5 empty] | 0 | [8 empty] | 0 |  |  | 0 |  |  |  |  | 150 |  |  |  |  | 50 | [12 empty] | 0 | [8 empty] | 0 | 200 | [9 empty] | 0 |  | 1170
148 | Hîrtie milimetrică p/u ECG , termosensibilă 63х 30 tip: rolă | 135 | Hîrtie milimetrică p/u ECG , termosensibilă 63х 30 tip: rolă | Hîrtie milimetrică p/u ECG , termosensibilă 63х 30 tip: rolă caroiaj rosu/albastru. | Bucată | 16.9 | 0 | [7 empty] | 0 | [148 empty] | 10 | [105 empty] | 30 |  |  | 0 | [9 empty] | 0 |  |  |  | 0 | [5 empty] | 0 |  |  |  |  | 20 |  |  |  | 50 |  |  | 0 | [10 empty] | 1000 | [11 empty] | 0 | [8 empty] | 0 | [10 empty] | 0 |  | 1110
149 | Hîrtie milimetrică p/u ECG , termosensibilă 80х20 tip: rolă | 136 | Hîrtie milimetrică p/u ECG , termosensibilă 80х20 tip: rolă | Hîrtie milimetrică p/u ECG , termosensibilă 80х20 tip: rolă caroiaj rosu/albastru. | Bucată | 11.92 | 0 | [7 empty] | 0 | [43 empty] | 410 | [6 empty] | 100 | [22 empty] | 5 | 30 | [53 empty] | 30 | [13 empty] | 400 | [11 empty] | 25 | 10 | [34 empty] | 100 | [16 empty] | 20 |  |  |  | 10 | [44 empty] | 40 | 0 | 10000 | [8 empty] | 50 |  |  |  | 0 | 50 |  |  |  |  | 0 |  |  | 300 |  |  | 150 |  |  | 0 |  | 2000 | 0 |  | 100 | [11 empty] | 100 | [5 empty] | 100 |  |  | 0 | [8 empty] | 0 | 140 | 100 |  |  |  | 100 |  |  |  |  | 0 |  | 14370
150 | Hîrtie milimetrică p/u ECG , termosensibilă 80х30 tip: rolă | 137 | Hîrtie milimetrică p/u ECG , termosensibilă 80х30 tip: rolă | Hîrtie milimetrică p/u ECG , termosensibilă 80х30 tip: rolă caroiaj rosu/albastru. | Bucată | 19.84 | 0 | [7 empty] | 0 | [60 empty] | 30 | [32 empty] | 20 | [27 empty] | 100 | [18 empty] | 20 | [29 empty] | 20 | [36 empty] | 20 | [7 empty] | 100 |  |  |  |  | 30 | [36 empty] | 0 | 15000 | [8 empty] | 0 |  |  |  | 0 |  |  |  | 20 |  | 0 | [8 empty] | 0 |  |  | 0 | [19 empty] | 800 |  |  | 0 |  |  |  |  | 60 |  |  |  | 0 |  |  |  | 150 | [6 empty] | 0 |  | 16370
151 | Hîrtie milimetrică p/u ECG , termosensibilă 80х90 tip: pliat, caroiaj | 138 | Hîrtie milimetrică p/u ECG , termosensibilă 80х90 tip: pliat, caroiaj | Hîrtie milimetrică p/u ECG , termosensibilă 80х90x250 tip: pliat, caroiaj rosu/albastru. | Bucată | 25.29 | 0 | [7 empty] | 0 | [14 empty] | 20 | [29 empty] | 30 | [7 empty] | 40 | [46 empty] | 100 | 20 | [47 empty] | 35 | [6 empty] | 30 | [17 empty] | 100 | [20 empty] | 30 | [49 empty] | 10 |  |  | 15 | [9 empty] | 0 | [9 empty] | 0 |  |  |  | 0 | [5 empty] | 0 | [6 empty] | 250 |  | 0 |  |  | 0 | [22 empty] | 0 | [8 empty] | 600 |  | 60 | [8 empty] | 0 |  | 1340
154 | Hîrtie milimetrică p/u ECG, termosensibilă 80mm x 90mm x 250P tip: pliată | 139 | Hîrtie milimetrică p/u ECG, termosensibilă 80mm x 90mm x 250P tip: pliată | Hîrtie milimetrică p/u ECG , termosensibilă 80mm x 90mm x 250P tip: pliată caroiaj rosu/albastru | Bucată | 25.29 | 0 |  |  | 10 |  |  |  |  | 0 | [43 empty] | 100 | [12 empty] | 50 | [5 empty] | 50 | [24 empty] | 30 | [37 empty] | 50 | [21 empty] | 15 | [21 empty] | 50 | [68 empty] | 100 | [18 empty] | 0 | [9 empty] | 0 |  |  |  | 0 | 50 |  |  |  |  | 0 | [8 empty] | 0 |  |  | 200 | [8 empty] | 120 | [11 empty] | 50 | 200 | 0 | [8 empty] | 210 |  |  | 60 | 10 | [6 empty] | 0 |  | 1355
155 | Hîrtie milimetrică p/u Spirograma , termosensibilă 112х20, tip: rolă, | 140 | Hîrtie milimetrică p/u Spirograma , termosensibilă 112х20, tip: rolă, | Hîrtie milimetrică p/u Spirograma , termosensibilă 112х20, tip: rolă, caroiaj rosu/albastru compatibil cu Spirograf BTL08 spiro Pro | Bucată | 23.38 | 0 | [7 empty] | 0 | [62 empty] | 30 | [194 empty] | 0 | [9 empty] | 0 |  |  |  | 72 | [5 empty] | 0 | [8 empty] | 50 |  |  | 0 | [22 empty] | 0 |  |  | 10 | [5 empty] | 0 |  | 150 | [8 empty] | 0 |  | 312
156 | Hirtie printer USG | 141 | Hirtie printer USG | 110mm x 20m, maximal lucioasa (tip -II) UPP-100 HD | Bucată | 226.8 | 0 | [7 empty] | 0 | [42 empty] | 100 | [19 empty] | 10 | [194 empty] | 0 | [9 empty] | 0 |  |  |  | 0 | [5 empty] | 0 | [8 empty] | 50 |  |  | 0 | [10 empty] | 10 | [7 empty] | 10 |  |  |  | 30 | [8 empty] | 0 | [10 empty] | 0 |  | 210
158 | Hîrtie milimetrică p/u ECG , termosensibilă 112mm x 90mm x 150P tip: pliată | 142 | Hîrtie milimetrică p/u ECG , termosensibilă 112mm x 90mm x 150P tip: pliată | Hîrtie milimetrică p/u ECG , termosensibilă 112mm x 90mm x 150P tip: pliată compatibil cu Edan 5000C | Bucată | 25 | 0 | [7 empty] | 0 | [257 empty] | 0 | [9 empty] | 0 |  |  |  | 0 | [5 empty] | 0 | [8 empty] | 0 |  |  | 0 | [9 empty] | 50 | [12 empty] | 0 | [8 empty] | 0 | [10 empty] | 0 |  | 50
159 | Hirtie pt pulsoximetru | 143 | Hirtie pt pulsoximetru | hirtie pt pulsoximetru 110mm*20m , (rulou) | Bucată | 21.74 | 0 | [7 empty] | 0 | [257 empty] | 0 | [9 empty] | 0 |  |  |  | 0 | [5 empty] | 0 | [8 empty] | 0 |  |  | 0 | [19 empty] | 1 |  |  | 10 | [8 empty] | 0 | [10 empty] | 0 |  | 11
160 | Hirtie radiologica A4 | 144 | Hirtie radiologica A4 | Hirtie pentru mediu alb-negru A4 Ambalaj până la 80 buc .Echivalent cu model A4-DVP, Codonics | Bucată | 25.88 | 0 | [7 empty] | 0 | [26 empty] | 0 | [15 empty] | 0 | [99 empty] | 0 | [114 empty] | 0 | [9 empty] | 0 |  |  | 2880 | 0 | [5 empty] | 0 | [8 empty] | 0 |  |  | 0 | [8 empty] | 1440 | [9 empty] | 0 |  |  |  | 0 | [8 empty] | 0 | [10 empty] | 0 |  | 4320
161 | Hîrtie termică pentru USG , 110mm x 18m | 145 | Hîrtie termică pentru USG , 110mm x 18m | Hârtie termică USG fotografică/videoprint, Super ULSTAR-1100 HG și FOR SONY 110 HG; Dimensiuni: 110mm x 18m; Tip hârtie: High Glossy | Bucată | 183.3 | 0 | [7 empty] | 0 | [39 empty] | 165 |  |  |  | 85 | [7 empty] | 10 | [15 empty] | 15 |  |  | 25 | [49 empty] | 7 |  |  | 10 | [18 empty] | 30 | [13 empty] | 25 | [63 empty] | 20 | [36 empty] | 60 | [9 empty] | 0 |  |  | 50 | 250 | 260 | 10 |  |  |  | 0 | [8 empty] | 0 |  |  | 0 | [19 empty] | 2 |  |  | 0 | 50 | 3 |  |  |  |  | 30 |  | 0 |  |  | 5 | [7 empty] | 0 | 50 | 1162
162 | Hîrtie milimetrică p/u ECG , termosensibilă 50mm х15m tip: rolă | 146 | Hîrtie milimetrică p/u ECG , termosensibilă 50mm х15m tip: rolă | Hîrtie milimetrică p/u ECG , termosensibilă 50mm х 15m tip: rolă compatibilă cu Mindray BC-3600 | Bucată | 12 | 10 | [7 empty] | 0 | [257 empty] | 0 | [9 empty] | 0 |  |  |  | 0 | [5 empty] | 0 | [8 empty] | 0 |  |  | 0 | [22 empty] | 0 |  |  |  | 50 |  |  |  |  | 0 | [10 empty] | 0 |  | 60
163 | Hîrtie termo pentru analizatorul hematologic Mindray 5150 | 147 | Hîrtie termo pentru analizatorul hematologic Mindray 5150 | Hirtie termo 57 mm x 18 m | Bucată | 18 | 0 | [7 empty] | 0 | [41 empty] | 3000 | [33 empty] | 200 | [45 empty] | 1000 | [56 empty] | 100 | [39 empty] | 20 | [38 empty] | 500 | [9 empty] | 0 |  |  |  | 0 | [5 empty] | 0 | [6 empty] | 100 |  | 0 |  |  | 0 | [22 empty] | 0 |  |  |  | 50 |  |  |  |  | 0 | [10 empty] | 0 |  | 4970
164 | Hîrtie termo pentru analizatorul hematologic Mindray BC-30s | 148 | Hîrtie termo pentru analizatorul hematologic Mindray BC-30s | Hirtie termo 50 mm x 18 m | Bucată | 18 | 0 | [7 empty] | 0 | [41 empty] | 1500 | [9 empty] | 30 | [41 empty] | 60 | [5 empty] | 25 | [16 empty] | 25 | [6 empty] | 20 |  |  |  |  | 20 | [49 empty] | 100 |  | 300 |  |  |  | 40 | [40 empty] | 10 | [31 empty] | 0 | [9 empty] | 0 |  |  |  | 0 | 300 |  |  |  |  | 0 | [8 empty] | 0 |  |  | 0 | [13 empty] | 200 |  |  |  |  | 50 |  |  |  | 0 |  |  |  | 100 |  |  | 100 |  | 0 | [10 empty] | 0 |  | 2880
165 | Hîrtie termică pentru USG , 110mm x 20, | 149 | Hîrtie termică pentru USG , 110mm x 20, | Hîrtie termică pentru USG , 110mm x 20, rolă | Bucată | 183.3 | 0 | [7 empty] | 0 | [43 empty] | 290 | [71 empty] | 1 | [62 empty] | 5 | [78 empty] | 0 | [9 empty] | 0 |  |  |  | 0 | [5 empty] | 0 | [8 empty] | 0 |  |  | 0 | [7 empty] | 10 | [5 empty] | 40 |  |  |  |  | 10 |  |  |  | 0 | [8 empty] | 0 | [10 empty] | 0 |  | 356
166 | Hîrtie termo pentru printer autoclav | 150 | Hîrtie termo pentru printer autoclav | Hîrtie termică pentru videoprint autoclav; demensiunile 55 mm x 10 m., tip hîrtie rulou, culoare alba. Prezentarea mostrelor. Cerificat CE sau declarație de conformitate în funcție de evaluarea conformității cu anexele corespunzătoare pentru produsul dat. Cerificat ISO 13485 ți/sau ISO 9001(în dependență de categoria produsului) | Bucată | 10 | 0 | [7 empty] | 0 | [41 empty] | 40 | [176 empty] | 10 | [38 empty] | 0 |  |  |  |  | 100 |  |  |  |  | 0 |  |  |  | 0 | [5 empty] | 0 | [8 empty] | 0 |  |  | 0 | [9 empty] | 15 | [8 empty] | 10 |  |  |  | 0 | [8 empty] | 0 | [10 empty] | 0 |  | 175
167 | Hîrtie termo-chimică, compatibil cuaparat ECG, CardiofaxM, Nihon Kohden, EKG-1350K | 151 | Hîrtie termo-chimică, compatibil cuaparat ECG, CardiofaxM, Nihon Kohden, EKG-1350K | gradata, carte, 210 mm x 140mm , min 200 foi, compatibilă cu CardifaxM, Nihon Kohden, EKG-1350K, imprimeul sa fie accentuat (rosu/roz inchis), cu delimitarea clara a imprimeului | Bucată | 37.53 | 0 | [7 empty] | 0 | [257 empty] | 0 | [9 empty] | 0 |  |  |  | 200 | [5 empty] | 0 | [8 empty] | 0 |  |  | 0 | [22 empty] | 0 | [8 empty] | 0 | [10 empty] | 0 |  | 200
168 | Hîrtie termo-chimică, 11 mm , compatibil cu CardiMaxFX7202 | 152 | Hîrtie termo-chimică, 11 mm , compatibil cu CardiMaxFX7202 | gradata, carte, 110 mm x 140mm , min 140 foi, compatibilă cu CardiMaxFX7202 imprimeul sa fie accentuat (rosu/roz inchis), cu delimitarea clara a imprimeului | Bucată | 20 | 0 | [7 empty] | 0 | [257 empty] | 0 | [9 empty] | 0 |  |  |  | 300 | [5 empty] | 0 | [8 empty] | 0 |  |  | 0 | [22 empty] | 0 | [8 empty] | 0 | [10 empty] | 0 |  | 300
169 | Hîrtie termo-chimică, 11 mm , compatibil cu CardiMaxFX7202 | 153 | Hîrtie termo-chimică, 11 mm , compatibil cu CardiMaxFX7202 | gradata, carte, 110 mm x 140mm , min 140 foi, compatibilă cu CardiMaxFX7202 imprimeul sa fie accentuat (rosu/roz inchis), cu delimitarea clara a imprimeului | Bucată | 20 | 0 | [7 empty] | 0 | [257 empty] | 0 | [9 empty] | 300 |  |  |  | 0 | [5 empty] | 0 | [8 empty] | 0 |  |  | 0 | [22 empty] | 0 | [8 empty] | 0 | [10 empty] | 0 |  | 300
170 | Hirtie termo-chimica, compatibil cu EDAN 47mm x 30m | 154 | Hirtie termo-chimica, compatibil cu EDAN 47mm x 30m | gradata, rulou, compatibilă cu EDAN 47mm x 30m | Bucată | 12.98 | 0 | [7 empty] | 0 | [257 empty] | 0 | [9 empty] | 0 |  |  |  | 0 | [5 empty] | 80 | [8 empty] | 0 |  | 100 | 0 | [22 empty] | 0 | [8 empty] | 0 | [10 empty] | 0 |  | 180
172 | Hirtie tip pliant compatibil cu cardiomonitor fetal | 155 | Hirtie tip pliant compatibil cu cardiomonitor fetal | hirtie tip pliant compatibil cu monitor fetal Fazzini FM5000 C 150mm x 90 mm x min 280 foi | Bucată | 131.73 | 0 | [7 empty] | 0 | [257 empty] | 0 | [9 empty] | 0 |  |  |  | 1050 | [5 empty] | 0 | [8 empty] | 800 |  |  | 0 | [7 empty] | 100 | [11 empty] | 5 |  |  | 0 | [8 empty] | 0 | 5 | [9 empty] | 0 |  | 1960
173 | Husa sterila p/u microscop chirurgical | 156 | Husa sterila p/u microscop chirurgical | Husa sterila p/u microscop chirurgical de tip"smartdrape"REF:306028-0000-0000.Compatibila cu microscopul chirurgical ZEISS Tivato 700. Cu cipul atasat de husa p/u activarea functiei"Smart drape:de la microscopul chirurgical mentionat mai sus. De o singura utilizare.Dimensiuni:132 cm x 340 cm.Anul de productie 2022. | Bucată | 926 | 0 | [7 empty] | 0 | [257 empty] | 0 | [9 empty] | 0 |  |  |  | 0 | [5 empty] | 0 | [8 empty] | 0 |  |  | 0 | [22 empty] | 0 | [8 empty] | 0 | [10 empty] | 10 |  | 10
174 | Injector-seringa 200ml | 157 | Injector-seringa 200ml | Injector-seringa 200ml, steril, tip piston Luer-Lock pentru contrast. Compatibil cu Nemoto DUAL SHOT alpha7 | Bucată | 276 | 0 | [7 empty] | 0 | [257 empty] | 0 | [9 empty] | 0 |  |  |  | 0 | [5 empty] | 0 | [8 empty] | 0 |  |  | 200 | [22 empty] | 0 | [8 empty] | 0 | [10 empty] | 0 |  | 200
176 | Manșeta NIBP adulți (pentru masurarea neinvaziva a tensiunii arteriale) 25- 35 cm | 158 | Manșeta NIBP adulți (pentru masurarea neinvaziva a tensiunii arteriale) 25- 35 cm | 1. Cu un canal, un tub cu conector la furtun NIBP compatibil cu monitorele din cadrul instituției (Bistos BT 770, Edan IM 60, Mindray IPM 15) 2. Marimea 25- 35 cm 3. Reutilizabile 4. Rezistente la agenti chimici, permit dezinfectia chimica 5. Materil nylon si poliuretan | Bucată | 114 | 0 | [7 empty] | 0 | [257 empty] | 0 | [9 empty] | 0 |  | 530 |  | 25 | [5 empty] | 80 | [6 empty] | 5 |  | 50 |  | 100 | 0 |  |  |  |  | 6 |  |  |  | 10 | [5 empty] | 8 |  | 2 |  | 10 | 5 |  |  | 0 |  |  |  | 10 | 10 |  | 10 |  | 20 |  |  |  |  | 70 | [5 empty] | 0 | 14 | 965
177 | Manșeta NIBP adulți (pentru masurarea neinvaziva a tensiunii arteriale) 25- 35 cm | 159 | Manșeta NIBP adulți (pentru masurarea neinvaziva a tensiunii arteriale) 25- 35 cm | 1. Cu un canal, un tub cu conector la furtun NIBP compatibil cu monitorele din cadrul instituției (Bistos BT 770, Edan IM 60, Mindray IPM 15) 2. Marimea 25- 35 cm 3. Reutilizabile 4. Rezistente la agenti chimici, permit dezinfectia chimica 5. Materil nylon si poliuretan | Bucată | 114 | 0 | [7 empty] | 0 | [81 empty] | 20 | [175 empty] | 0 | [9 empty] | 30 |  |  |  | 0 | [5 empty] | 50 | [8 empty] | 50 |  |  | 50 | [10 empty] | 2 | [11 empty] | 0 |  | 8 | [6 empty] | 0 | [10 empty] | 0 |  | 210
178 | Manșeta NIBP adulți (pentru masurarea neinvaziva a tensiunii arteriale) 33-47 cm | 160 | Manșeta NIBP adulți (pentru masurarea neinvaziva a tensiunii arteriale) 33-47 cm | 1. Cu un canal,un tub cu conector la furtun NIBP compatibil cu monitorele din cadrul instituției 2. Marimea 33-47 cm 3. Reutilizabile 4. Rezistente la agenti chimici, permit dezinfectia chimica 5. Materil nylon si poliuretan | Bucată | 114 | 0 | [7 empty] | 0 | [257 empty] | 0 | [9 empty] | 5 |  | 100 | 30 | 85 | 50 |  |  |  |  | 100 | [6 empty] | 5 |  | 50 |  | 100 | 0 |  |  |  | 5 |  |  |  |  | 5 |  | 20 | [7 empty] | 10 | 22 |  |  | 2 |  | 3 |  | 10 | 10 |  | 10 |  | 25 | [10 empty] | 0 | 4 | 651
179 | Manșeta NIBP adulți (pentru masurarea neinvaziva a tensiunii arteriale) 33-47 cm | 161 | Manșeta NIBP adulți (pentru masurarea neinvaziva a tensiunii arteriale) 33-47 cm | 1. Cu un canal,un tub cu conector la furtun NIBP compatibil cu monitorele din cadrul instituției 2. Marimea 33-47 cm 3. Reutilizabile 4. Rezistente la agenti chimici, permit dezinfectia chimica 5. Materil nylon si poliuretan | Bucată | 114 | 0 | [7 empty] | 0 | [95 empty] | 10 | [161 empty] | 0 | [9 empty] | 0 |  |  |  | 10 | [5 empty] | 0 | [8 empty] | 50 |  | 50 | 50 | [7 empty] | 3 |  |  | 2 |  |  |  | 2 |  | 2 | 10 | 5 |  |  |  | 5 | [8 empty] | 5 |  |  |  |  | 15 | [5 empty] | 0 |  | 219
180 | Manșeta NIBP adulți (pentru masurarea neinvaziva a tensiunii arteriale) 35-55 cm | 162 | Manșeta NIBP adulți (pentru masurarea neinvaziva a tensiunii arteriale) 35-55 cm | 1. Cu un canal, un tub cu conector la furtun NIBP compatibil cu monitorele din cadrul instituției 2. Marimea 35- 55 cm 3. Reutilizabile 4. Rezistente la agenti chimici, permit dezinfectia chimica 5. Materil nylon si poliuretan | Bucată | 114 | 0 | [7 empty] | 0 | [257 empty] | 0 |  |  | 1 | [6 empty] | 10 |  |  |  | 15 | [5 empty] | 80 | [6 empty] | 5 |  | 50 |  | 50 | 0 |  |  |  | 2 | 2 |  | 20 | 2 |  |  | 5 |  |  |  | 1 |  | 2 | 5 |  | 10 |  |  | 7 | [6 empty] | 10 |  | 0 |  | 5 | [8 empty] | 0 |  | 282
181 | Manșeta NIBP adulți (pentru masurarea neinvaziva a tensiunii arteriale) 25- 35 cm | 163 | Manșeta NIBP adulți (pentru masurarea neinvaziva a tensiunii arteriale) 25- 35 cm | 1. Cu un canal, un tub cu conector la furtun NIBP compatibil cu monitorele din cadrul instituției (Bistos BT 770, Edan IM 60, Mindray IPM 15) 2. Marimea 25- 35 cm 3. Reutilizabile 4. Rezistente la agenti chimici, permit dezinfectia chimica 5. Materil nylon si poliuretan | Bucată | 103.2 | 0 | [7 empty] | 0 | [257 empty] | 0 | [9 empty] | 0 |  |  |  | 30 | [5 empty] | 100 |  |  |  | 2 |  |  | 5 |  | 50 |  | 50 | 0 | [7 empty] | 1 |  |  |  |  | 10 | [9 empty] | 0 | [6 empty] | 10 |  | 0 | [10 empty] | 0 |  | 258
182 | Manșetă pentru infuzie rapida, dublă | 164 | Manșetă pentru infuzie rapida, dublă | Dispozitiv cu manșeta și bulb cu manometru integrat 0-400mmHg, ce poate fi folosit cu una sau două pungi de soluție perfuzabilă succesiv sau alternativ. Cu robinet de 3 cai integrat. Reutilizabil, cu sistem de siguranța pentru suprapresiune. Capacitate 500mlx2 | Bucată | 2208 | 0 | [7 empty] | 0 | [257 empty] | 0 | [9 empty] | 0 |  | 5 |  | 0 | [5 empty] | 0 | [8 empty] | 0 |  |  | 0 | [22 empty] | 0 | [8 empty] | 0 | [10 empty] | 0 |  | 5
183 | Manșetă pentru infuzie rapida, simplă | 165 | Manșetă pentru infuzie rapida, simplă | Dispozitiv cu manșeta și bulb cu manometru integrat 0-400mmHg, cu robinet de 3 cai integrat. Reutilizabil, cu sistem de siguranța pentru suprapresiune. Capacitate 500ml. | Bucată | 1670.4 | 0 | [7 empty] | 0 | [257 empty] | 0 | [9 empty] | 2 |  | 5 | 6 | 0 | [5 empty] | 0 | [8 empty] | 0 |  | 5 | 0 | [22 empty] | 0 | [8 empty] | 0 | [10 empty] | 0 |  | 18
184 | Munștuc de u/f p/u adulți Spirograf cu filtru bactericid | 166 | Munștuc de u/f p/u adulți Spirograf cu filtru bactericid | Munștuc de u/f p/u adulți Spirograf CMП21/01-Р-Д cu filtru bactericid | Bucată | 200 | 0 | [7 empty] | 0 | [257 empty] | 0 | [9 empty] | 0 |  |  |  | 0 | [5 empty] | 0 | [8 empty] | 0 |  |  | 0 | [18 empty] | 10 |  |  |  | 0 | [8 empty] | 0 | [10 empty] | 0 |  | 10
185 | Muștuc pentru spirometrie compatibil cu spirometre MIR | 167 | Muștuc pentru spirometrie compatibil cu spirometre MIR | 1.Muștuc pentru spirometrie 2. Dimensiuni: Diametru interior – 28mm ±0,5mm Diametru exterior – 30 mm ±0,5mm Lungime – 70mm ±5mm 3. Destinat pentru adulți 4. Compatibil cu spirometre MIR 5. De unică folosința Se vor prezenta mostre pentru verificare. | Bucată | 3.29 | 0 | [7 empty] | 0 | [197 empty] | 300 | [58 empty] | 300 | 500 | [9 empty] | 0 |  | 1000 |  | 0 |  | 300 |  |  |  | 0 | [8 empty] | 0 |  |  | 0 | [9 empty] | 200 | [12 empty] | 0 | [8 empty] | 0 | 300 | [10 empty] | 100 | 3000
186 | Muștuc cu turbina pentru spirometrie compatibil cu spirometre MIR | 168 | Muștuc cu turbina pentru spirometrie compatibil cu spirometre MIR | 1.Muștuc cu turbina pentru spirometrie 2. Dimensiuni: Diametru interior – 30,5mm ±0,5mm Diametru exterior – 33,3 mm ±0,5mm Lungime – 41,5 mm ±5mm 4. Compatibil cu spirometre MIR 5. De unică folosința Se vor prezenta mostre pentru verificare. | Bucată | 45 | 0 | [7 empty] | 0 | [257 empty] | 0 | [9 empty] | 0 |  |  |  | 0 | 2500 |  |  |  |  | 0 | [8 empty] | 0 |  | 400 | 0 | [22 empty] | 0 |  | 400 | [6 empty] | 0 | [10 empty] | 1200 |  | 4500
187 | Muștuc pentru spirograf Pony FX, copii | 169 | Muștuc pentru spirograf Pony FX, copii | 1.Muștuc pentru spirometrie 2. Dimensiuni: Diametrul exterior dispozitiv 30,5 mm (+/- 0,5 mm) Diametrul exterior pacient 22 mm (+/- 0,5 mm) Lungime 70 mm (+/- 5 mm) 3. Destinat pentru copii 4. Poate fi utilizat la aparatul PoniFX 5. De unică folosința 6. Material: carton Se vor prezenta mostre pentru verificare. | Bucată | 4.5 | 0 | [7 empty] | 0 | [257 empty] | 0 | [9 empty] | 0 |  |  |  | 0 | [5 empty] | 0 | [8 empty] | 0 |  |  | 0 | [22 empty] | 0 | [5 empty] | 500 |  |  | 0 | [10 empty] | 0 |  | 500
188 | Muștuc pentru spirometrie compatibil cu BTL-08 Spiro | 170 | Muștuc pentru spirometrie compatibil cu BTL-08 Spiro | 1.Muștuc pentru spirometrie 2. Dimensiuni: Diametru interior – 25.5mm ±0,5mm Diametru exterior – 28 mm ±0,5mm Lungime – 70mm ±5mm 3. Destinat pentru adulți 4. Compatibil cu BTL-08 Spiro, BTL-08 Spiro Pro 5. De unică folosința 6. Material: carton Se vor prezenta mostre pentru verificare. | Bucată | 11.93 | 0 | [7 empty] | 0 | [39 empty] | 2000 | [217 empty] | 0 | [9 empty] | 0 |  |  |  | 3500 | [5 empty] | 0 | [8 empty] | 0 |  |  | 0 | [11 empty] | 100 | [10 empty] | 0 | [6 empty] | 100 |  | 0 | [10 empty] | 0 |  | 5700
189 | Muștuc pentru spirometrie compatibil cu Pony FX | 171 | Muștuc pentru spirometrie compatibil cu Pony FX | 1.Muștuc pentru spirometrie 2. Dimensiuni: Diametru interior – 28mm ±0,5mm Diametru exterior – 30,5mm ±0,5mm Lungime – 70mm ±5mm 3. Destinat pentru adulți 4. Poate fi utilizat la aparatul Pony FX 5. De unică folosința 6. Material: carton Se vor prezenta mostre pentru verificare. | Bucată | 3.29 | 0 | [7 empty] | 0 | [142 empty] | 200 | [76 empty] | 50 | [37 empty] | 0 | [9 empty] | 0 |  |  |  | 0 | [5 empty] | 0 | [8 empty] | 0 |  |  | 0 | [8 empty] | 600 | [13 empty] | 1000 |  |  | 150 | [5 empty] | 0 |  |  |  |  | 400 | [5 empty] | 0 |  | 2400
190 | Muștuc pentru spirometrie compatibil cu spirometre CareFusion MicroLab, Contec SP10, Pneumos 500 | 172 | Muștuc pentru spirometrie compatibil cu spirometre CareFusion MicroLab, Contec SP10, Pneumos 500 | 1.Muștuc pentru spirometrie 2. Dimensiuni: Diametru interior – 28mm ±0,5mm Diametru exterior – 30 mm ±0,5mm Lungime – 70mm ±5mm 3. Destinat pentru adulți 4. Poate fi utilizat la aparatul CareFusion MicroLab, Contec SP10, Pneumos 500 5. De unică folosința 6. Material: carton Se vor prezenta mostre pentru verificare. | Bucată | 3.29 | 0 | [7 empty] | 0 | [43 empty] | 120 | [18 empty] | 400 | [194 empty] | 0 | [9 empty] | 0 |  |  |  | 0 | [5 empty] | 40000 | [8 empty] | 0 |  | 3000 | 0 | [22 empty] | 0 | [8 empty] | 0 | [10 empty] | 0 |  | 43520
191 | Muștuc pentru spirometrie compatibil cu spirometre СМП-21/01-"Р-Д" | 173 | Muștuc pentru spirometrie compatibil cu spirometre СМП-21/01-"Р-Д" | 1.Muștuc pentru spirometrie 2. Dimensiuni: Diametru interior – 24mm ±0,5mm Diametru exterior – 26 mm ±0,5mm Lungime – 70mm ±5mm 3. Destinat pentru adulți 4. Compatibil cu СМП-21/01-"Р-Д" 5. De unică folosința 6. Material: carton Se vor prezenta mostre pentru verificare. | Bucată | 3.29 | 0 | [7 empty] | 0 | [42 empty] | 1600 | [214 empty] | 0 | [9 empty] | 0 |  |  |  | 0 | [5 empty] | 4000 | [8 empty] | 0 |  |  | 0 | [18 empty] | 300 |  |  |  | 0 | [8 empty] | 0 |  | 1500 | 1000 | [7 empty] | 0 |  | 8400
192 | Pencete p/u electrocoagulatoarere monopolara | 174 | Pencete p/u electrocoagulatoarere monopolara | Pencete p/u electrocoagulatoarere monopolara,de o singura folosinta,sterile, lungimea firului de 3,2 m. Priza sa fie cu 3 conectoare | Bucată | 32.8 | 0 | [7 empty] | 0 | [257 empty] | 0 | [9 empty] | 0 |  |  |  | 0 | [5 empty] | 2000 | [8 empty] | 800 |  |  | 0 |  |  |  | 30 | [18 empty] | 200 | [8 empty] | 0 | [10 empty] | 0 | 10 | 3040
193 | Prezervative pentru USG | 175 | Prezervative pentru USG | Prezervative, p/u USG lungimea prezervativului 200 mm (+-10mm), latex, non-alergic, ambalaj individual cu indicarea termenului de valabilitate. | Bucată | 2.46 | 100 | [7 empty] | 0 |  |  |  | 100 | [35 empty] | 6200 |  | 3000 | 3000 | 4700 | [98 empty] | 200 | [88 empty] | 400 | [6 empty] | 100 | [18 empty] | 300 |  | 5000 |  |  |  | 3000 |  |  |  | 0 |  |  |  | 29100 | 9500 | 150 |  |  |  | 4500 | [8 empty] | 8000 |  | 1000 | 200 | [6 empty] | 200 | 2000 | 50 |  |  | 200 |  | 300 | 2000 |  |  |  | 2000 | 150 |  | 2000 | 2000 |  | 2000 |  |  | 2000 |  |  |  | 0 |  | 500 | 1000 |  | 3000 | [5 empty] | 1000 | 2000 | 100950
194 | Pungi sterilizare articolelor medicale 100 cm x 100 m | 176 | Pungi sterilizare articolelor medicale 100 cm x 100 m | Rolă din hîrtie măr.100mmx100m p/u ambalat dispozitive medicale, formată din 2 părți: o parte fiind transparentă din peliculă termorezistentă pentru vizualizarea conținutului. Parte de hîrtie trebuie să fie termorezistentă, hidrofobică, impermiabilă. Pe lungimea rolei trebuie să fie tiparit dimensiunea, codul și numărul e lot. Indicator de tip clasa I conform standartului ISO 1140-1 în conformitate cu EN 868-5. Termenul de păstrare a materialului împachetat după sterilizare nu mai mic de 12 luni. Bucată=O rolă | Bucată | 132.81 | 0 | [7 empty] | 0 | [30 empty] | 5 | [5 empty] | 2 | [6 empty] | 5 | [174 empty] | 1 | [38 empty] | 0 | [9 empty] | 0 |  |  |  | 0 | [5 empty] | 0 | [8 empty] | 0 |  |  | 0 | [12 empty] | 10 | [9 empty] | 0 |  | 10 | [6 empty] | 0 | [10 empty] | 0 |  | 33
195 | Pungi sterilizare articolelor medicale Mărimea 100mm x 200m | 177 | Pungi sterilizare articolelor medicale Mărimea 100mm x 200m | Rolă din hîrtie măr.100mmx200m p/u ambalat dispozitive medicale, formată din 2 părți: o parte fiind transparentă din peliculă termorezistentă pentru vizualizarea conținutului. Parte de hîrtie trebuie să fie termorezistentă, hidrofobică, impermiabilă. Pe lungimea rolei trebuie să fie tiparit dimensiunea, codul și numărul e lot. Indicator de tip clasa I conform standartului ISO 1140-1 în conformitate cu EN 868-5. Termenul de păstrare a materialului împachetat după sterilizare nu mai mic de 12 luni. Bucată=O rolă | Bucată | 213.31 | 0 | [7 empty] | 0 | [24 empty] | 2 | [5 empty] | 2 | [8 empty] | 30 |  |  |  | 12 | [188 empty] | 1 | [5 empty] | 1 | [18 empty] | 0 |  |  |  |  | 20 | 2 |  |  |  | 20 |  | 120 |  | 32 | 4 | 13 |  |  |  | 0 | [8 empty] | 25 |  |  | 0 |  |  |  | 6 |  |  |  | 2 |  |  |  |  | 15 |  | 2 | [7 empty] | 0 |  | 10 | [6 empty] | 0 | [6 empty] | 1 |  |  |  | 0 |  | 320
196 | Pungi sterilizare articolelor medicale Mărimea 150mm x 200m | 178 | Pungi sterilizare articolelor medicale Mărimea 150mm x 200m | Rolă din hîrtie măr.150mmx200m p/u ambalat dispozitive medicale, formată din 2 părți: o parte fiind transparentă din peliculă termorezistentă pentru vizualizarea conținutului. Parte de hîrtie trebuie să fie termorezistentă, hidrofobică, impermiabilă. Pe lungimea rolei trebuie să fie tiparit dimensiunea, codul și numărul e lot. Indicator de tip clasa I conform standartului ISO 1140-1 în conformitate cu EN 868-5. Termenul de păstrare a materialului împachetat după sterilizare nu mai mic de 12 luni. Bucată=O rolă | Bucată | 317.14 | 0 | [7 empty] | 0 | [23 empty] | 8 | 2 | [5 empty] | 2 | [10 empty] | 10 |  | 16 | [26 empty] | 2 | [161 empty] | 0 | [5 empty] | 2 | [18 empty] | 0 |  |  |  |  | 10 | 3 |  |  |  | 30 |  | 100 |  | 24 | 20 | 15 |  |  |  | 3 |  | 10 | [6 empty] | 37 |  | 30 | 6 |  |  |  | 6 |  |  |  | 4 | 15 |  |  |  | 10 | [8 empty] | 9 | 0 |  | 10 | [6 empty] | 3 |  |  |  |  | 4 |  | 1 |  |  |  | 0 |  | 392
197 | Pungi sterilizare articolelor medicale Mărimea 200mm x 200m | 179 | Pungi sterilizare articolelor medicale Mărimea 200mm x 200m | Rolă din hîrtie măr.200mmx200m p/u ambalat dispozitive medicale, formată din 2 părți: o parte fiind transparentă din peliculă termorezistentă pentru vizualizarea conținutului. Parte de hîrtie trebuie să fie termorezistentă, hidrofobică, impermiabilă. Pe lungimea rolei trebuie să fie tiparit dimensiunea, codul și numărul e lot. Indicator de tip clasa I conform standartului ISO 1140-1 în conformitate cu EN 868-5. Termenul de păstrare a materialului împachetat după sterilizare nu mai mic de 12 luni. Bucată=O rolă | Bucată | 419.07 | 2 | [7 empty] | 0 | [30 empty] | 2 | [8 empty] | 30 |  | 10 |  | 14 | [26 empty] | 2 | [161 empty] | 0 | [5 empty] | 1 | [18 empty] | 0 |  |  |  |  | 10 | 2 |  |  |  | 20 |  | 100 |  | 0 | 20 | 10 |  |  |  | 3 | [8 empty] | 44 |  | 20 | 10 |  |  |  | 7 |  |  |  | 3 | 5 | [5 empty] | 5 | [6 empty] | 6 | 0 | [8 empty] | 4 |  |  |  |  | 4 | [5 empty] | 0 | 3 | 337
198 | Pungi sterilizare articolelor medicale Mărimea 250mm x 200m | 180 | Pungi sterilizare articolelor medicale Mărimea 250mm x 200m | Rolă din hîrtie măr.250mmx200m pentru sterilizare cu abur la temperatura 120-180 grade C. e, formată din 2 părți: o parte fiind transparentă din peliculă termorezistentă pentru vizualizarea conținutului. Parte de hîrtie trebuie să fie termorezistentă, hidrofobică, impermiabilă. Pe lungimea rolei trebuie să fie tiparit dimensiunea, codul și numărul e lot. Indicator de tip clasa I conform standartului ISO 1140-1 în conformitate cu EN 868-5. Termenul de păstrare a materialului împachetat după sterilizare nu mai mic de 12 luni. Bucată=O rolă | Bucată | 523.84 | 0 | [7 empty] | 0 | [41 empty] | 10 |  | 11 | [60 empty] | 1 | [152 empty] | 0 |  |  |  |  | 10 |  |  |  |  | 10 |  | 110 |  | 10 | 12 | 10 |  |  |  | 3 | [8 empty] | 35 |  | 20 | 10 |  |  |  | 5 |  |  |  | 4 | 5 | [5 empty] | 5 |  |  | 5 |  |  |  | 6 | 0 |  | 10 | [6 empty] | 0 | [10 empty] | 0 |  | 292
199 | Pungi sterilizare articolelor medicale Mărimea 300mm x 200m | 181 | Pungi sterilizare articolelor medicale Mărimea 300mm x 200m | Rolă din hîrtie măr.300mmx200m pentru sterilizare cu abur la temperatura 120-180 grade C., formată din 2 părți: o parte fiind transparentă din peliculă termorezistentă pentru vizualizarea conținutului. Parte de hîrtie trebuie să fie termorezistentă, hidrofobică, impermiabilă. Pe lungimea rolei trebuie să fie tiparit dimensiunea, codul și numărul e lot. Indicator de tip clasa I conform standartului ISO 1140-1 în conformitate cu EN 868-5. Termenul de păstrare a materialului împachetat după sterilizare nu mai mic de 12 luni. Bucată=O rolă | Bucată | 628.61 | 0 | [7 empty] | 0 | [43 empty] | 4 | [213 empty] | 0 | [9 empty] | 0 |  | 120 |  | 0 | 10 |  |  |  |  | 3 | [8 empty] | 4 |  | 20 | 0 |  |  |  | 6 |  |  |  | 4 | 15 | [5 empty] | 1 |  |  | 5 |  |  |  |  | 0 |  | 10 | [6 empty] | 0 | [10 empty] | 0 | 4 | 206
200 | Pungi sterilizare articolelor medicale Mărimea 350mm x 200m | 182 | Pungi sterilizare articolelor medicale Mărimea 350mm x 200m | Rolă din hîrtie măr.350mmx200m p/u ambalat dispozitive medicale, formată din 2 părți: o parte fiind transparentă din peliculă termorezistentă pentru vizualizarea conținutului. Parte de hîrtie trebuie să fie termorezistentă, hidrofobică, impermiabilă. Pe lungimea rolei trebuie să fie tiparit dimensiunea, codul și numărul e lot. Indicator de tip clasa I conform standartului ISO 1140-1 în conformitate cu EN 868-5. Termenul de păstrare a materialului împachetat după sterilizare nu mai mic de 12 luni. Bucată=O rolă | Bucată | 726.77 | 24 | [7 empty] | 0 | [257 empty] | 0 | [9 empty] | 0 |  | 60 |  | 10 | [5 empty] | 3 | [8 empty] | 13 |  | 20 | 25 |  |  |  | 4 |  |  |  | 0 | 2 | [13 empty] | 0 | [8 empty] | 2 | [10 empty] | 0 |  | 163
201 | Pungi sterilizare articolelor medicale Mărimea 400mm x 200m | 183 | Pungi sterilizare articolelor medicale Mărimea 400mm x 200m | Rolă din hîrtie măr.400mmx200m p/u ambalat dispozitive medicale, formată din 2 părți: o parte fiind transparentă din peliculă termorezistentă pentru vizualizarea conținutului. Parte de hîrtie trebuie să fie termorezistentă, hidrofobică, impermiabilă. Pe lungimea rolei trebuie să fie tiparit dimensiunea, codul și numărul e lot. Indicator de tip clasa I conform standartului ISO 1140-1 în conformitate cu EN 868-5. Termenul de păstrare a materialului împachetat după sterilizare nu mai mic de 12 luni. Bucată=O rolă | Bucată | 941.7 | 24 | [7 empty] | 0 | [257 empty] | 0 | [9 empty] | 0 |  | 25 |  | 0 | [5 empty] | 3 | [8 empty] | 0 |  | 10 | 0 |  |  |  | 1 |  |  |  |  | 2 | [8 empty] | 5 |  |  |  |  | 0 | [8 empty] | 1 | [10 empty] | 0 |  | 71
202 | Pungi sterilizare articolelor medicale Mărimea 50mm x 200m | 184 | Pungi sterilizare articolelor medicale Mărimea 50mm x 200m | Rolă din hîrtie măr.50mmx200m p/u ambalat dispozitive medicale, formată din 2 părți: o parte fiind transparentă din peliculă termorezistentă pentru vizualizarea conținutului. Parte de hîrtie trebuie să fie termorezistentă, hidrofobică, impermiabilă. Pe lungimea rolei trebuie să fie tiparit dimensiunea, codul și numărul e lot. Indicator de tip clasa I conform standartului ISO 1140-1 în conformitate cu EN 868-5. Termenul de păstrare a materialului împachetat după sterilizare nu mai mic de 12 luni. Bucată=O rolă | Bucată | 133.34 | 0 | [7 empty] | 0 | [23 empty] | 6 | [15 empty] | 15 | [217 empty] | 0 |  |  |  |  | 10 |  |  |  |  | 0 |  |  |  | 10 |  | 7 |  |  |  | 0 | [8 empty] | 0 |  | 5 | 0 |  |  |  | 5 | [15 empty] | 5 |  |  | 0 | [8 empty] | 0 | [10 empty] | 0 |  | 63
203 | Pungi sterilizare articolelor medicale Mărimea 75mm x 200m | 185 | Pungi sterilizare articolelor medicale Mărimea 75mm x 200m | Rolă din hîrtie măr.75mmx200m p/u ambalat dispozitive medicale, formată din 2 părți: o parte fiind transparentă din peliculă termorezistentă pentru vizualizarea conținutului. Parte de hîrtie trebuie să fie termorezistentă, hidrofobică, impermiabilă. Pe lungimea rolei trebuie să fie tiparit dimensiunea, codul și numărul e lot. Indicator de tip clasa I conform standartului ISO 1140-1 în conformitate cu EN 868-5. Termenul de păstrare a materialului împachetat după sterilizare nu mai mic de 12 luni. Bucată=O rolă | Bucată | 162 | 0 | [7 empty] | 0 | [23 empty] | 6 | [233 empty] | 0 |  |  |  |  | 10 |  |  |  |  | 0 |  | 60 |  | 4 | 3 | 5 |  |  |  | 0 | [8 empty] | 12 |  | 10 | 0 |  |  |  | 5 | [18 empty] | 0 | [8 empty] | 0 | [10 empty] | 0 | 3 | 118
204 | Rolă de bandă indicator chimic sterilizare cu plazmă | 186 | Rolă de bandă indicator chimic sterilizare cu plazmă | Rolă lăţimea 70 cm (+-5cm) lungimea 200 cm (+-10cm), pentru sterilizare cu plazmă 54 grade C, pretăiate, să fie asigurată desprinderea ușoară | Bucată | 132.12 | 0 | [7 empty] | 0 | [257 empty] | 0 | [9 empty] | 0 |  |  |  | 0 | 5 |  |  |  |  | 0 | [8 empty] | 0 |  |  | 0 | [22 empty] | 0 | [8 empty] | 0 | [10 empty] | 0 |  | 5
205 | Sensor SpO2, adulti, p/u Drager Infiniti XL | 187 | Sensor SpO2, adulti, p/u Drager Infiniti XL | Pentru măsurarea saturaţiei de oxigen la deget, Pentru adulţi cu greutatea > 30 kg cu pelicula adeziva, compatibil cu monitorul Draeger Infiniti XL, să nu fie din materiale cu proprietăţi poroase. Unica folosinta. | Bucată | 55 | 0 | [7 empty] | 0 | [257 empty] | 0 | [9 empty] | 0 |  |  |  | 0 | [5 empty] | 5 | [8 empty] | 0 |  |  | 0 | [7 empty] | 4 | [14 empty] | 0 |  |  |  |  | 10 |  |  |  | 0 | [10 empty] | 0 |  | 19
206 | Sensor pentru măsurarea saturaţiei de oxigen la deget (SpO2) adulti, p/u Nihon Kohden | 188 | Sensor pentru măsurarea saturaţiei de oxigen la deget (SpO2) adulti, p/u Nihon Kohden | Pentru adulţi, > 30 kg, fără latex, cu pelicula adeziva,compatibil cu monitorul NIHON KOHDEN să nu fie din materiale cu proprietăţi poroase.Unica folosinta. | Bucată | 60 | 0 | [7 empty] | 0 | [94 empty] | 2 | [162 empty] | 0 | [9 empty] | 0 |  |  |  | 100 | 100 |  |  |  |  | 0 | [8 empty] | 0 |  | 2000 | 0 | [22 empty] | 0 | [8 empty] | 0 | [10 empty] | 0 |  | 2202
207 | Sensor SpO2 tip clește adult reutilizabil integrat compatibil cu monitor Bistos BT770 | 189 | Sensor SpO2 tip clește adult reutilizabil integrat compatibil cu monitor Bistos BT770 | Sensor SpO2 tip clește adult reutilizabil integrat compatibil cu monitor Bistos BT770 | Bucată | 400 | 0 | [7 empty] | 0 | [257 empty] | 0 | [9 empty] | 11 |  | 120 | 12 | 6 |  |  |  |  | 10 | 0 | [6 empty] | 2 |  | 0 |  | 42 | 50 |  |  |  | 3 | 6 |  |  |  | 2 |  |  |  | 4 |  | 10 |  |  | 5 | 5 | 5 |  |  | 0 |  | 3 |  | 10 | 6 |  |  |  | 0 |  |  |  |  | 40 | [5 empty] | 0 |  | 352
208 | Sensor SpO2 tip clește adult reutilizabil integrat compatibil cu monitor Edan IM60 | 190 | Sensor SpO2 tip clește adult reutilizabil integrat compatibil cu monitor Edan IM60 | Sensor SpO2 tip clește adult reutilizabil integrat compatibil cu monitor Edan IM60 | Bucată | 400 | 0 | [7 empty] | 0 | [257 empty] | 0 | [9 empty] | 10 |  | 10 | 6 | 3 | [5 empty] | 0 |  |  |  | 1 |  |  |  |  | 6 |  |  | 0 |  |  |  | 3 | 6 |  |  |  | 1 |  |  |  | 4 | [5 empty] | 5 |  |  |  | 0 |  | 1 |  | 4 |  |  | 15 |  | 0 | [10 empty] | 0 | 10 | 85
209 | Sensor SpO2 tip clește adult reutilizabil integrat compatibil cu monitor Mindray IPM 15 | 191 | Sensor SpO2 tip clește adult reutilizabil integrat compatibil cu monitor Mindray IPM 15 | Sensor SpO2 tip clește adult reutilizabil integrat compatibil cu monitor Mindray IPM 15 | Bucată | 400 | 0 | [7 empty] | 0 | [257 empty] | 0 | [9 empty] | 10 |  | 2 |  | 0 | [5 empty] | 10 | [6 empty] | 10 |  | 0 |  |  | 50 |  |  |  |  | 6 | [13 empty] | 5 |  |  |  | 0 |  | 3 |  |  |  |  | 15 |  | 0 | [10 empty] | 0 | 10 | 121
210 | Seringa pentru perfuzomat 20-60ml | 192 | Seringa pentru perfuzomat 20-60ml | Seringa pentru perfuzomat 20-60ml destinata prepararii si administrarii de medicamente/lichide pacientului si colectarii de probe din fluidele corporale ale pacientului. | Bucată | 3 | 0 | [7 empty] | 0 | [257 empty] | 0 | [9 empty] | 0 |  |  |  | 0 | [5 empty] | 600 |  |  | 50 |  |  |  | 3000 |  | 0 |  | 6500 | 0 |  |  |  | 100 | 3 |  |  |  | 10 |  |  |  |  | 50 | 300 |  |  | 500 | 100 | 520 |  |  | 0 |  |  |  | 2000 |  |  |  |  | 150 | 20 | [9 empty] | 0 | 200 | 14103
211 | Seringi getabile 30-60ml | 193 | Seringi getabile 30-60ml | Seringi getabile 30-60 ml Pentru infuzomat Amp sp8800 | Bucată | 1.4 | 0 | [7 empty] | 0 | [257 empty] | 0 |  | 0 | [7 empty] | 50 |  |  |  | 2050 | [5 empty] | 0 | [6 empty] | 1000 |  | 0 |  | 1000 | 0 | [7 empty] | 50 |  |  |  |  | 1000 |  |  |  |  | 500 | 100 | 500 |  |  | 0 | [8 empty] | 0 | [10 empty] | 0 | 300 | 6550
212 | Set electrocauter | 194 | Set electrocauter | Mâner autoclavabil min. 30 cicluri, cu 2 taste, cablu L = 3 m (+-20cm), 3 contacte, și electrod tip cuțit L = 70 mm (+-5mm), compatibil cu mânerul, accesoriu detașabil. | Bucată | 359.76 | 4 | [7 empty] | 0 | [257 empty] | 0 | [9 empty] | 10 |  |  |  | 0 | [5 empty] | 0 | [8 empty] | 0 |  |  | 0 |  |  |  | 20 |  |  |  | 50 | [14 empty] | 0 | [8 empty] | 0 | [10 empty] | 0 |  | 84
213 | Set electrozi ECG 4 cleste + 6 pare (adult), reutilizabil | 195 | Set electrozi ECG 4 cleste + 6 pare (adult), reutilizabil | 1. Parte activa a electrodului din Ag/AgCl, 2. set electrozi 4 tip clește (roșu, glaben, verde, negru) + 6 tip pare, 3. tip pacient adult, 4. compatibil cu conectori ECG tip banana de diametru 3 si 4mm. | Bucată | 615.04 | 0 | [7 empty] | 0 | [42 empty] | 2 |  |  |  | 1 | [20 empty] | 2 | [6 empty] | 1 | [40 empty] | 1 |  |  |  |  | 2 | [11 empty] | 4 |  | 1 | [45 empty] | 2 | [12 empty] | 2 | [12 empty] | 6 | [7 empty] | 2 | [41 empty] | 5 | 8 | [9 empty] | 0 |  | 12 | 2 | 6 |  |  |  |  | 1 | 8 | 1 |  | 2 | 2 |  |  |  |  | 8 |  | 8 | 8 |  |  |  | 1 |  |  |  | 1 | 1 |  | 1 | [5 empty] | 2 | [5 empty] | 0 |  | 1 | 2 | 3 |  |  |  |  | 3 | [10 empty] | 0 |  | 112
214 | Set electrozi ECG 4 cleste + 6 pare (pediatric), reutilizabil | 196 | Set electrozi ECG 4 cleste + 6 pare (pediatric), reutilizabil | 1. Parte activa a electrodului din Ag/AgCl, 2. set electrozi 4 tip clește (roșu, glaben, verde, negru) + 6 tip pare, 3. tip pacient pediatric, 4. compatibil cu conectori ECG tip banana de diametru 3 si 4mm. | Bucată | 463.8 | 0 | [7 empty] | 0 | [67 empty] | 2 | [36 empty] | 1 | [10 empty] | 1 |  |  |  |  | 1 | [11 empty] | 1 | [73 empty] | 1 | [50 empty] | 8 | [9 empty] | 0 |  |  |  | 3 | [5 empty] | 7 | [8 empty] | 2 |  | 6 | 0 | [7 empty] | 1 |  |  | 1 | [11 empty] | 0 | [8 empty] | 0 | [10 empty] | 0 |  | 35
215 | Set pentru ligaturare variceala endoscopica | 197 | Set pentru ligaturare variceala endoscopica | Set pentru ligaturare variceala endoscopica, set cu 6 inele de cauciuc pentru endoscop cu diametru 9,2 mm. si canal de 2,8 mm. UN set= O bucată | Bucată | 2100 | 0 | [7 empty] | 0 | [257 empty] | 0 | [9 empty] | 0 |  |  |  | 0 | [5 empty] | 5 | [8 empty] | 0 |  |  | 0 | [18 empty] | 10 | 4 |  |  | 0 |  |  | 4 |  | 1 |  |  |  | 0 | [10 empty] | 0 |  | 24
216 | Set seringa compatibil cu angiomat Stellant Dual( CT) | 198 | Set seringa compatibil cu angiomat Stellant Dual( CT) | 2 buc.seringă de 200ml cu următoarele caracteristici: material transparent, rezistent la presiune de minim 400psi, sunt prevăzute cu marcaje de tip FluiDot, 1buc tub conector pacient spiralat în T cu următoarele caracteristici: lungimea 150cm (+-10cm) 1 -Quick fill tube, permite conectarea la seringile injectorului prin intermediul conectorului în T. | Bucată | 270 | 0 | [7 empty] | 0 | [257 empty] | 0 | [9 empty] | 0 |  |  |  | 0 | [5 empty] | 0 | [6 empty] | 250 |  | 0 |  |  | 0 | [22 empty] | 0 | [8 empty] | 0 | [10 empty] | 0 |  | 250
219 | Sisteme de infuzie a lichidelor pina la 48 h (compatibil cu infuzomatul din dotare BBraun) | 199 | Sisteme de infuzie a lichidelor pina la 48 h (compatibil cu infuzomatul din dotare BBraun) | Tub calibrat Nu contine latex Rezistent la presiune (2 bari) Lungimea tubului 240-310 cm Steril Compatibil cu Infusomat Compact Plus | Bucată | 190 | 0 | [7 empty] | 0 | [257 empty] | 0 | [9 empty] | 2000 |  |  | 1000 | 0 | [5 empty] | 0 | [8 empty] | 0 |  |  | 0 | [22 empty] | 0 | [8 empty] | 0 | [10 empty] | 0 | 500 | 3500
220 | Sisteme de infuzie pentru pompa de infuzie | 200 | Sisteme de infuzie pentru pompa de infuzie | Protectie flux liber, compatibile cu pompa de infuzie TERUMO TE-LM 800 | Bucată | 150 | 0 | [7 empty] | 0 | [257 empty] | 0 | [9 empty] | 0 |  |  |  | 0 | [5 empty] | 0 | [8 empty] | 0 |  |  | 0 | [19 empty] | 10 |  |  | 0 | [8 empty] | 0 | [10 empty] | 0 |  | 10
222 | Sisteme pentru masurarea presiunii arteriale directe jetabile, tip “Combitrans”, 2linii p/u monitor Nihon | 201 | Sisteme pentru masurarea presiunii arteriale directe jetabile, tip “Combitrans”, 2linii p/u monitor Nihon | Cu 2 linii, Diapazonul de masurare 50 mmHg - 300 mHg5mv/v/mmHg± 1%, Protecţie de impulsul defibrilatorulu suport pentru amplasarea si fixarea sennzorilor de presiune arteriala si venoasa. Compatibil cu cablul cu 4 pini (tip BBraun, aflat în dotare). | Bucată | 900 | 0 | [7 empty] | 0 | [257 empty] | 0 | [9 empty] | 0 |  |  |  | 0 | 150 |  |  |  |  | 0 | [8 empty] | 0 |  |  | 0 | [22 empty] | 0 | [8 empty] | 0 | [10 empty] | 0 |  | 150
223 | Sterifix 0,2 infusion filter | 202 | Filtru de infuzie de 0,2 µm | Sterifix 0,2 infusion filter. Filtru antibacterial,pentru infuziile cu infuzomat FMS de 48-96 de ore, 0,2 µm cu membrană pozitiv, suprafaţă de filtrare 10 cm2, volum de umplere 2,4 ml, debit minim 30 ml/minut rezistent la presiuni de max. 3,1 bar, conexiune luer-lock la ambele capete de conectare, sterilizare EO. ambalare şi etichetare conform EU-MDD (EU Medical Device Directive), (numele produsului, descriere, cod, valabilitate, lot, mod de sterilizare, dimensiuni, adresă producator etc). | Bucată | 42.46 | 0 | [7 empty] | 0 | [257 empty] | 0 | [9 empty] | 0 |  |  |  | 0 | 5000 |  |  |  |  | 0 | [8 empty] | 0 |  |  | 0 | [22 empty] | 0 | [8 empty] | 0 | [10 empty] | 0 |  | 5000
224 | REGISTRU | 203 | Test-indicator sterilizare 120/45 min extern | Registru aprobat de M.S al RM, Ord nr 828 din 31.10.2011 F257/e. | Bucată | 0.23 | 0 | [7 empty] | 0 | [13 empty] | 4000 | [24 empty] | 2000 | [34 empty] | 1000 | [183 empty] | 0 | [9 empty] | 0 |  |  |  | 0 | [5 empty] | 20000 | [8 empty] | 0 |  |  | 0 | [8 empty] | 2000 | [13 empty] | 0 | [6 empty] | 2000 |  | 0 | [10 empty] | 0 |  | 31000
| Test-indicator sterilizare 120/45 min extern | 203 | REGISTRU | Indicator p/u controlul calităţii sterilizării la 120 grade 45 min. Extern, nr. de până la 1000 teste pe bază adezivă, cu virarea culorii indicatorului. Termen de valabilitate nu mai puțin de 24 luni, instrucțiune de utilizare în limba romană cu registru. | Test | 0 | 0 | [7 empty] | 0 | [13 empty] | 4 | [24 empty] | 2 | [34 empty] | 1 | [183 empty] | 0 | [9 empty] | 0 |  |  |  | 0 | [5 empty] | 20 | [8 empty] | 0 |  |  | 0 | [8 empty] | 2 | [13 empty] | 0 | [6 empty] | 2 |  | 0 | [10 empty] | 0 |  | 31
225 | REGISTRU | 204 | Test-indicator sterilizare 120/45 min intern | Registru aprobat de M.S al RM, Ord nr 828 din 31.10.2011 F257/e. | Bucată | 0.23 | 0 | [7 empty] | 0 | [13 empty] | 4000 | [24 empty] | 1000 | [82 empty] | 3000 | [135 empty] | 0 | [9 empty] | 0 |  |  |  | 0 | [5 empty] | 5000 | [8 empty] | 0 |  |  | 0 | [8 empty] | 4000 | [13 empty] | 0 | [6 empty] | 6000 |  | 0 |  |  |  |  | 2000 | [5 empty] | 0 |  | 25000
| Test-indicator sterilizare 120/45 min intern | 204 | REGISTRU | Indicator p/u controlul calităţii sterilizării la 120 grade 45 min. Intern, nr. de până la 1000 teste pe bază adezivă, cu virarea culorii indicatorului. Termen de valabilitate nu mai puțin de 24 luni, instrucțiune de utilizare în limba romană cu registru. | Test | 0 | 0 | [7 empty] | 0 | [13 empty] | 4 | [24 empty] | 1 | [82 empty] | 3 | [135 empty] | 0 | [9 empty] | 0 |  |  |  | 0 | [5 empty] | 5 | [8 empty] | 0 |  |  | 0 | [8 empty] | 4 | [13 empty] | 0 | [6 empty] | 6 |  | 0 |  |  |  |  | 2 | [5 empty] | 0 |  | 25
226 | REGISTRU | 205 | Test-indicator sterilizare 120°/20 min, Intern | Registru aprobat de M.S al RM, Ord nr 828 din 31.10.2011 F257/e. | Bucată | 0.11 | 0 | [7 empty] | 0 | [257 empty] | 0 | [9 empty] | 0 |  |  |  | 2000 | [5 empty] | 10000 | [8 empty] | 48000 |  |  | 10000 | [8 empty] | 1000 | [13 empty] | 0 | [8 empty] | 0 | [10 empty] | 0 |  | 71000
| Test-indicator sterilizare 120°/20 min, Intern | 205 | REGISTRU | Indicator p/u controlul calităţii sterilizării la 120 grade 20 min. Intern nr. de până la 1000 teste pe bază adezivă, clasa 4, cu virarea culorii indicatorului. Termen de valabilitate nu mai puțin de 24 luni, instrucțiune de utilizare în limba romană cu registru. | Test | 0 | 0 | [7 empty] | 0 | [257 empty] | 0 | [9 empty] | 0 |  |  |  | 2 | [5 empty] | 10 | [8 empty] | 48 |  |  | 10 | [8 empty] | 1 | [13 empty] | 0 | [8 empty] | 0 | [10 empty] | 0 |  | 71
227 | REGISTRU | 206 | Test-indicator sterilizare 121/15 min | Registru aprobat de M.S al RM, Ord nr 828 din 31.10.2011 F257/e. | Bucată | 0.32 | 0 | [7 empty] | 0 | [13 empty] | 1000 | [28 empty] | 10000 | [214 empty] | 0 | [5 empty] | 8000 |  |  |  | 0 |  | 5000 |  | 0 | 1000 |  |  |  |  | 0 |  |  | 1000 |  |  | 1000 |  |  | 0 |  |  | 5000 | [8 empty] | 1000 | [13 empty] | 0 | [8 empty] | 0 | [10 empty] | 3000 |  | 36000
227 | Test-indicator sterilizare 121/15 min | 206 | REGISTRU | Indicator p/u controlul calităţii sterilizării la 121 grade1 15 min., nr. de până la 1000 teste pe bază adezivă, clasa 4, cu virarea culorii indicatorului. Termen de valabilitate nu mai puțin de 24 luni, instrucțiune de utilizare în limba romană cu registru. | Test | 0 | 0 | [7 empty] | 0 | [13 empty] | 1 | [28 empty] | 10 | [214 empty] | 0 | [5 empty] | 8 |  |  |  | 0 |  | 5 |  | 0 | 1 |  |  |  |  | 0 |  |  | 1 |  |  | 1 |  |  | 0 |  |  | 5 | [8 empty] | 1 | [13 empty] | 0 | [8 empty] | 0 | [10 empty] | 3 |  | 36
228 | REGISTRU | 207 | Test-indicator sterilizare 121/15 min intern | Registru aprobat de M.S al RM, Ord nr 828 din 31.10.2011 F257/e. | Bucată | 0.32 | 0 | [7 empty] | 0 | [139 empty] | 1000 | [117 empty] | 0 | [5 empty] | 8000 |  |  |  | 0 |  |  |  | 5000 |  | 1000 |  |  |  | 0 | [8 empty] | 0 |  |  | 1000 | [22 empty] | 0 | [8 empty] | 0 | [10 empty] | 1000 |  | 17000
| Test-indicator sterilizare 121/15 min intern | 207 | REGISTRU | Indicator p/u controlul calităţii sterilizării la 121 grade1 15 min. Intern, nr. de până la 1000 teste pe bază adezivă, clasa 4, cu virarea culorii indicatorului. Termen de valabilitate nu mai puțin de 24 luni, instrucțiune de utilizare în limba romană cu registru. | Test | 0 | 0 | [7 empty] | 0 | [139 empty] | 1 | [117 empty] | 0 | [5 empty] | 8 |  |  |  | 0 |  |  |  | 5 |  | 1 |  |  |  | 0 | [8 empty] | 0 |  |  | 1 | [22 empty] | 0 | [8 empty] | 0 | [10 empty] | 1 |  | 17
229 | REGISTRU | 208 | Test-indicator sterilizare 121/20 min | Registru aprobat de M.S al RM, Ord nr 828 din 31.10.2011 F257/e. | Bucată | 0.11 | 0 | [7 empty] | 0 | [257 empty] | 0 | [9 empty] | 0 |  |  |  | 5000 | 4000 |  |  |  | 1000 | 0 |  | 1000 | [6 empty] | 0 |  | 20000 | 0 |  |  |  |  | 1000 |  |  | 30000 | [6 empty] | 7000 | [7 empty] | 0 | [8 empty] | 0 | [10 empty] | 0 |  | 69000
| Test-indicator sterilizare 121/20 min | 208 | REGISTRU | Indicator p/u controlul calităţii sterilizării la 121 grade 20 min. nr. de până la 1000 teste pe bază adezivă, clasa 4, cu virarea culorii indicatorului. Termen de valabilitate nu mai puțin de 24 luni, instrucțiune de utilizare în limba romană cu registru. . | Test | 0 | 0 | [7 empty] | 0 | [257 empty] | 0 | [9 empty] | 0 |  |  |  | 5 | 4 |  |  |  | 1 | 0 |  | 1 | [6 empty] | 0 |  | 20 | 0 |  |  |  |  | 1 |  |  | 30 | [6 empty] | 7 | [7 empty] | 0 | [8 empty] | 0 | [10 empty] | 0 |  | 69
230 | REGISTRU | 209 | Test-indicator sterilizare 132° | Registru aprobat de M.S al RM, Ord nr 828 din 31.10.2011 F257/e. | Bucată | 0.11 | 0 | [7 empty] | 0 | [42 empty] | 10000 | 4000 | [79 empty] | 3000 | [133 empty] | 0 | [9 empty] | 0 |  |  |  | 0 | 161000 |  |  |  |  | 10000 | [8 empty] | 0 |  |  | 0 |  |  |  |  | 3000 |  |  | 19000 |  |  |  |  | 2000 | [6 empty] | 24000 |  |  | 12000 | [8 empty] | 6000 |  | 15000 | [8 empty] | 0 |  | 269000
| Test-indicator sterilizare 132° | 209 | REGISTRU | Indicator p/u controlul calităţii sterilizării la 132 grade . Universal, nr. de până la 1000 teste pe bază adezivă, clasa 4, cu virarea culorii indicatorului. Termen de valabilitate nu mai puțin de 24 luni, instrucțiune de utilizare în limba romană cu registru. | Test | 0 | 0 | [7 empty] | 0 | [42 empty] | 10 | 4 | [79 empty] | 3 | [133 empty] | 0 | [9 empty] | 0 |  |  |  | 0 | 161 |  |  |  |  | 10 | [8 empty] | 0 |  |  | 0 |  |  |  |  | 3 |  |  | 19 |  |  |  |  | 2 | [6 empty] | 24 |  |  | 12 | [8 empty] | 6 |  | 15 | [8 empty] | 0 |  | 269
231 | REGISTRU | 210 | Test-indicator sterilizare 132° / 20 min extern | Registru aprobat de M.S al RM, Ord nr 828 din 31.10.2011 F257/e. | Bucată | 0.12 | 2000 | [7 empty] | 0 |  |  |  | 7000 |  |  |  |  | 1000 |  |  |  |  | 5000 | [8 empty] | 5000 | [18 empty] | 20000 | [81 empty] | 3000 | [54 empty] | 1000 | [77 empty] | 1000 | 0 |  |  |  | 1000 | [5 empty] | 0 |  |  | 18000 | 0 |  |  |  |  | 2000 | 32000 |  |  | 1000 | 15000 | 1000 | 2000 | 12000 | 1000 | 1000 |  | 10000 | 30000 |  |  |  |  | 15000 | 1000 |  | 6000 | 5000 |  | 20000 |  | 10000 | 30000 |  |  | 14000 | 10000 | 5000 |  | 5000 |  | 6000 |  | 2000 | 6000 |  | 30000 | 5000 | 12000 |  | 4000 |  |  | 2000 | 2000 | 20000 |  | 6000 |  |  |  | 0 | 15000 | 402000
| Test-indicator sterilizare 132° / 20 min extern | 210 | REGISTRU | Indicator p/u controlul calităţii sterilizării la 132 grade 20 min. Extern, nr. de până la 1000 teste pe bază adezivă, clasa 4, cu virarea culorii indicatorului. Termen de valabilitate nu mai puțin de 24 luni, instrucțiune de utilizare în limba romană cu registru. | Test | 0 | 2 | [7 empty] | 0 |  |  |  | 7 |  |  |  |  | 1 |  |  |  |  | 5 | [8 empty] | 5 | [18 empty] | 20 | [81 empty] | 3 | [54 empty] | 1 | [77 empty] | 1 | 0 |  |  |  | 1 | [5 empty] | 0 |  |  | 18 | 0 |  |  |  |  | 2 | 32 |  |  | 1 | 15 | 1 | 2 | 12 | 1 | 1 |  | 10 | 30 |  |  |  |  | 15 | 1 |  | 6 | 5 |  | 20 |  | 10 | 30 |  |  | 14 | 10 | 5 |  | 5 |  | 6 |  | 2 | 6 |  | 30 | 5 | 12 |  | 4 |  |  | 2 | 2 | 20 |  | 6 |  |  |  | 0 | 15 | 402
232 | REGISTRU | 211 | Test-indicator sterilizare 132°/ 20 min intern | Registru aprobat de M.S al RM, Ord nr 828 din 31.10.2011 F257/e. | Bucată | 0.12 | 11000 | [7 empty] | 0 |  |  |  | 12000 |  |  |  |  | 4000 |  |  |  |  | 5000 | [6 empty] | 10000 | [12 empty] | 4000 | [9 empty] | 1000 | [51 empty] | 2000 | [22 empty] | 1000 |  |  |  |  | 2000 | [73 empty] | 1000 | [6 empty] | 1000 | [13 empty] | 1000 | [19 empty] | 3000 | [17 empty] | 1000 | 0 |  | 2000 |  | 10000 | [5 empty] | 0 |  |  | 30000 | 4000 |  | 1000 |  |  |  | 96000 |  |  |  | 80000 |  | 22000 | 35000 | 2000 | 155000 |  |  | 95000 |  |  |  |  | 6000 | 3000 | 12000 | 69000 | 15000 | 10000 | 65000 | 30000 | 25000 | 30000 |  | 10000 |  | 35000 | 20000 |  | 25000 | 10000 | 7000 |  |  | 15000 |  | 90000 | 15000 | 30000 | 5000 | 18000 | 37000 |  | 3000 | 20000 | 68000 | 5000 |  |  |  |  | 0 | 40000 | 1309000
| Test-indicator sterilizare 132°/ 20 min intern | 211 | REGISTRU | Indicator p/u controlul calităţii sterilizării la 132 grade 20 min. Intern, nr. de până la 1000 teste pe bază adezivă, clasa 4, cu virarea culorii indicatorului. Termen de valabilitate nu mai puțin de 24 luni, instrucțiune de utilizare în limba romană cu registru. | Test | 0 | 11 | [7 empty] | 0 |  |  |  | 12 |  |  |  |  | 4 |  |  |  |  | 5 | [6 empty] | 10 | [12 empty] | 4 | [9 empty] | 1 | [51 empty] | 2 | [22 empty] | 1 |  |  |  |  | 2 | [73 empty] | 1 | [6 empty] | 1 | [13 empty] | 1 | [19 empty] | 3 | [17 empty] | 1 | 0 |  | 2 |  | 10 | [5 empty] | 0 |  |  | 30 | 4 |  | 1 |  |  |  | 96 |  |  |  | 80 |  | 22 | 35 | 2 | 155 |  |  | 95 |  |  |  |  | 6 | 3 | 12 | 69 | 15 | 10 | 65 | 30 | 25 | 30 |  | 10 |  | 35 | 20 |  | 25 | 10 | 7 |  |  | 15 |  | 90 | 15 | 30 | 5 | 18 | 37 |  | 3 | 20 | 68 | 5 |  |  |  |  | 0 | 40 | 1309
233 | REGISTRU | 212 | Test-indicator sterilizare 134/20 min extern | Registru aprobat de M.S al RM, Ord nr 828 din 31.10.2011 F257/e. | Bucată | 0.21 | 6000 | [7 empty] | 0 | [36 empty] | 4000 | [33 empty] | 1000 | [186 empty] | 0 | [9 empty] | 0 |  |  |  | 0 | [5 empty] | 0 | [6 empty] | 15000 |  | 0 |  |  | 0 |  |  |  |  | 1000 |  |  |  |  | 3000 | [6 empty] | 23000 | [5 empty] | 0 | [8 empty] | 0 | [10 empty] | 0 |  | 53000
| Test-indicator sterilizare 134/20 min extern | 212 | REGISTRU | Indicator p/u controlul calităţii sterilizării la 134 grade 20 min. Extern, nr. de până la 1000 teste pe bază adezivă, cu virarea culorii indicatorului. Termen de valabilitate nu mai puțin de 24 luni, instrucțiune de utilizare în limba romană cu registru. | Test | 0 | 6 | [7 empty] | 0 | [36 empty] | 4 | [33 empty] | 1 | [186 empty] | 0 | [9 empty] | 0 |  |  |  | 0 | [5 empty] | 0 | [6 empty] | 15 |  | 0 |  |  | 0 |  |  |  |  | 1 |  |  |  |  | 3 | [6 empty] | 23 | [5 empty] | 0 | [8 empty] | 0 | [10 empty] | 0 |  | 53
234 | REGISTRU | 213 | Test-indicator sterilizare 134/7 min Intern | Registru aprobat de M.S al RM, Ord nr 828 din 31.10.2011 F257/e. | Bucată | 0.36 | 0 | [7 empty] | 0 | [30 empty] | 5000 | [39 empty] | 2000 | [186 empty] | 0 | [5 empty] | 3000 |  |  |  | 20000 |  |  |  | 151000 |  | 15000 |  |  |  | 0 | [8 empty] | 14000 |  |  | 0 | [10 empty] | 3000 | [11 empty] | 0 | [8 empty] | 0 | [10 empty] | 50000 |  | 263000
234 | Test-indicator sterilizare 134/7 min Intern | 213 | REGISTRU | Indicator p/u controlul calităţii sterilizării la 134 grade 7 min. Intern , nr. de până la 1000 teste pe bază adezivă, clasa 4, cu virarea culorii indicatorului. Termen de valabilitate nu mai puțin de 24 luni, instrucțiune de utilizare în limba romană cu registru. | Test | 0 | 0 | [7 empty] | 0 | [30 empty] | 5 | [39 empty] | 2 | [186 empty] | 0 | [5 empty] | 3 |  |  |  | 20 |  |  |  | 151 |  | 15 |  |  |  | 0 | [8 empty] | 14 |  |  | 0 | [10 empty] | 3 | [11 empty] | 0 | [8 empty] | 0 | [10 empty] | 50 |  | 263
235 | REGISTRU | 214 | Test-indicator sterilizare 134°/ 20 min Universal | Registru aprobat de M.S al RM, Ord nr 828 din 31.10.2011 F257/e. | Bucată | 0.33 | 0 | [7 empty] | 1000 | [23 empty] | 10000 | 1000 |  | 4000 | [7 empty] | 1000 |  |  | 5000 |  | 16000 |  |  |  | 1000 | [26 empty] | 1000 | [172 empty] | 2000 | [13 empty] | 0 |  |  |  |  | 25000 |  |  |  |  | 0 |  |  |  | 0 |  |  |  |  | 2000 | 0 | [8 empty] | 0 |  |  | 0 | [22 empty] | 0 | [8 empty] | 0 | [10 empty] | 0 |  | 69000
| Test-indicator sterilizare 134°/ 20 min Universal | 214 | REGISTRU | Indicator p/u controlul calităţii sterilizării la 134 grade 20 min. Universal, nr. de până la 1000 teste pe bază adezivă, clasa 4, cu virarea culorii indicatorului. Termen de valabilitate nu mai puțin de 24 luni, instrucțiune de utilizare în limba romană cu registru. | Test | 0 | 0 | [7 empty] | 1 | [23 empty] | 10 | 1 |  | 4 | [7 empty] | 1 |  |  | 5 |  | 16 |  |  |  | 1 | [26 empty] | 1 | [172 empty] | 2 | [13 empty] | 0 |  |  |  |  | 25 |  |  |  |  | 0 |  |  |  | 0 |  |  |  |  | 2 | 0 | [8 empty] | 0 |  |  | 0 | [22 empty] | 0 | [8 empty] | 0 | [10 empty] | 0 |  | 69
236 | REGISTRU | 215 | Test-indicator sterilizare 134°/ 4 min Intern | Registru aprobat de M.S al RM, Ord nr 828 din 31.10.2011 F257/e. | Bucată | 0.36 | 0 | [7 empty] | 0 | [42 empty] | 5000 | [214 empty] | 0 | [9 empty] | 0 |  |  |  | 0 | [5 empty] | 0 | [8 empty] | 0 |  |  | 0 | [14 empty] | 15000 | [7 empty] | 0 | [8 empty] | 0 | [10 empty] | 0 |  | 20000
| Test-indicator sterilizare 134°/ 4 min Intern | 215 | REGISTRU | Indicator p/u controlul calităţii sterilizării la 134 grade 4 min. Intern, nr. de până la 1000 teste pe bază adezivă, clasa 4, cu virarea culorii indicatorului. Termen de valabilitate nu mai puțin de 24 luni, instrucțiune de utilizare în limba romană cu registru. . | Test | 0 | 0 | [7 empty] | 0 | [42 empty] | 5 | [214 empty] | 0 | [9 empty] | 0 |  |  |  | 0 | [5 empty] | 0 | [8 empty] | 0 |  |  | 0 | [14 empty] | 15 | [7 empty] | 0 | [8 empty] | 0 | [10 empty] | 0 |  | 20
237 | REGISTRU | 216 | Test-indicator sterilizare 134°/ 4 min Universal | Registru aprobat de M.S al RM, Ord nr 828 din 31.10.2011 F257/e. | Bucată | 0.36 | 0 | [7 empty] | 0 | [41 empty] | 5000 | 5000 | 15000 | [213 empty] | 0 | [9 empty] | 0 |  |  |  | 2000 | [5 empty] | 0 | [8 empty] | 0 |  |  | 0 | [22 empty] | 0 | [8 empty] | 0 | [10 empty] | 0 |  | 27000
| Test-indicator sterilizare 134°/ 4 min Universal | 216 | REGISTRU | Indicator p/u controlul calităţii sterilizării la 134 grade 4 min. Universal, nr. de până la 1000 teste pe bază adezivă, clasa 4, cu virarea culorii indicatorului. Termen de valabilitate nu mai puțin de 24 luni, instrucțiune de utilizare în limba romană cu registru. | Test | 0 | 0 | [7 empty] | 0 | [41 empty] | 5 | 5 | 15 | [213 empty] | 0 | [9 empty] | 0 |  |  |  | 2 | [5 empty] | 0 | [8 empty] | 0 |  |  | 0 | [22 empty] | 0 | [8 empty] | 0 | [10 empty] | 0 |  | 27
238 | REGISTRU | 217 | Test-indicator sterilizare 134°/ 5 min Intern | Registru aprobat de M.S al RM, Ord nr 828 din 31.10.2011 F257/e. | Bucată | 0.36 | 0 | [7 empty] | 0 | [41 empty] | 10000 | [39 empty] | 2000 | [161 empty] | 2000 | [13 empty] | 0 | [9 empty] | 0 |  |  |  | 0 | 12000 |  |  |  |  | 0 | [8 empty] | 0 |  |  | 0 | [22 empty] | 0 | [8 empty] | 0 | [10 empty] | 0 |  | 26000
| Test-indicator sterilizare 134°/ 5 min Intern | 217 | REGISTRU | Indicator p/u controlul calităţii sterilizării la 134 grade 5 min. Intern, nr. de până la 1000 teste pe bază adezivă, clasa 4, cu virarea culorii indicatorului. Termen de valabilitate nu mai puțin de 24 luni, instrucțiune de utilizare în limba romană cu registru. | Test | 0 | 0 | [7 empty] | 0 | [41 empty] | 10 | [39 empty] | 2 | [161 empty] | 2 | [13 empty] | 0 | [9 empty] | 0 |  |  |  | 0 | 12 |  |  |  |  | 0 | [8 empty] | 0 |  |  | 0 | [22 empty] | 0 | [8 empty] | 0 | [10 empty] | 0 |  | 26
239 | REGISTRU | 218 | Test-indicator sterilizare 134°/ 5 min Universal | Registru aprobat de M.S al RM, Ord nr 828 din 31.10.2011 F257/e. | Bucată | 0.36 | 0 | [7 empty] | 6000 | [39 empty] | 5000 |  | 15000 | 15000 | 32000 | [37 empty] | 2000 | [22 empty] | 1000 | [43 empty] | 3000 | [67 empty] | 2000 | [40 empty] | 0 | [5 empty] | 3000 |  |  |  | 0 |  |  |  | 0 | 12000 |  |  |  |  | 3000 | [8 empty] | 0 |  | 200000 | 0 | [7 empty] | 30000 | [14 empty] | 0 | [8 empty] | 0 | [10 empty] | 0 |  | 329000
| Test-indicator sterilizare 134°/ 5 min Universal | 218 | REGISTRU | Indicator p/u controlul calităţii sterilizării la 134 grade 5 min. Universal, nr. de până la 1000 teste pe bază adezivă, clasa 4, cu virarea culorii indicatorului. Termen de valabilitate nu mai puțin de 24 luni, instrucțiune de utilizare în limba romană cu registru. | Test | 0 | 0 | [7 empty] | 6 | [39 empty] | 5 |  | 15 | 15 | 32 | [37 empty] | 2 | [22 empty] | 1 | [43 empty] | 3 | [67 empty] | 2 | [40 empty] | 0 | [5 empty] | 3 |  |  |  | 0 |  |  |  | 0 | 12 |  |  |  |  | 3 | [8 empty] | 0 |  | 200 | 0 | [7 empty] | 30 | [14 empty] | 0 | [8 empty] | 0 | [10 empty] | 0 |  | 329
240 | REGISTRU | 219 | Test-indicator sterilizare 180° intern | Registru aprobat de M.S al RM, Ord nr 828 din 31.10.2011 F257/e. | Bucată | 0.12 | 7000 | [7 empty] | 6000 | [20 empty] | 5000 | [12 empty] | 4000 | [5 empty] | 3000 |  |  | 5000 |  | 3000 | [5 empty] | 1000 |  |  |  |  | 1000 | [18 empty] | 1000 | [6 empty] | 4000 | [25 empty] | 1000 | [10 empty] | 1000 |  |  |  |  | 2000 | [31 empty] | 1000 |  |  | 1000 | [18 empty] | 2000 |  |  | 1000 | [12 empty] | 1000 | [19 empty] | 1000 |  |  | 1000 |  |  |  |  | 1000 | [13 empty] | 1000 |  |  |  |  | 2000 | [15 empty] | 1000 | 2000 |  | 3000 | [7 empty] | 0 |  |  |  | 3000 | [5 empty] | 30000 |  |  |  | 80000 |  | 3000 | 35000 |  | 80000 |  |  | 0 | [7 empty] | 20000 |  | 10000 | 1000 | 30000 | 5000 | 30000 |  |  | 5000 | 30000 | 20000 |  |  |  | 0 |  |  | 20000 |  |  | 28000 |  | 2000 | 10000 |  | 20000 | 2000 |  | 40000 | [5 empty] | 0 |  | 566000
| Test-indicator sterilizare 180° intern | 219 | REGISTRU | Indicator p/u controlul calităţii sterilizării la 180 grade . Intern, nr.de până la 1000 teste pe bază adezivă, clasa 4, cu virarea culorii indicatorului. Termen de valabilitate nu mai puțin de 24 luni, instrucțiune de utilizare în limba romană cu registru. | Test | 0 | 7 | [7 empty] | 6 | [20 empty] | 5 | [12 empty] | 4 | [5 empty] | 3 |  |  | 5 |  | 3 | [5 empty] | 1 |  |  |  |  | 1 | [18 empty] | 1 | [6 empty] | 4 | [25 empty] | 1 | [10 empty] | 1 |  |  |  |  | 2 | [31 empty] | 1 |  |  | 1 | [18 empty] | 2 |  |  | 1 | [12 empty] | 1 | [19 empty] | 1 |  |  | 1 |  |  |  |  | 1 | [13 empty] | 1 |  |  |  |  | 2 | [15 empty] | 1 | 2 |  | 3 | [7 empty] | 0 |  |  |  | 3 | [5 empty] | 30 |  |  |  | 80 |  | 3 | 35 |  | 80 |  |  | 0 | [7 empty] | 20 |  | 10 | 1 | 30 | 5 | 30 |  |  | 5 | 30 | 20 |  |  |  | 0 |  |  | 20 |  |  | 28 |  | 2 | 10 |  | 20 | 2 |  | 40 | [5 empty] | 0 |  | 566
241 | REGISTRU | 220 | Test-indicator sterilizare 180°/60 min extern | Registru aprobat de M.S al RM, Ord nr 828 din 31.10.2011 F257/e. | Bucată | 0.12 | 6000 | 2000 | [6 empty] | 0 |  | 10000 | [11 empty] | 4000 |  |  |  | 1000 |  |  |  |  | 5000 | 10000 | 5000 |  | 25000 |  |  |  | 5000 |  |  |  | 6000 |  |  | 13000 | 10000 | 3000 |  | 30000 | 5000 | 6000 | 4000 |  |  | 2000 |  |  |  | 1000 |  |  |  | 1000 |  | 1000 | [11 empty] | 1000 | 7000 |  |  |  | 1000 | [6 empty] | 4000 | [11 empty] | 2000 | 1000 | 1000 |  | 1000 |  | 1000 | [16 empty] | 1000 |  |  |  | 1000 | 10000 |  | 4000 | [8 empty] | 2000 |  | 2000 |  |  | 3000 |  | 1000 |  |  |  |  | 1000 |  | 3000 |  | 1000 | [9 empty] | 1000 |  |  |  |  | 1000 |  |  |  |  | 1000 | 1000 |  |  | 1000 | 3000 | 1000 |  | 1000 | [8 empty] | 1000 | 1000 |  |  |  | 1000 |  | 2000 |  |  | 2000 | [10 empty] | 2000 | [7 empty] | 3000 | [17 empty] | 2000 |  |  | 1000 |  | 1000 | 2000 |  | 4000 |  |  | 6000 | [9 empty] | 1000 |  | 1000 | 1000 | 2000 |  |  |  | 10000 | [5 empty] | 3000 |  |  | 38000 | 77000 | 1000 |  |  |  | 5000 | 20000 |  | 1000 | 7000 |  | 28000 | 13000 |  | 22000 | 0 |  | 5000 | 20000 |  | 2000 |  | 60000 | 15000 | 3000 | 25000 | 37000 | 15000 |  |  |  | 35000 | 20000 |  |  | 30000 |  |  | 6000 | 20000 | 20000 | 23000 |  | 60000 |  |  | 53000 | 28000 | 28000 |  | 10000 | 28000 |  |  |  | 35000 | 5000 | 6000 |  |  | 5000 | 40000 | 40000 | 1145000
| Test-indicator sterilizare 180°/60 min extern | 220 | REGISTRU | Indicator p/u controlul calităţii sterilizării la 180 grade . Extern, nr. de până la 1000 teste pe bază adezivă, clasa 4, cu virarea culorii indicatorului. Termen de valabilitate nu mai puțin de 24 luni, instrucțiune de utilizare în limba romană cu registru. | Test | 0 | 6 | 2 | [6 empty] | 0 |  | 10 | [11 empty] | 4 |  |  |  | 1 |  |  |  |  | 5 | 10 | 5 |  | 25 |  |  |  | 5 |  |  |  | 6 |  |  | 13 | 10 | 3 |  | 30 | 5 | 6 | 4 |  |  | 2 |  |  |  | 1 |  |  |  | 1 |  | 1 | [11 empty] | 1 | 7 |  |  |  | 1 | [6 empty] | 4 | [11 empty] | 2 | 1 | 1 |  | 1 |  | 1 | [16 empty] | 1 |  |  |  | 1 | 10 |  | 4 | [8 empty] | 2 |  | 2 |  |  | 3 |  | 1 |  |  |  |  | 1 |  | 3 |  | 1 | [9 empty] | 1 |  |  |  |  | 1 |  |  |  |  | 1 | 1 |  |  | 1 | 3 | 1 |  | 1 | [8 empty] | 1 | 1 |  |  |  | 1 |  | 2 |  |  | 2 | [10 empty] | 2 | [7 empty] | 3 | [17 empty] | 2 |  |  | 1 |  | 1 | 2 |  | 4 |  |  | 6 | [9 empty] | 1 |  | 1 | 1 | 2 |  |  |  | 10 | [5 empty] | 3 |  |  | 38 | 77 | 1 |  |  |  | 5 | 20 |  | 1 | 7 |  | 28 | 13 |  | 22 | 0 |  | 5 | 20 |  | 2 |  | 60 | 15 | 3 | 25 | 37 | 15 |  |  |  | 35 | 20 |  |  | 30 |  |  | 6 | 20 | 20 | 23 |  | 60 |  |  | 53 | 28 | 28 |  | 10 | 28 |  |  |  | 35 | 5 | 6 |  |  | 5 | 40 | 40 | 1145
242 | REGISTRU | 221 | Test-indicator sterilizare 134/7 min Extern | Registru aprobat de M.S al RM, Ord nr 828 din 31.10.2011 F257/e. | Bucată | 0.36 | [341 empty] | 10000 |  | 10000
242 | Test-indicator sterilizare 134/7 min Intern | 221 | REGISTRU | Indicator p/u controlul calităţii sterilizării la 134 grade 7 min. Intern , nr. de până la 1000 teste pe bază adezivă, clasa 4, cu virarea culorii indicatorului. Termen de valabilitate nu mai puțin de 24 luni, instrucțiune de utilizare în limba romană cu registru. | Test | 0 | [341 empty] | 10 |  | 10
Note on A240: Пользователь Windows: Lot nou conform NOTElor depuse de IMSP beneficiar
Note on BG145: admin: nu au printer Codonics
Note on CF64: Пользователь Windows: din 126 in 125 de precizat
Note on CF66: Пользователь Windows: din 126 in 125 de precizat
Note on FC145: admin: beneficiar nu detine printer compatibil cu hirtia
Note on JX69: admin: din 5 in 500
Note on JZ63: Пользователь Windows: din 400 in 450
Note on JZ65: Пользователь Windows: din 500 in 600
Note on KC62: Пользователь Windows: din 3 in 375
Note on KC63: Пользователь Windows: din 12 in 1800
Note on KC65: Пользователь Windows: din 10 in 1500
Note on KC67: admin: din 35 in 5250
Note on KC68: admin: din 15 in 2250
Note on KN70: admin: din 1 in 150
Note on KO63: Пользователь Windows: din 10 in 1500
Note on KO65: Пользователь Windows: din 5 in 750
Note on KX66: admin: din 20 in 2500
Note on KX69: admin: din 20 in 200 Se anulează conform notelor indicate de IMSP in necesar
Note on LI53: Пользователь Windows: Exclus in baza NOTElor incluse de IMSP
Note on LI65: Пользователь Windows: Exclus in baza NOTElor incluse de IMSP
Note on LI127: Пользователь Windows: Exclus in baza NOTElor incluse de IMSP
Note on LM145: admin: Spital nu are printer de la Codonics
Note on LO64: Пользователь Windows: din 200 in 250
Note on LR64: Пользователь Windows: din 5 in 625
Note on LR66: admin: din 20 in 2500
Note on LS66: admin: din 10 in 1250
Note on LU70: admin: din 10 in 1500
Note on LX76: Пользователь Windows: Exclus in baza NOTElor incluse de IMSP
Note on LZ55: Пользователь Windows: modificat din 5 in 500
Note on LZ58: Пользователь Windows: din 2 in 200
Note on ME62: Пользователь Windows: din 5 in 625
Note on ME65: Пользователь Windows: din 20 in 3000
Note on ME71: admin: din 5 in 500