## Specificaţii tehnice
Specificaţii tehnice
[Acest tabel va fi completat de către ofertant în coloanele 3, 4, 5, 7, iar de către autoritatea contractantă – în coloanele 1, 2, 6, 8]
Numărul licitaţiei: |  |  | LP nr. |  |  |  |  | Data: „___” _________________ 20__ | Alternativa nr.: ___________
Denumirea licitaţiei: |  |  | Achiziționarea centralizată a Pieselor de Schimb/Accesoriilor/ Consumabilelor pentru dispozitive conform necesităților instituțiilor medico-sanitare publice IMSP - beneficiari (repetat) | [5 empty] | Pagina: __din __
Cod CPV | Nr. Lot | Denumire Lot | Denumirea poziției | Modelul articolului | Ţara de origine | Produ-cătorul | Specificarea tehnică deplină solicitată de către autoritatea contractantă | Specificația tehnică propusă de operatorul economic | standarde de referință
1 | 2 |  |  | 3 | 4 | 5 | 6 |  | 8
33100000-1 | 1 | Acumulator Prisma VENT50-C, Lowenstein | Acumulator Prisma VENT50-C, Lowenstein |  |  |  | Acumulator compatibil cu aparatul Heinen + Löwenstein Prisma VENT50-C, 39.6 V, 2900 mAh, garanție 3 ani. Echivalent cu PN: LMT30799
33100000-1 | 2 | Acumulator pentru laringoscop KaWe | Acumulator pentru laringoscop KaWe |  |  |  | Acumulator compatibil cu laringoscop KaWe, compatibil cu stația de încărcare MedCharge 4000, 2,5 V, 3000 mAh, garanție 3 ani. Echivalent cu PN: 12.80220.722
33100000-1 | 3 | Acumulator Elisa 300, Lowenstein | Acumulator Elisa 300, Lowenstein |  |  |  | Acumulator compatibil cu ventilatorul Heinen + Löwenstein Elisa 300, destinat pentru alimentarea autonomă. Garanție: 3 ani. Echivalent cu PN: RRC2054-2
33100000-1 | 4 | Acumulator plumb acid 12V, 100 Ah | Acumulator plumb acid 12V, 100 Ah |  |  |  | Acumulator plumb acid pentru toate modelele, 12 V, 100 Ah, garanție minim 3 ani Echivalent cu Bosch S5013
33100000-1 | 5 | Acumulator pentru oftalmoscop Heine Beta 200 | Acumulator pentru oftalmoscop Heine Beta 201 |  |  |  | Acumulator compatibil cu oftalmoscopul Heine Beta 200. Garanție: 3 ani. Echivalent cu PN: X-002.99.382
33100000-1 | 6 | Acumulator pentru incubator Cobams Cristina SC | Acumulator pentru incubator Cobams Cristina SC |  |  |  | Acumulator compatibil cu incubatorul pentru nou-născuți Cobams Cristina SC. Garanție: 3 ani, n/s 003A13039
33100000-1 | 7 | Acumulator Reanimator F120, F.Stephan | Acumulator Reanimator F120, F.Stephan |  |  |  | Acumulator, compatibil cu ventilator Reanimator F120, F.Stephan, s/n S0150900406
33100000-1 | 8 | Acumulator DF 600, Okuman | Acumulator DF 600, Okuman |  |  |  | Acumulator compatibil cu defibrilatorul DF 600, Okuman, n/s 60005220250
33100000-1 | 9 | Acumulator pentru pompa cu seringă Agilia Fresenius | Acumulator pentru pompa cu seringă Agilia Fresenius |  |  |  | Acumulator compatibil cu pompa cu seringă Agilia Fresenius. Garanție: 3 ani., n/s 018148/20888477, n/s 018148/2088474
33100000-1 | 10 | Acumulator BeneHeartD3, Mindray | Acumulator BeneHeartD3, Mindray |  |  |  | Acumulator compatibil cu defibrilatorul BeneHeartD3, Mindray, s/n EZ-81001715, s/n EZ-81001716
33100000-1 | 11 | Acumulator pentru ventilator Heinen + Löwenstein Elisa 301 | Acumulator pentru ventilator Heinen + Löwenstein Elisa 302 |  |  |  | Acumulator compatibil cu ventilatorul VAP Elisa 301. Garanție: 3 ani, n/s 03211049
33100000-1 | 12 | Acumulator Lithium-Ion Aksion ЭК1Т-1/3-07 | Acumulator Lithium-Ion Aksion ЭК1Т-1/3-08 |  |  |  | Acumulator Lithium-Ion , 1400mAh, 7,4 V compatibil cu model ЭК1Т-1/3-07, Concern Aksion, Rusia
33100000-1 | 13 | Acumulator Lithium-Ion Monitor ЭК 3Т-01-«Р-Д» | Acumulator Lithium-Ion Monitor ЭК 3Т-01-«Р-Д» |  |  |  | Acumulator Lithium-Ion 7.4 V, 2600mAh, compatibil cu model model ЭК 3Т-01-«Р-Д», NPP Monitor, Rusia.
33100000-1 | 14 | Acumulator Lithium-Ion EDAN SE-1201 | Acumulator Lithium-Ion EDAN SE-1202 |  |  |  | Acumulator Lithium-Ion, 14,8 V, 2500mAh compatibil cu model model SE-1201, EDAN
33100000-1 | 15 | Acumulator Lithium-Ion Biocare iE-300 | Acumulator Lithium-Ion Biocare iE-301 |  |  |  | Acumulator Lithium-Ion 11.1 V, 2600mAh, compatibil cu model model iE-300, Biocare, SN B918112883
33100000-1 | 16 | Adaptor pentru Electrod ECG | Adaptor pentru Electrod ECG |  |  |  | Adaptor pentru Electrod ECG, BeneHeart R3, Mindray, Set de adaptoare tip clește pentru electrozi ECG Snap Clip format din 10 unități, pentru cablul ECG cu conectoare tip banana. Echivalent cu model 33374, Gima
33100000-1 | 17 | Carcasă spate pentru pompă de seringă Medima S300 | Carcasă spate pentru pompă de seringă Medima S301 |  |  |  | Carcasă spate (back case) compatibilă cu pompa de seringă Medima S300., n/s 300014449, n/s 300016178, n/s 300016179, n/s 300018047
33100000-1 | 18 | Balama compatibilă incubator Okuman OKM 801 | Balama compatibilă incubator Okuman OKM 802 |  |  |  | Balama pentru ușa de acces a mâinilor, compatibilă cu incubatorul Okuman OKM 801.
33100000-1 | 19 | Balama ușă față incubator Bistos BT-500 | Balama ușă față incubator Bistos BT-501 |  |  |  | Balama pentru ușa din față (dreaptă/stângă) compatibilă cu incubatorul Bistos BT-500., n/s FBL10050, n/s FAJC005
33100000-1 | 20 | Balama ușă spate incubator Bistos BT-500 | Balama ușă spate incubator Bistos BT-501 |  |  |  | Balama pentru ușa din spate (dreaptă/stângă) compatibilă cu incubatorul Bistos BT-500., n/s FBL10050, n/s FAJC005
33100000-1 | 21 | Bandă elastică pentru monitor Bistos BT-350 | Bandă elastică pentru monitor Bistos BT-351 |  |  |  | Bandă elastică pentru fixarea sondelor la monitorul Bistos BT-350., n/s FBL10050, n/s FAJC005
33100000-1 | 22 | Baterie internă compatibilă Matachana SC502-E2 | Baterie internă compatibilă Matachana SC502-E3 |  |  |  | Baterie internă compatibilă cu autoclavul Matachana SC502-E2., echivalent cu CR2477N 3V
33100000-1 | 23 | Baterie internă ventilator Maquet Servo-i/U | Baterie internă ventilator Maquet Servo-i/U |  |  |  | Baterie internă compatibilă cu ventilatorul Maquet Servo-i/U., echivalent cu ref 6487180
33100000-1 | 24 | Baterie internă ventilator Covidien Newport HT-70 | Baterie internă ventilator Covidien Newport HT-71 |  |  |  | Baterie internă compatibilă cu ventilatorul Covidien Newport HT-70., echivalent cu 14.4V 85Wh Ref. Nr. BAT3271A Rev P
33100000-1 | 25 | Baterie pentru BIOS ventilator eVent 3e Evolution | Baterie pentru BIOS ventilator eVent 3e Evolution |  |  |  | Baterie pentru BIOS compatibilă cu ventilatorul eVent 3e Evolution, SN: EVL40347. Garanție minim 6 luni.
33100000-1 | 26 | Baterie pentru BIOS ventilator Heinen + Löwenstein Elisa 300 | Baterie pentru BIOS ventilator Heinen + Löwenstein Elisa 301 |  |  |  | Baterie pentru BIOS compatibilă cu ventilatorul Heinen + Löwenstein Elisa 300, SN: 03211044. Garanție minim 6 luni.
33100000-1 | 27 | Set rulmenți (Bearing House Service Pack) Celitron ISS AC 575 | Set rulmenți (Bearing House Service Pack) Celitron ISS AC 576 |  |  |  | Set rulmenți (Bearing House Service Pack) compatibil cu sterilizatorul/shredder Celitron ISS AC 575. Termen de garanție: 12 luni din data instalării., SN 43130055
33100000-1 | 28 | Becuri fototerapie Amelux | Becuri fototerapie Amelux |  |  |  | Becuri fototerapie compatibile cu lampa Amelux, Ardo, Elveția, n/s 0946026, n/s 09460160, n/s 0746450
33100000-1 | 29 | Becuri laringoscop Miller | Becuri laringoscop Miller |  |  |  | Becuri compatibile cu laringoscopul Miller.
33100000-1 | 30 | Bloc cuțite Celitron ISS AC 575 | Bloc cuțite Celitron ISS AC 576 |  |  |  | Blocul de cuțite Service Pack compatibil cu autoclav-shredder ISS AC 575. Termen de garanție 12 luni din data instalării., SN 43130055
33100000-1 | 31 | Placă Philips MX550 | Placă Philips MX551 |  |  |  | Board (placă electronică) cod 453564271841, compatibil cu monitorul de pacient Philips MX550., n/s DE671U1084
33100000-1 | 32 | Bol umidificator V8-WN-NS | Bol umidificator V8-WN-NS |  |  |  | Bol umidificator compatibil cu concentratorul de oxigen model V8-WN-NS, 8L., S/N 2448584053020
33100000-1 | 33 | Bol umidificator Yuwell 8F-5A | Bol umidificator Yuwell 8F-5A |  |  |  | Bol umidificator compatibil cu concentratorul de oxigen model 8F-5A Yuwell, 5L., S/N 201200602
33100000-1 | 34 | Carcasă Bottom case Nellcor N-560/561 | Carcasă Bottom case Nellcor N-560/562 |  |  |  | Carcasă Bottom case compatibil cu pulsoximetrul Nellcor N-560/561., n/s 011110080141, n/s 011108030164
33100000-1 | 35 | Cablu de interconectare SLE6000 | Cablu de interconectare SLE6001 |  |  |  | Cablu de interconectare pentru senzor de flux compatibil cu dispozitivul SLE6000., n/s 6010360987
33100000-1 | 36 | Cablu electrozi aluminiu Multitronic MT3 | Cablu electrozi aluminiu Multitronic MT4 |  |  |  | cablu de conectare cu 2 prize și 2 electrozi plați din aluminiu, Să includă cablu de conectare cu 2 prize și 2 electrozi plați din aluminiu compatibil cu multitronic mt-3, Multitronic MT3, S/N 20212 , echivalent cu Cod de referință (Articol): K-2L
33100000-1 | 37 | Cablu electrozi silicon Multitronic MT3 | Cablu electrozi silicon Multitronic MT4 |  |  |  | cablu de conectare cu 2 prize și 2 electrozi plați din silicon, Să includă cablu de conectare cu 2 prize și 2 electrozi plați din silicon plat compatibil cu multitronic mt-3, Multitronic MT3, S/N 20212 , echivalent cu Cod de referință (Articol): ES-50 sau ES-75
33100000-1 | 38 | Cablu interconectare EEG Neuron Spectrum 5 | Cablu interconectare EEG Neuron Spectrum 6 |  |  |  | Cablu de interconectare EEG, cu un conector tip DIN și un clip pentru ureche (ear clip).
33100000-1 | 39 | Cablu interconectare Masimo Radical 7 | Cablu interconectare Masimo Radical 8 |  |  |  | Cablu de interconectare pentru senzor de SpO2, conectori (RED) 20 pini și (LNCS) 9 pini, compatibil cu pulsoximetru Masimo Radical 7.
33100000-1 | 40 | Cablu de interconectare pentru firul de încălzire MR850 | Cablu de interconectare pentru firul de încălzire MR851 |  |  |  | Cablu de interconectare pentru sistem de umidificare, MR850, Fischer and Paykel, Cablu de interconectare pentru firul de incalzire din circuitul de multiplă utilizare, conector circular, compatibil cu umidificator Fischer and Paykel MR850
33100000-1 | 41 | Cablu ECG Draeger Vista 120 | Cablu ECG Draeger Vista 121 |  |  |  | Cablu ECG , Drager Vista 120, cablu ECG compatibil cu monitorul de Draeger Vista 120, n/s VGSRC1091
33100000-1 | 42 | Cablu ECG Mindray uMEC12 | Cablu ECG Mindray uMEC13 |  |  |  | Filtru de carbune LED Surtron
33100000-1 | 43 | Cablu interconectare sensor flux Babylog Infinity | Cablu interconectare sensor flux Babylog Infinity |  |  |  | Cablu de interconectare pentru senzor de flux compatibil cu ventilatorul pulmonar Dräger Babylog Infinity., n/s ASFL-0475
33100000-1 | 44 | Furtun NIBP Nihon Kohden BSM 6701K | Furtun NIBP Nihon Kohden BSM 6701K |  |  |  | Furtun pentru tensiunea arterială noninvazivă NIBP compatibil cu monitorul Nihon Kohden BSM 6701K, conectori de tip male BP17
33100000-1 | 45 | Set electrozi ECG 4 cleste + 6 pare (adult), reutilizabil, + Cablu ЭК1Т-1/3-07, Concern Aksion | Set electrozi ECG 4 cleste + 6 pare (adult), reutilizabil, + Cablu ЭК1Т-1/3-07, Concern Aksion |  |  |  | Set electrozi ECG 4 cleste + 6 pare (adult), reutilizabil, + Cablu cu rezistență de (Om) compatibil cu ЭК1Т-1/3-07, Concern Aksion, Rusia, Cablu ECG in set cu 6 electrozi precordiali de tip ventuza si 4 electrozi pentru membre, marime pentru adulti, compatibil cu ЭК1Т-1/3-07, Concern Aksion, Bucată
33100000-1 | 46 | Set electrozi ECG 4 cleste + 6 pare (adult), reutilizabil, + Cablu ЭК1Т-1/3-07, NPP Monitor | Set electrozi ECG 4 cleste + 6 pare (adult), reutilizabil, + Cablu ЭК1Т-1/3-07, NPP Monitor |  |  |  | Set electrozi ECG 4 cleste + 6 pare (adult), reutilizabil, + Cablu cu rezistență de (Om) compatibil cu ЭК 3Т-01-«Р-Д, NPP Monitor, Rusia, Cablu ECG in set cu 6 electrozi precordiali de tip ventuza si 4 electrozi pentru membre, marime pentru adulti, compatibil cu ЭК 3Т-01-«Р-Д, NPP Monitor, Bucată
33100000-1 | 47 | Cablu ECG IE-300, Biocare | Cablu ECG IE-300, Biocare |  |  |  | Set electrozi ECG 4 cleste + 6 pare (adult), reutilizabil, + Cablu cu rezistență de (Om) compatibil cu IE-300, Biocare, Cablu ECG in set cu 6 electrozi precordiali de tip ventuza si 4 electrozi pentru membre, marime pentru adulti, compatibil cu iE-300, Biocare, Bucată
33100000-1 | 48 | Set electrozi ECG 4 cleste + 6 pare (adult), reutilizabil, + Cablu Euro-ECG 1201 Lumed | Set electrozi ECG 4 cleste + 6 pare (adult), reutilizabil, + Cablu Euro-ECG 1201 Lumed |  |  |  | Set electrozi ECG 4 cleste + 6 pare (adult), reutilizabil, + Cablu Euro-ECG 1201 Lumed, Cablu ECG in set cu 6 electrozi precordiali de tip ventuza si 4 electrozi pentru membre, marime pentru adulti, compatibil cu Euro-ECG 1201 Lumed, Bucată
33100000-1 | 49 | Senzor de temperatură, BT-770, Bistos | Senzor de temperatură, BT-770, Bistos |  |  |  | Senzor pentru masurarea temperaturii, compatibil cu monitorul BT-770, Bistos
33100000-1 | 50 | Senzor de temperatură, uMEC12, Mindray | Senzor de temperatură, uMEC12, Mindray |  |  |  | Senzor pentru masurarea temperaturii, compatibil cu monitorul uMEC12, Mindray
33100000-1 | 51 | Senzor de temperatură, BSM 6701K, Nihon Kohden | Senzor de temperatură, BSM 6701K, Nihon Kohden |  |  |  | Senzor pentru masurarea temperaturii, compatibil cu monitorul BSM 6701K, Nihon Kohden
33100000-1 | 52 | Căciuliță EEG 5x2 Neuron spectrum 5, Neurosoft | Căciuliță EEG 5x2 Neuron spectrum 5, Neurosoft |  |  |  | Caciulita EEG, Neuron spectrum 5, Neurosoft, Caciulita pentru monitorizarea EEG tip plasa din cauciuc siliconic, dimensiune 5 x 2 fire, cu posibilitate de fixare sub barbie cu ajustare a dimensiunii
33100000-1 | 53 | Căciuliță EEG 6x2 Neuron spectrum 5, Neurosoft | Căciuliță EEG 6x2 Neuron spectrum 5, Neurosoft |  |  |  | Caciulita EEG, Neuron spectrum 5, Neurosoft, Caciulita pentru monitorizarea EEG tip plasa din cauciuc siliconic, dimensiune 6 x 2 fire, cu posibilitate de fixare sub barbie cu ajustare a dimensiunii
33100000-1 | 54 | Căciuliță EEG 5x4 Neuron spectrum 5, Neurosoft | Căciuliță EEG 5x4 Neuron spectrum 5, Neurosoft |  |  |  | Caciulita EEG, Neuron spectrum 5, Neurosoft, Caciulita pentru monitorizarea EEG tip plasa din cauciuc siliconic, dimensiune 5 x 4 fire, cu posibilitate de fixare sub barbie cu ajustare a dimensiunii
33100000-1 | 55 | Camera de umidificare reutilizabila, nou-nascut, MR850, Fisher & Paykel | Camera de umidificare reutilizabila, nou-nascut, MR850, Fisher & Paykel |  |  |  | Camera de umidificare reutilizabila, pentru pacient nou nascut compatibil cu umidificator MR850, Fisher & Paykel
33100000-1 | 56 | Capcană de abur, Plusteam TBT | Capcană de abur, Plusteam TBT |  |  |  | Capcană de abur, Plusteam TBT, capcană de abur ( steam trap) compatibil cu TBT, n/s 5100072
33100000-1 | 57 | Capcana de apă, Leon Plus, Lowenstein | Capcana de apă, Leon Plus, Lowenstein |  |  |  | Capcana de apă, Leon Plus, Lowenstein, Germania , capcana de apa p/u modulul de CO2, compatibil cu LeonPlus n/s 0200010hul99912014
33100000-1 | 58 | Cauciuc ușă Melag Cliniclav 25 | Cauciuc ușă Melag Cliniclav 26 |  |  |  | Cauciuc pentru ușă , Cliniclav 25 , Melag, Germania, cauciuc pentru ușă, compatibil cu Clinicla 25, n/s 1325-C1075
33100000-1 | 59 | Cauciuc ușă Getinge HS33 | Cauciuc ușă Getinge HS34 |  |  |  | Cauciuc pentru ușă compatibil cu sterilizatorul Getinge HS33, SN: 9002581-6, Art. No. Rev.: 6011978043114, Dimensiuni: 336,4 × 336,4 mm Rază colțuri: R32 Secțiune profil: 5–8 mm sau echivalent
33100000-1 | 60 | Șasiu Alaris GH Plus, BD | Șasiu Alaris GH Plus, BD |  |  |  | Chassis kit , Alaris GH Plus, BD, Elveția , chassis kit compatibil cu Alaris GH Plus, n/s 272077652
33100000-1 | 61 | Kit mentenanță Shimadzu TOC | Kit mentenanță Shimadzu TOC |  |  |  | Kit de mentenanță pentru analizatorul TOC Shimadzu., Kit de mentenanță pentru analizatorul TOC Shimadzu., Analizator al apei purificate
33100000-1 | 62 | Kit de mentenanță pentru Analizatoul hematologic 5DIF Sysmex | Kit de mentenanță pentru Analizatoul hematologic 5DIF Sysmex |  |  |  | Kit de mentenanță pentru Analizatoul hematologic 5DIF Sysmex
33100000-1 | 63 | Mecanism claw Compact Plus, Braun | Mecanism claw Compact Plus, Braun |  |  |  | Mecanism claw (Claw mechanism PCP) compatibil cu pompa de seringă B.Braun Compact Plus., n/s 022006, n/s 021999
33100000-1 | 64 | Clipsă O2 OKM-801, Okuman | Clipsă O2 OKM-801, Okuman |  |  |  | Clipsă O2 pentru perete dublu, compatibilă cu incubator OKM-801, Okuman, n/s 80110220601
33100000-1 | 65 | Cuva absorbantă SA-20, Clindiag | Cuva absorbantă SA-20, Clindiag |  |  |  | Cuva absorbantă pentru analizor biochimic semiautomat SA-20 (Clindiag), S/N SA2LO008
33100000-1 | 66 | Sare tabletată pentru Cross90+, Ecosoft | Sare tabletată pentru Cross90+, Ecosoft |  |  |  | Sare tabletată pentru sistemul de osmoză inversă, compatibil cu Cross90+, Ecosoft; GheizerLight 8x17+ Osmos RO400GP01
33100000-1 | 67 | Placă display cu display PCP Compact Plus, B.Braun | Placă display cu display PCP Compact Plus, B.Braun |  |  |  | Placă display cu display PCP (display board with display PCP) pentru pompă cu seringă, Compact Plus, B.Braun, n.s 008251
33100000-1 | 68 | Piesa PCB capac antrenare Compact Plus, B.Braun | Piesa PCB capac antrenare Compact Plus, B.Braun |  |  |  | Piesa PCB capac antrenare (drive head cover PCB ) pentru pompă cu seringă, Compact Plus, B.Braun, n/s 022008
33100000-1 | 69 | Piesa PCB carcasă antrenare Compact Plus, B.Braun | Piesa PCB carcasă antrenare Compact Plus, B.Braun |  |  |  | Piesa PCB carcasă antrenare(drive head housing PCB) pentru pompă cu seringă, Compact Plus, B.Braun, n/s 021999
33100000-1 | 70 | Ejector SC502-E2, Matachana | Ejector SC502-E2, Matachana |  |  |  | Ejector pentru sterilizator, SC502-E2, Matachana
33100000-1 | 71 | Electrod activ tip LLETZ Loop 25x10 mm, reutilizabil | Electrod activ tip LLETZ Loop 25x10 mm, reutilizabil |  |  |  | Electrod activ pentru electrochirurgie, tip LLETZ Loop, 25x10 mm, lungime 12 cm reutilizabil minim 20 de ori, universal
33100000-1 | 72 | Electrod activ tip LLETZ Loop 20x15 mm, reutilizabil | Electrod activ tip LLETZ Loop 20x15 mm, reutilizabil |  |  |  | Electrod activ pentru electrochirurgie, tip LLETZ Loop, 20x15 mm, lungime 12 cm, reutilizabil minim 20 de ori, universal
33100000-1 | 73 | Electrod activ tip LLETZ Loop 15x15 mm reutilizabil | Electrod activ tip LLETZ Loop 15x15 mm reutilizabil |  |  |  | Electrod activ pentru electrochirurgie, tip LLETZ Loop, 15x15 mm, lungime 12 cm, reutilizabil minim 20 de ori, universal
33100000-1 | 74 | Electrod activ tip LLETZ Loop 10x7 mm reutilizabil | Electrod activ tip LLETZ Loop 10x7 mm reutilizabil |  |  |  | Electrod activ pentru electrochirurgie, tip LLETZ Loop, 10x7 mm, lungime 12 cm, reutilizabil minim 20 de ori, universal
33100000-1 | 75 | Electrod buclă sârmă lungă 5 mm, EXCELL 350 | Electrod buclă sârmă lungă 5 mm, EXCELL 351 |  |  |  | Electrod buclă sârmă lungă pentru electrochirurgie, diametru 5 mm, EXCELL 350 echivalent cu Cod de referință (Articol):E14
33100000-1 | 76 | lectrod buclă sârmă 5 mm, EXCELL 350 | lectrod buclă sârmă 5 mm, EXCELL 351 |  |  |  | Electrod buclă sârmă pentru electrochirurgie, diametru 5 mm, EXCELL 350 echivalent cu Cod de referință (Articol):E16
33100000-1 | 77 | Electrod ECG adeziv 22 mm Ag/AgCl | Electrod ECG adeziv 22 mm Ag/AgCl |  |  |  | Electrod ECG adeziv, diametru 22 mm, Ag/AgCl, tip snap button, de unica utilizare
33100000-1 | 78 | Electrod ion-selectiv Nitrat ЭЛИС-131NO3-K80.7 | Electrod ion-selectiv Nitrat ЭЛИС-131NO3-K80.8 |  |  |  | Electrod ion-selectiv pentru determinarea nitraților, domeniu pNO3 0,3-4,3, conector BNC, ЭЛИС-131NO3-K80.7, compatibil cu Ionometru И-160M, S/N: 780012, a/f: 2008, producător: Anteh OOO, Belarus
33100000-1 | 79 | Electrod ion-selectiv Fluor ЭЛИС-131F-K80.7 | Electrod ion-selectiv Fluor ЭЛИС-131F-K80.8 |  |  |  | Electrod ion-selectiv pentru determinarea fluorului, domeniu pF 1,0-5,0, conector BNC, ЭЛИС-131F-K80.7, compatibil cu Ionometru И-160M, S/N: 780012, a/f: 2008, producător: Anteh OOO, Belarus
33100000-1 | 80 | Set electrozi defibrilare, Saver One P, AMI Italia, | Set electrozi defibrilare, Saver One P, AMI Italia, |  |  |  | Set electrozi pentru defibrilare compatibil i cu Saver One P, AMI Italia, echivalent cu model SAV-C0846
33100000-1 | 81 | Electrod romb 5*10 mm, EXCELL 350 | Electrod romb 5*10 mm, EXCELL 351 |  |  |  | Electrod romb pentru electrochirurgie, dimensiuni 5*10 mm, EXCELL 350 echivalent cu Cod de referință (Articol):E18
33100000-1 | 82 | Set electrozi ECG 4 cleste + 6 pare (adult), reutilizabil | Set electrozi ECG 4 cleste + 6 pare (adult), reutilizabil |  |  |  | 1. Parte activa a electrodului din Ag/AgCl, 2. set electrozi 4 tip clește (roșu, glaben, verde, negru) + 6 tip pare, 3. tip pacient adult, 4. compatibil cu conectori ECG tip banana de diametru 3 si 4mm., Bucată
33100000-1 | 83 | Element osmoză inversă APS 60D | Element osmoză inversă APS 60D |  |  |  | Element de osmoză inversă pentru sistem de purificare a apei, compatibil cu APS 60D
33100000-1 | 84 | Filtre de aer V8-WN-NS | Filtre de aer V8-WN-NS |  |  |  | Filtre de aer pentru concentrator oxigen, capacitate 8L, V8-WN-NS, S/N 2448584053020
33100000-1 | 85 | Filtre de aer 8F-5A, Yuwell | Filtre de aer 8F-5A, Yuwell |  |  |  | Filtre de aer pentru concentrator oxigen, capacitate 5 L, 8F-5A, Yuwell, S/N 201200602
33100000-1 | 86 | Set filtre și membrană Cross90+, Ecosoft | Set filtre și membrană Cross90+, Ecosoft |  |  |  | Set filtre și membrană pentru sistem osmoză inversă, 3 filtre + membrană, Cross90+, Ecosoft echivalent cu SET-CROSS90-MEM
33100000-1 | 87 | Set filtre și membrană GheizerLight 8x17+ Osmos RO400GP01 | Set filtre și membrană GheizerLight 8x17+ Osmos RO400GP02 |  |  |  | Set filtre și membrană pentru sistem osmoză inversă, 3 filtre + membrană, GheizerLight 8x17+ Osmos RO400GP01
33100000-1 | 88 | Filtru aer OKM-801, Okuman | Filtru aer OKM-801, Okuman |  |  |  | Filtru aer compatibil cu incubator, OKM-801, Okuman, n/s. 80110220601, n/s 80110220602
33100000-1 | 89 | Filtru intrare turbină Elisa 300, Lowenstein | Filtru intrare turbină Elisa 300, Lowenstein |  |  |  | Filtru pentru intrare turbină, compatibil cu Elisa 300, Lowenstein, n/s 03211053
33100000-1 | 90 | Filtru aspiratorul Clinic Plus Gima | Filtru aspiratorul Clinic Plus Gima |  |  |  | Filtru pentru aspirator, compatibil cu Clinic Plus Suction, Gima, n/s 3562, n/s 3555, n/s 3535
33100000-1 | 91 | Filtru antibactericid BKQ-Z100H, Biobase | Filtru antibactericid BKQ-Z100H, Biobase |  |  |  | Filtru antibactericid pentru tratarea aerului, compatibil cu BKQ-Z100H, Biobase, n/s 2016H396, n/s 2016H405
33100000-1 | 92 | Filtru bactericid Pneumos 500 | Filtru bactericid Pneumos 501 |  |  |  | Filtru bactericid pentru spirometru, Ø int. 24 mm ±0.2 mm Ø ext. 26 mm ±0.5 mm, compatibil cu Pneumos 500, S/N OTH-20020023
33100000-1 | 93 | Filtru de apă BS 240, Mindray | Filtru de apă BS 240, Mindray |  |  |  | Filtru de apă pentru analizor biochimic, compatibil cu BS 240, Mindray
33100000-1 | 94 | Filtru HEPA BKM K23B, Biobase | Filtru HEPA BKM K23B, Biobase |  |  |  | Filtru HEPA pentru cabină de securitate biologică, compatibil cu BKM K23B, Biobase, S/N BKMK23B23045007
33100000-1 | 95 | Filtru HEPA BKM Z24B, Biobase | Filtru HEPA BKM Z24B, Biobase |  |  |  | Filtru HEPA pentru cabină de securitate biologică, compatibil cu BKM Z24B, Biobase, S/N BKMZB21015022
33100000-1 | 96 | Filtru HEPA OT-32, Nueve | Filtru HEPA OT-32, Nueve |  |  |  | Filtru HEPA pentru echipament medical, compatibil cu OT-32, Nueve, S/N 01-375
33100000-1 | 97 | Filtru steril Raypa | Filtru steril Raypa |  |  |  | Filtru steril pentru autoclav, compatibil cu Raypa
33100000-1 | 98 | Foaie de plumb 1mx1m 2mm | Foaie de plumb 1mx1m 2mm |  |  |  | Foaie de plumb pentru electrozi fizioterapie, dimensiuni 1m x 1m, grosime 2 mm
33100000-1 | 99 | Carcasă frontală TE-SS700, Terumo | Carcasă frontală TE-SS700, Terumo |  |  |  | Carcasă frontală( Front case unit) pentru pompă cu seringă, compatibil cu TE-SS700, Terumo, n/s 1509010373
33100000-1 | 100 | Panou frontal N-560, Nellcor | Panou frontal N-560, Nellcor |  |  |  | Panou frontal (Front panel assembly) pentru pulsoximetru, compatibil cu N-560, Nellcor, n/s 011110080155, n/s 011110080141
33100000-1 | 101 | Furtun cu conector Euroclav 23 VS+, Melag | Furtun cu conector Euroclav 23 VS+, Melag |  |  |  | Furtun cu conector pentru drenarea apei, compatibil cu Euroclav 23 VS+, Melag, n/s 0723-S1204, n/s 1123V-S1047
33100000-1 | 102 | Furtun de teflon pentru aburi ISS AC 575, Celitron | Furtun de teflon pentru aburi ISS AC 575, Celitron |  |  |  | Furtun de teflon pentru aburi pentru sterilizator cu aburi, compatibil cu ISS AC 575, Celitron Termen de garanție 12 luni din data instalarii, SN 43130055
33100000-1 | 103 | Garnitură BKM K23B, Biobase | Garnitură BKM K23B, Biobase |  |  |  | Garnitură pentru cabină de securitate biologică, compatibil cu BKM K23B, Biobase, S/N BKMK23B23045007
33100000-1 | 104 | Garnitură BKQ Z100H, Biobase | Garnitură BKQ Z100H, Biobase |  |  |  | Garnitură pentru cabină laminară, compatibil cu BKQ Z100H, Biobase, S/N 2017L265
33100000-1 | 105 | Garnitură Z24B, Biobase | Garnitură Z24B, Biobase |  |  |  | Garnitură pentru cabină laminară, compatibil cu Z24B, Biobase, S/N BKMZB21015022
33100000-1 | 106 | Garnitură inserare filtru ușă ISS AC 575, Celitron | Garnitură inserare filtru ușă ISS AC 575, Celitron |  |  |  | Garnitură de inserare a filtrului de ușă pentru autoclav-shredder, compatibil cu ISS AC 575, Celitron Termen de garanție 12 luni din data instalarii, SN 43130055
33100000-1 | 107 | Garnitură Record-ND OT 430, Nuve | Garnitură Record-ND OT 430, Nuve |  |  |  | Garnitură Record-ND pentru autoclav, cod piesă Z15.C 03 078, compatibil cu OT 430, Nuve, n/s 03.0032, n/s 03.0033, n/s 03.0034
33100000-1 | 108 | Garnitură inelară Newport E360T, Covidien | Garnitură inelară Newport E360T, Covidien |  |  |  | Garnitură inelară pentru ventilator, compatibil cu Newport E360T, Covidien
33100000-1 | 109 | Garnitură generator abur SC502-E2, Matachana | Garnitură generator abur SC502-E2, Matachana |  |  |  | Garnitură pentru generator de abur pentru autoclav, tip Klinger grafit S101/SC50, compatibil cu SC502-E2, Matachana
33100000-1 | 110 | Garnitură ușă 525x10x14 mm ISS AC 575, Celitron | Garnitură ușă 525x10x14 mm ISS AC 575, Celitron |  |  |  | Garnitură pentru ușă pentru autoclav-shredder, diametru 525x10x14 mm, compatibil cu ISS AC 575, Celitron, SN 43130055
33100000-1 | 111 | Garnitură ușă L 470mm siliciu ISS AC 575, Celitron | Garnitură ușă L 470mm siliciu ISS AC 575, Celitron |  |  |  | Garnitură pentru ușă pentru autoclav-shredder, L 470mm, material siliciu, compatibil cu ISS AC 575, Celitron, SN 43130055
33100000-1 | 112 | Garnitură ușă BKQ-Z100H, Biobase | Garnitură ușă BKQ-Z100H, Biobase |  |  |  | Garnitură ușă pentru cabină laminară, compatibil cu BKQ-Z100H, Biobase, n/s 2016H396, N/S 2016h405
33100000-1 | 113 | Garnitură Raypa | Garnitură Raypa |  |  |  | Garnitură pentru autoclav, compatibil cu Raypa
33100000-1 | 114 | Garnitură Tutnauer | Garnitură Tutnauer |  |  |  | Garnitură pentru autoclav, compatibil cu Tutnauer
33100000-1 | 115 | Lampă halogen 64250 HLX, OSRAM | Lampă halogen 64250 HLX, OSRAM |  |  |  | Lampă halogen pentru microscop binocular, 20W, 6V, soclu G4, echivalent cu model 64250 HLX, compatibil cu Microscop binocular XSZ-2005
33100000-1 | 116 | Filtru HEPA OT 430, Nuve | Filtru HEPA OT 430, Nuve |  |  |  | Filtru HEPA pentru autoclav, compatibil cu OT 430, Nuve, n/s 03.0032, n/s 03.0033, n/s 03.0034
33100000-1 | 117 | Hârtie diagramă BKM Z24, Biobase | Hârtie diagramă BKM Z24, Biobase |  |  |  | Hârtie diagramă pentru autoclav, milimetrică, termică, 57 mm x 20 m, compatibil cu BKM Z24, Biobase, S/N BKMZB21015022
33100000-1 | 118 | Hârtie termică ADELA 60 | Hârtie termică ADELA 61 |  |  |  | Hârtie termică pentru mașină de spălat, lățime 56 mm, lungime 15 m, compatibil cu ADELA 60, S/N 2025/02-003
33100000-1 | 119 | Hârtie termică BKM K23B, Biobase | Hârtie termică BKM K23B, Biobase |  |  |  | Hârtie termică pentru sterilizator, lățime 57 mm, lungime 30 m, compatibil cu BKM K23B, Biobase, S/N BKMK23B23045007
33100000-1 | 120 | Hârtie termică sterilizare OT-32, Nueve | Hârtie termică sterilizare OT-32, Nueve |  |  |  | Hârtie termică pentru sterilizator, lățime 59 mm, lungime 25 m, compatibil cu OT-32, Nueve, S/N 01-375
33100000-1 | 121 | Hârtie termică XG1.UCD 100S, Shinva | Hârtie termică XG1.UCD 100S, Shinva |  |  |  | Hârtie termică pentru sterilizator, lățime 55 mm, lungime 3 m, compatibil cu XG1.UCD 100S, Shinva, echivalent cu S/N 202433011
33100000-1 | 122 | Carcasă superioară PCP cu tastatură Compact Plus, B.Braun | Carcasă superioară PCP cu tastatură Compact Plus, B.Braun |  |  |  | Carcasă superioară PCP( hausing upper part PCP uith keipad) pentru pompă cu seringă, cu tastatură, compatibil cu Compact Plus, B.Braun, n/s 022008
33100000-1 | 123 | Încălzitor OKM-801, Okuman | Încălzitor OKM-801, Okuman |  |  |  | Încălzitor pentru incubator, compatibil cu OKM-801, Okuman, N/S 80110220601
33100000-1 | 124 | Încălzitor RW82-1C, Draeger | Încălzitor RW82-1C, Draeger |  |  |  | Încălzitor pentru masă de încălzit, compatibil cu RW82-1C, Draeger, n/s SE04691
33100000-1 | 125 | Interconector ECG BSM-6701K, Nihon Kohden | Interconector ECG BSM-6701K, Nihon Kohden |  |  |  | Cablu de interconectare ECG pentru 12 pini 3 derivații, fără latex, 7 FT, material cablu TPU, sau echivalent compatibil cu BSM-6701K, Nihon Kohden
33100000-1 | 126 | Interconector NiBP plastic BSM-6701K, Nihon Kohden | Interconector NiBP plastic BSM-6701K, Nihon Kohden |  |  |  | Interconector NiBP de tip mamă ( BSM-6701K NIBP BP18) pentru monitor pacient, material plastic, compatibil cu BSM-6701K Nihon Kohden
33100000-1 | 127 | Interconector SpO2 BSM-6701K, Nihon Kohden | Interconector SpO2 BSM-6701K, Nihon Kohden |  |  |  | Cablu de interconectare de tip JL900P SpO2 pentru pentru monitor pacient, fără latex, 10 FT, material cablu TPU sau echivalent compatibil cu BSM-6701K, Nihon Kohden
33100000-1 | 128 | Kit mentenanță Tissue-Tek VIP 6 AI, Sakura | Kit mentenanță Tissue-Tek VIP 6 AI, Sakura |  |  |  | it de mentenanță pentru sistem de procesare a țesuturilor, perioadă 1 an, compatibil cu Tissue-Tek VIP 6 AI, Sakura
33100000-1 | 129 | Kit mentenanță Leon Plus, Heinen and Lowenstein | Kit mentenanță Leon Plus, Heinen and Lowenstein |  |  |  | Kit de mentenanță pentru mașină de anestezie, compatibil cu Leon Plus, Heinen and Lowenstein inclusiv instalare si garantie minim 6 luni,
33100000-1 | 130 | Kit mentenanță SV300, Mindray | Kit mentenanță SV300, Mindray |  |  |  | Kit de mentenanță pentru ventilator, compatibil cu SV300, Mindray, inclusiv instalare si garantie minim 6 luni
33100000-1 | 131 | Kit mentenanță SV600, Mindray | Kit mentenanță SV600, Mindray |  |  |  | Kit de mentenanță pentru ventilator, compatibil cu SV600, Mindray, inclusiv instalare si garantie minim 6 luni
33100000-1 | 132 | Kit mentenanță Elisa 300, Heinen and Lowenstein | Kit mentenanță Elisa 300, Heinen and Lowenstein |  |  |  | Kit de mentenanta, Elisa 300, Hainen and Lowenstein, Kit de mentenanță de 1 an compatibil cu ventilator Heinen and Lowenstein Elisa 300, cu instalare si garantie minim 6 luni
33100000-1 | 133 | Kit mentenanță Elisa 800, Heinen and Lowenstein | Kit mentenanță Elisa 800, Heinen and Lowenstein |  |  |  | Kit de mentenanta, Elisa 800, Hainen and Lowenstein, Kit de mentenanță de 1 an compatibil cu ventilator Heinen and Lowenstein Elisa 800, cu instalare si garantie minim 6 luni
33100000-1 | 134 | Kit mentenanță 12 luni VITEK 2 Compact | Kit mentenanță 12 luni VITEK 2 Compact |  |  |  | Kit de mentenanta 12 luni , Kit de mentenanta 12 luni , compatibil cu VITEK 2 Compact , Termen de garanție 12 luni din data instalarii., Analizator bacteriologic automat
33100000-1 | 135 | Kit mentenanță 12 luni Vacuklav 23 B+ | Kit mentenanță 12 luni Vacuklav 23 B+ |  |  |  | Kit de mentenanta 12 luni , Kit de mentenanta 12 luni , compatibil Vacuklav 23 B+ , Termen de garanție 12 luni din data instalarii, Sterilizator cu aburi
33100000-1 | 136 | Kit mentenanță 12 luni KRONOS S23 | Kit mentenanță 12 luni KRONOS S24 |  |  |  | Kit de mentenanta 12 luni , Kit de mentenanta 12 luni , KRONOS S23 , Termen de garanție 12 luni din data instalarii, Sterilizator cu aburi
33100000-1 | 137 | Kit de mentenanta Servo-i | Kit de mentenanta Servo-i |  |  |  | Kit de mentenanta Servo-i, Maquet Servo-i/U,
33100000-1 | 138 | Kit de mentenanta Servo-U | Kit de mentenanta Servo-U |  |  |  | Kit de mentenanta Servo-U, Maquet Servo-i/U,
33100000-1 | 139 | Kit mentenanță CA 660, Sysmex | Kit mentenanță CA 660, Sysmex |  |  |  | Kit de mentenanță pentru coagulometru automat, certificat CE, compatibil cu CA 660, Sysmex
33100000-1 | 140 | Kit mentenanță Reanimator F120 | Kit mentenanță Reanimator F121 |  |  |  | Kit de mentenanță pentru ventilator pulmonar, compatibil cu Reanimator F120, n/s S0150900406
33100000-1 | 141 | Kit revizie VITEK | Kit revizie VITEK |  |  |  | Kit revizie pentru analizator, compatibil cu VITEK
33100000-1 | 142 | Bloc alimentare GE TruSat | Bloc alimentare GE TruSat |  |  |  | Bloc de alimentare compatibil cu pulsoximetru GE TruSat., n/s FCD08320099SA, n/s FCD08290040SA, n/s FCD12510027SA, n/s FCD12510037SA, n/s FCD12510035SA
33100000-1 | 143 | Lăcată ușă acces OKM-801, Okuman | Lăcată ușă acces OKM-801, Okuman |  |  |  | Lăcată pentru ușa de acces a mâinilor, compatibil cu OKM-801, Okuman
33100000-1 | 144 | Lamă reutilizabilă mărimea 3, VL3R, HugeMed | Lamă reutilizabilă mărimea 3, VL3R, HugeMed |  |  |  | Lamă reutilizabilă, oțel inoxidabil, mărimea 3, compatibil cu videolaringoscopul VL3R, HugeMed, n/s R202203966
33100000-1 | 145 | Lamă reutilizabilă mărimea 4, VL3R, HugeMed | Lamă reutilizabilă mărimea 4, VL3R, HugeMed |  |  |  | Lamă reutilizabilă, oțel inoxidabil, mărimea 4, compatibil cu videolaringoscopul VL3R, HugeMed, n/s R202203966
33100000-1 | 146 | Lamă reutilizabilă mărimea 5, VL3R, HugeMed | Lamă reutilizabilă mărimea 5, VL3R, HugeMed |  |  |  | Lamă reutilizabilă, oțel inoxidabil, mărimea 5, compatibil cu videolaringoscopul VL3R, HugeMed, n/s R202203966
33100000-1 | 147 | Lampa iluminare CV-165, Olympus | Lampa iluminare CV-165, Olympus |  |  |  | Lampa iluminare pentru procesor video endoscopic, 15V, 150W, soclu GZ6.35, compatibil cu EVIS EXERA II CV-165, Olympus
33100000-1 | 148 | Lampă bactericidă 30 W | Lampă bactericidă 30 W |  |  |  | Lampă bactericidă pentru dezinfecție, putere 30 W, durată de viață minim 7000 ore
33100000-1 | 149 | Lampă bactericidă 30 W cu carcasă | Lampă bactericidă 30 W cu carcasă |  |  |  | Lampă bactericidă cu carcasă pentru dezinfecție, 30 W, durată de viață minim 7000 ore, cablu 3 m, fișă Schuko
33100000-1 | 150 | Lampă bactericidă DB-15W | Lampă bactericidă DB-15W |  |  |  | Lampă bactericidă pentru dezinfecție, DB-15W
33100000-1 | 151 | Lampă bactericidă DRT-400W | Lampă bactericidă DRT-400W |  |  |  | Lampă bactericidă pentru dezinfecție, putere 400 W, DRT-400W
33100000-1 | 152 | Lampă halogenă XSZ-110-M | Lampă halogenă XSZ-110-M |  |  |  | Lampă halogenă pentru microscop binocular, 20W, 6V, soclu G4, compatibil cu XSZ-110-M, echivalent cu 64250 HLX
33100000-1 | 153 | Lampă halogenă XSZ-158-T | Lampă halogenă XSZ-158-T |  |  |  | Lampă halogenă pentru microscop binocular, 12V, 30W, compatibil cu XSZ-158-T, echivalent cu 64260 HLX
33100000-1 | 154 | Lampă p/u Stat Fax 3300 | Lampă p/u Stat Fax 3301 |  |  |  | Lampă p/u Stat Fax 3300, 10W - 6V-G 4, Analizator biochimic semiautomat echivalent cu cod 6605 / 64410 HLX sau echivalent
33100000-1 | 155 | Lampă laringoscop 2.7 V, Riester | Lampă laringoscop 2.7 V, Riester |  |  |  | Lampă pentru laringoscop, 2.7 V, compatibil cu lamă Macintosh, Riester
33100000-1 | 156 | Tub UVC T5 30 cm | Tub UVC T5 30 cm |  |  |  | Tub lampă UVC pentru dezinfecție, model T5, lungime 30 cm, putere minim 20 W, durată 8000 ore, echivalent cu cod GPH212T5L
33100000-1 | 157 | Lampă UV APS 60D | Lampă UV APS 60D |  |  |  | Lampa UV , Compatibil cu APS 60D. Ambalaj original de la Producator, Stație de purificare a apei
33100000-1 | 158 | Lampă UV Aqualine-6, IGPM | Lampă UV Aqualine-6, IGPM |  |  |  | LAMPA UV IGPM, Compatibil cu Aqualine-6 Ambalaj original de la Producator, Stație de purificare a apei
33100000-1 | 159 | Lampă bactericidă DRT 240, EMA | Lampă bactericidă DRT 240, EMA |  |  |  | Lampa UVC, EMA, Sverdlovschii zavod electromeditinscoi apparaturi ZAO, Lampa UV DRT 240 (ДРТ 240), echivalent cu cod de referință standard: DRT-240 UV-C lamp
33100000-1 | 160 | Ecran LCD TE-SS700, Terumo | Ecran LCD TE-SS700, Terumo |  |  |  | Ecran LCD pentru afișare date, piesă de schimb, compatibil cu pompa cu seringă TE-SS700, Terumo, n/s 1509010371
33100000-1 | 161 | Mandrină agitator Heidolph | Mandrină agitator Heidolph |  |  |  | Mandrină pentru agitatoare, compatibila cu agitatorul Heidolph, Dispozitiv pentru amestecarea centrifugatului
33100000-1 | 162 | Manjetă NIBP Nihon Kohden BSM 6701K | Manjetă NIBP Nihon Kohden BSM 6701K |  |  |  | Manjetă NIBP pentru monitorizarea tensiunii arteriale, compatibilă cu monitorul Nihon Kohden BSM 6701K
33100000-1 | 163 | Manșetă plasmofereză DiGilpa-80 | Manșetă plasmofereză DiGilpa-81 |  |  |  | Manjete , compatibil cu aparatul de plasmofareza DiGilpa-80, Dispozitiv pentru realizarea plasmoferezei automate
33100000-1 | 164 | Manșetă tonometru adulți 24-48 cm | Manșetă tonometru adulți 24-48 cm |  |  |  | Manșetă pentru tonometru automat, pentru măsurarea tensiunii arteriale, dimensiune 24-48 cm, pentru adulți compatibilă cu tonometru AND UA-777
33100000-1 | 165 | Mască de oxigen pentru Concentratoare de oxigen. Adult. | Mască de oxigen pentru Concentratoare de oxigen. Adult. |  |  |  | Mască de oxigen pentru Concentratoare de oxigen. Adult., Masca cu furtun, fabricat din PVC moale, netoxic, fara latex. De unica folosinta. Prevazuta pentru concentratie ridicata de oxigen, lungimea furtunului : 1.8m - 2.8m se fixeaza cu ajutorul unui elastic., Concentratoare de oxigen Concentratoare de oxigen model 8F-5A, Yuwell, 5 L, V8-WN-NS, 8L., echivalent cu cod de referință generic: OXYGEN MASK ADULT PVC + 2M TUBING
33100000-1 | 166 | Mască de oxigen pentru Concentratoare de oxigen. Pediatric. | Mască de oxigen pentru Concentratoare de oxigen. Pediatric. |  |  |  | Mască de oxigen pentru Concentratoare de oxigen. Pediatric., Masca cu furtun, fabricat din PVC moale, netoxic, fara latex. De unica folosinta. Prevazuta pentru concentratie ridicata de oxigen, lungimea furtunului : 1.8m - 2.8m se fixeaza cu ajutorul unui elastic., Concentratoare de oxigen Concentratoare de oxigen model 8F-5A, Yuwell, 5 L, V8-WN-NS, 8L. echivalent cu cod de referință generic: OXYGEN MASK ADULT PVC + 2M TUBING
33100000-1 | 167 | Membrană cu butoane , SE-3, Edan, China | Membrană cu butoane , SE-3, Edan, China |  |  |  | Membrană cu butoane , SE-3, Edan, China, membrană cu butoane compatibilă cu electrocardiograful SE-3, n/s 309091-M14200660035
33100000-1 | 168 | Membrană osmoză Aqualine-6 | Membrană osmoză Aqualine-7 |  |  |  | Membrană de osmoză inversă pentru stație de purificare a apei, compatibilă cu Aqualine-6
33100000-1 | 169 | Membrană osmoză Sumer ANG AS-20 | Membrană osmoză Sumer ANG AS-21 |  |  |  | Membrană pentru osmoză inversă pentru purificarea apei, cod referință Pallas 2012-150, compatibilă cu sistemul Sumer ANG AS-20
33100000-1 | 170 | Membrană osmoză inversă 200G | Membrană osmoză inversă 200G |  |  |  | Membrană pentru osmoză inversă, Membrana pentru purificarea apei prin osmoză inversă 200G, Membrana pentru osmoză inversă 200G, Model No.: 2812-200-NPD
33100000-1 | 171 | Modul NIBP, BT-770 | Modul NIBP, BT-771 |  |  |  | Modul NIBP, BISTOS BT -770, modul NIBP, compatibil cu BT-770, n/s DGL90170, DGL90130, n/s DGLB0294
33100000-1 | 172 | Modul SpO2 Nellcor NELL-3 | Modul SpO2 Nellcor NELL-4 |  |  |  | Modul SpO2 pentru monitorizarea saturației oxigenului, model NELL-3, tehnologie OxiMax, compatibil cu monitoarele Nellcor N-560, N-564
33100000-1 | 173 | Padele defibrilator adulți, CU-ER | Padele defibrilator adulți, CU-ER |  |  |  | Padele (electrozi) defibrilator pentru defibrilare, adulți, autocolante, de unică folosință, compatibil cu defibrilatoarele DEA CU-ER Paramedic, echivalent cu Cod de referință: CUA0508O
33100000-1 | 174 | Padele defibrilator adulți, Saver One P | Padele defibrilator adulți, Saver One P |  |  |  | Padele (electrozi) defibrilator pentru defibrilare, adulți (>8 ani sau >25kg), compatibil cu defibrilatoarele DEA Saver One P, echivalent cu Cod de referință : SAV-C0846
33100000-1 | 175 | Padele defibrilator pediatric, CU-ER | Padele defibrilator pediatric, CU-ER |  |  |  | Padele (electrozi) defibrilator pentru defibrilare pediatrică, autocolante, de unică folosință, compatibil cu defibrilatoarele DEA CU-ER Paramedic, echivalent cu Cod de referință : CUA0509O
33100000-1 | 176 | Padele defibrilator pediatric Saver One P | Padele defibrilator pediatric Saver One P |  |  |  | Padele (electrozi) defibrilator pentru defibrilare pediatrică, pacient 1-8 ani sau <25kg, compatibil cu defibrilatoarele DEA Saver One P, echivalent cu Cod de referință : SAV-C0016
33100000-1 | 177 | Pastă termoconductoare argint 5g | Pastă termoconductoare argint 5g |  |  |  | Pastă termoconductoare pentru transferul eficient al căldurii, pe bază de argint, tub 5 g, compatibilă cu toate dispozitivele ce conțin CPU
33100000-1 | 178 | Pedală comandă UES-40 | Pedală comandă UES-41 |  |  |  | Pedala, UES-40, Olympus, pedala MAJ-1258 compatibil cu electrocoagulator Olympus UES-40, n/s 7259480
33100000-1 | 179 | Pensa electrochirurgicală, bipolara, reutilizabila, 30cm | Pensa electrochirurgicală, bipolara, reutilizabila, 30cm |  |  |  | Pensă electrochirurgicală, Pentru toate modelele, Penceta bipolara pentru electrochirurgie cu suprafata izolata, cu virf drept ascutit, conector standard EU, lungime 30 cm
33100000-1 | 180 | Piesa Y, Circuit ventilatorie adulți, 22 mm, Reutilizabilă | Piesa Y, Circuit ventilatorie adulți, 22 mm, Reutilizabilă |  |  |  | Piesa Y, Pentru toate dispozitivele de ventilare, Piesa Y pentru circuite de ventilare adult diametrul 22 mm, reutilizabila, cu port de 7 mm pentru sensor de monitorizare a temperaturii, autoclavare la 134 grade Celsius
33100000-1 | 181 | Placă de bază Philips MX550, Cu software | Placă de bază Philips MX550, Cu software |  |  |  | Placă de bază, Cu software preinstalat, Compatibilă cu monitorul de pacient Philips MX550, n/s DE671U1084
33100000-1 | 182 | Placă de bază Comen S8, Cu software, China | Placă de bază Comen S8, Cu software, China |  |  |  | Placă de bază electronică, Cu software preinstalat, Origine China, Compatibilă cu defibrilatorul Comen S8, n/s S820082003
33100000-1 | 183 | Placă de plumb pentru electrozi de fizioterapie | Placă de plumb pentru electrozi de fizioterapie |  |  |  | Placă de plumb pentru electrozi de fizioterapie, Grosime 1-2 cm Dimensiune 1500 cm2, Plumb pentru electrozi de fizioterapie
33100000-1 | 184 | Kit Plunger BD, Pentru Alaris GH Plus, Elvеția | Kit Plunger BD, Pentru Alaris GH Plus, Elvеția |  |  |  | Plunger assembly kit , Alaris GH Plus, BD, Elveția , plunger assemblu kit compatibil cu Alaris GH Plus, n/s 272063761
33100000-1 | 185 | Sursă de alimentare (Power Supply) pentru Nellcor N-560 | Sursă de alimentare (Power Supply) pentru Nellcor N-561 |  |  |  | Sursă de alimentare (Power Supply), pentru pulsoximetru, compatibilă cu seria Nellcor N-560, n/s 011110080141, n/s 011108030164
33100000-1 | 186 | Printer piesa pentru SE-3, Eda | Printer piesa pentru SE-3, Eda |  |  |  | Printer , SE-3, Edan, China, printer compatibil cu SE-3, n/s 309091-M14200660035
33100000-1 | 187 | Printer piesa p-u analizator Biochimic Stat Fax 303 | Printer piesa p-u analizator Biochimic Stat Fax 304 |  |  |  | Printer mechanism p-u analizator Biochimic Stat Fax 303, Compatibil cu Stat Fax 303. Ambalaj original de la Producator, echivalent cu Cod de referință :STAT FAX 303 PRINTER MECHANISM ASSEMBLY
33100000-1 | 188 | Rășină (Resin) schimbătoare de ioni, 25 Litri | Rășină (Resin) schimbătoare de ioni, 25 Litri |  |  |  | Rășină , Rășină pentru sistemul de osmoză inversă (sac 25l.), Sistem osmoză inversă Ecosoft Cross90 +, GheizerLight 8x17+ Osmos RO400GP01
33100000-1 | 189 | Reductor O2 Elisa 800, Lowenstein, | Reductor O2 Elisa 800, Lowenstein, |  |  |  | Reductor , Elisa 800, Lowenstein, reductor intrare O2, compatibil cu dispozitivul Elisa 800, n/s 0400810hul08205354
33100000-1 | 190 | Reductor AIR Elisa 800, Lowenstein, | Reductor AIR Elisa 800, Lowenstein, |  |  |  | Reductor , Elisa 800, Lowenstein, reductor intrare AIR compatibil cu dispozitivul Elisa 800, n/s 0400810hul08205354
33100000-1 | 191 | Rezervor 3l reutilizabil, Clinic Plus, Gima | Rezervor 3l reutilizabil, Clinic Plus, Gima |  |  |  | Rezervor pentru lichide, Clinic Plus, Gima, Rezervor pentru lichide de multiplă utilizare de 3L, cu valva de supraplin, compatibil cu aspirator Gima Clinic Plus
33100000-1 | 192 | Sare tabletată (dedurizant pentru apă) | Sare tabletată (dedurizant pentru apă) |  |  |  | Sare tabletată, în saci de polietilenă a căte 25 kg.,închiși iermetic (dedurizant pentru apă)
33100000-1 | 193 | Sensor nivel, Plusteam TBT | Sensor nivel, Plusteam TBT |  |  |  | Sensor , Plusteam TBT, sensori nivel compatibil cu TBT, n/s 5100072
33100000-1 | 194 | Placă senzori (Sensor Board) Hamilton C1 | Placă senzori (Sensor Board) Hamilton C2 |  |  |  | Sensor board , C1Hamilton , sensor board compatibil cu ventilatorul pulmonar Hamilton C1, n/s 23836
33100000-1 | 195 | Placă senzori (Sensor Board) Elisa 300, Lowenstein | Placă senzori (Sensor Board) Elisa 300, Lowenstein |  |  |  | Sensor board , Elisa 300, Lowenstein , sensor board, compatibil cu VAP Elisa 300, n/s 03211049
33100000-1 | 196 | Sensor capilar Euroclav 23VS+ | Sensor capilar Euroclav 23VS+ |  |  |  | Sensor capilar , Euroclav 23 VS+, Melag, Germania, sensor capilar compatibil cu Euroclav 23VS+, n/s 1123V-S1047
33100000-1 | 197 | Sensor de flux SLE6000 | Sensor de flux SLE6001 |  |  |  | Sensor de flux, SLE6000, sensor flux compatibil cu dispozitivul SLE6000, n/s 6010360987
33100000-1 | 198 | Sensor de flux Draeger Baby log | Sensor de flux Draeger Baby log |  |  |  | Sensor de flux, Draeger Baby Loy infinity, sensor flux compatibil cu dispozitivul Draegar BabyLog, n/s ASFL-0475
33100000-1 | 199 | Sensor de flux de unica folosință SV650 Mindray, | Sensor de flux de unica folosință SV650 Mindray, |  |  |  | Sensor de flux de unica folosință, SV650, Mindray, China, sensor flux de unică folosință compatibil cu dispozitivul SV650, n/s AA7-13001837
33100000-1 | 200 | Sensor de nivel ANG AS-20, Sumer | Sensor de nivel ANG AS-20, Sumer |  |  |  | Sensor de nivel, ANG AS-20, Sumer, Sensor de nivel compatibil cu sistem de osmoza inversa Sumer ANG AS-20
33100000-1 | 201 | Sensor de oxigen Leon Plus, Heinen and Lowenstein | Sensor de oxigen Leon Plus, Heinen and Lowenstein |  |  |  | Sensor de oxigen, Leon Plus, Heinen and Lowenstein, Sensor de oxigen extern compatibil cu mașină de anestezie Heinen and Lowenstein Leon Plus, garanție minim 6 luni
33100000-1 | 202 | Sensor de oxigen TREATON - MV200 | Sensor de oxigen TREATON - MV201 |  |  |  | Sensor de oxigen, TREATON - MV200, Sensor de oxigen, OOM204, sau compatibil de la Nuova E-17/M
33100000-1 | 203 | Sensor de temperatura JIKE SH530 | Sensor de temperatura JIKE SH531 |  |  |  | Sensor de temperatura, SH530, JIKE, Sensor de temperatura dublu compatibil cu sistem de umidificare JIKE SH530
33100000-1 | 204 | Sensor de temperatura BSM-6501K, Nihon Kohden | Sensor de temperatura BSM-6501K, Nihon Kohden |  |  |  | Sensor de temperatura, BSM-6501K, Nihon Kohden, Sensor de temperatura pentru piele, reutilizabil compatibil cu monitor de pacient Nihon Kohden BSM-6501K
33100000-1 | 205 | Sensor flux Avea Standart | Sensor flux Avea Standart |  |  |  | Sensor flux, Avea Standart, sensor flux, compatibil cu VAP AVEA Standart, Ventilator pulmonar, BDV01309
33100000-1 | 206 | Sensor flux, Newport e360 | Sensor flux, Newport e361 |  |  |  | Sensor flux, Newport e360, sensor flux compatibil cu dispozitivul Newport e360, n/s 202100475
33100000-1 | 207 | Sensor flux SLEE6000 | Sensor flux SLEE6001 |  |  |  | sensor flux , SLEE6000, sensor flux (FS2), compatibil cu VAP SLE6000, Ventilator pulmonar, 6010360987
33100000-1 | 208 | Sensor flux Aespire 9100C, GE | Sensor flux Aespire 9100C, GE |  |  |  | Sensor flux , Aespire 9100C,GE, SUA, sensor flux compatibil cu dispozitivul Aespire 9100C, n/s ME13030135
33100000-1 | 209 | Sensor flux de unica utilizare, compatibil cu VAP SLE6000 | Sensor flux de unica utilizare, compatibil cu VAP SLE6001 |  |  |  | sensor flux de unica utilizare, compatibil cu VAP SLE6000, SLEE6000, sensor flux de unică utilizare compatibil cu VAP SLE 6000, Ventilator pulmonar, n/s 6010360987
33100000-1 | 210 | Sensor flux expir Elisa 800, Lowenstein | Sensor flux expir Elisa 800, Lowenstein |  |  |  | Sensor flux expir , Elisa 800, Lowenstein, sensor flux exspir compatibil cu dispozitivul Elisa 800, n/s 0400810hul08205354
33100000-1 | 211 | Sensor flux expir Elisa 300, Lowenstein | Sensor flux expir Elisa 300, Lowenstein |  |  |  | Sensor flux expir , Elisa 300, Lowenstein , sensor flux expir compatibil cu dispozitivul Elisa 300, n/s 03211049
33100000-1 | 212 | Sensor O2, SLEE6000 | Sensor O2, SLEE6001 |  |  |  | Sensor O2, SLEE6000, sensor O2 compatibil cu dispozitivul SLE6000, Ventilator pulmonar, n/s 6010360987
33100000-1 | 213 | Sensor O2, Reanimator F120, | Sensor O2, Reanimator F120, |  |  |  | sensor O2, Reanimator F120, sensor O2 compatibil cu dispozitivul Reanimator F120, Ventilator pulmonar, n/s S0150900406
33100000-1 | 214 | Sensor O2, NewPort e360T, Coviden | Sensor O2, NewPort e360T, Coviden |  |  |  | sensor O2, NewPort e360T, Coviden AG, sensor O2 compatibil cu dispozitivul NewPort e360T, Ventilator pulmonar, s/n 6202100475
33100000-1 | 215 | Sensor O2, Leon Plus, Lowenstein | Sensor O2, Leon Plus, Lowenstein |  |  |  | Sensor O2, Leon Plus, Lowenstein, Germania , sensor O2 compatibil cu dispozitivul Leon Plus, n/s 0200010hul99912012
33100000-1 | 216 | Sensor O2, Servo-i, Maquet, | Sensor O2, Servo-i, Maquet, |  |  |  | Sensor O2, Servo-i, Maquet, Germania, sensor O2 compatibil cu dispozitivul Servo-i Maquet, n/s 6487800
33100000-1 | 217 | Sensor SpO2 Draeger Vista 120 | Sensor SpO2 Draeger Vista 121 |  |  |  | Sensor SpO2, Drager Vista 120, sensor SpO2 compatibil cu monitorul de Draeger Vista 120, n/s VGSRC1091
33100000-1 | 218 | Sensor SpO2, nou-nascuți, Nihon Kohden BSM-6701K | Sensor SpO2, nou-nascuți, Nihon Kohden BSM-6701K |  |  |  | Sensor SpO2 p/u nou-născuți compatibil cu monitor de pacient BSM-6701K, n/s 10307
33100000-1 | 219 | Sensor SpO2 reutilizabil, nou-născuți, Rad-G | Sensor SpO2 reutilizabil, nou-născuți, Rad-G |  |  |  | Sensor SpO2, Rad-G, reutilizabil, p/u nou-născuți+ cablu de interconectare, n/s 6000004590
33100000-1 | 220 | Sensor SpO2 de unică folosință, nou-născuți, Rad-G | Sensor SpO2 de unică folosință, nou-născuți, Rad-G |  |  |  | Sensor SpO2, Rad-G, de unică folosință p/u nou-născuți + cablu interconectare, n/s 6000004590
33100000-1 | 221 | Sensor SpO2, adulti, Vsign200, Cardioline | Sensor SpO2, adulti, Vsign200, Cardioline |  |  |  | Sensor SpO2 , Vsign200, Cardioline, Sensor SpO2 pentru adulți, reutilizabil, tip clește, conector la monitor de tip circular 6 pini compatibil cu monitor de pacient Cardioline Vsign200
33100000-1 | 222 | Sensor SpO2, nou nascuti, W15, Witleaf | Sensor SpO2, nou nascuti, W15, Witleaf |  |  |  | Sensor SpO2 , W15, Witleaf, Sensor SpO2 pentru nou nascuti, reutilizabil, sensor tip wrap, conector la cablu de interconectare DB9 7 pini compatibil cu monitor de pacient Witleaf W15
33100000-1 | 223 | Sensor SpO2, nou nascuti, Vsign200, Cardioline | Sensor SpO2, nou nascuti, Vsign200, Cardioline |  |  |  | Sensor SpO2 , Vsign200, Cardioline, Sensor SpO2 pentru nou nascuti, reutilizabil, sensor tip wrap, conector la monitor de tip circular 6 pini compatibil cu monitor de pacient Cardioline Vsign200
33100000-1 | 224 | Sensor SpO2, nou nascuti, Cetus X15, Axcent | Sensor SpO2, nou nascuti, Cetus X15, Axcent |  |  |  | Sensor SpO2 , Cetus X15, Axcent, Sensor SpO2 pentru nou nascuti, reutilizabil, tehnologie Nellcor, sensor tip wrap, conector la monitor de pacient tip trapez 8 pini compatibil cu monitor de pacient Axcent Cetus X15
33100000-1 | 225 | Sensor SpO2, nou nascuti, BSM-6501K, Nihon Kohden | Sensor SpO2, nou nascuti, BSM-6501K, Nihon Kohden |  |  |  | Sensor SpO2 , BSM-6501K, Nihon Kohden, Sensor SpO2 pentru nou nascuti, reutilizabil, tehnologie Nihon Kohden, sensor tip wrap, conector la cablu de interconectare DB9 compatibil cu monitor de pacient Nihon Kohden Life Scope BSM-6501K
33100000-1 | 226 | Sensor SpO2, pediatric,W15, Witleaf | Sensor SpO2, pediatric,W15, Witleaf |  |  |  | Sensor SpO2 , W15, Witleaf, Sensor SpO2 pentru pacient pediatric, reutilizabil, sensor cleste, conector la cablu de interconectare DB9 7 pini compatibil cu monitor de pacient Witleaf W15
33100000-1 | 227 | Sensor SpO2 tip adult, reutilizabil, Radical 7, Masimo | Sensor SpO2 tip adult, reutilizabil, Radical 7, Masimo |  |  |  | Sensor SpO2 , Radical 7, Masimo, Sensor SpO2 tip adult, reutilizabil, tehnologie Masimo, sensor tip cleste, conector la cablu de interconectare LNCS 9 pini 3 key, compatibil cu pulsoximatru Masimo radical 7
33100000-1 | 228 | Sensor SpO2 tip neonatal, reutilizabil, Radical 7, Masimo | Sensor SpO2 tip neonatal, reutilizabil, Radical 7, Masimo |  |  |  | Sensor SpO2 , Radical 7, Masimo, Sensor SpO2 tip neonatal, reutilizabil, tehnologie Masimo, sensor tip wrap, conector la cablu de interconectare LNCS 9 pini 3 key, compatibil cu pulsoximatru Masimo radical 7
33100000-1 | 229 | Sensor SpO2 tip pediatric, reutilizabil, Radical 7, Masimo | Sensor SpO2 tip pediatric, reutilizabil, Radical 7, Masimo |  |  |  | Sensor SpO2 , Radical 7, Masimo, Sensor SpO2 tip pediatric, reutilizabil, tehnologie Masimo, sensor tip cleste, conector la cablu de interconectare LNCS 9 pini 3 key, compatibil cu pulsoximatru Masimo radical 7
33100000-1 | 230 | Sensor SpO2, pediatric, cleste Vsign200, Cardioline | Sensor SpO2, pediatric, cleste Vsign200, Cardioline |  |  |  | Sensor SpO2 , Vsign200, Cardioline, Sensor SpO2 tip pediatric, reutilizabil, tip clește, conector la monitor de tip circular 6 pini compatibil cu monitor de pacient Cardioline Vsign200
33100000-1 | 231 | Sensor temperatura, OKM-801, Okuman, | Sensor temperatura, OKM-801, Okuman, |  |  |  | Sensor temperatura, OKM-801, Okuman, Turcia, sensor temperatura skin compatibil cu incubator OKM-803, n/s 80110220602
33100000-1 | 232 | Sensor temperatură , BT-770, Bistos, | Sensor temperatură , BT-770, Bistos, |  |  |  | Sensor temperatură , BT-770, Bistos, sensor temperatură piele reutilizabil p/u n/născuți ( 2,25K), compatibil cu BT-770, n/s DGLA0219
33100000-1 | 233 | Sensor temperatură , MX550, Philips | Sensor temperatură , MX550, Philips |  |  |  | Sensor temperatură , MX550, Philips, sensor temperatură compatibil cu monitorul de pacient MX550, n/s DE671U1080
33100000-1 | 234 | Sensor temperatură , BN-100, Fazzini | Sensor temperatură , BN-100, Fazzini |  |  |  | Sensor temperatură , BN-100, Fazzini, sensor temperetură piele reutilizabil, n/s 1220208059
33100000-1 | 235 | Sensor temperatură , V-505, Atom | Sensor temperatură , V-505, Atom |  |  |  | Sensor temperatură , V-505, Atom, SUA, sensor temperetură piele reutilizabil, n/s 1173829
33100000-1 | 236 | Sensor temperatură reutilizabil , RW82-1C, Draeger | Sensor temperatură reutilizabil , RW82-1C, Draeger |  |  |  | Sensor temperatură , RW82-1C, Draeger, Germania, sensor temperetură piele reutilizabil, n/s SE04689
33100000-1 | 237 | Senzor board PCB, Compact Plus , B.Braun | Senzor board PCB, Compact Plus , B.Braun |  |  |  | Senzor board PCB, Compact Plus , B.Braun, sensor board PCB, compatibil cu pompa cu seringă Compact Plus, B.Braun, n/s 022008, n/s 008251
33100000-1 | 238 | Senzor de flux, Covidien NewPort HT-70, | Senzor de flux, Covidien NewPort HT-70, |  |  |  | Senzor de flux, compatibil cu Covidien NewPort HT-70,
33100000-1 | 239 | Senzor de flux, Covidien NewPort E360T, | Senzor de flux, Covidien NewPort E360T, |  |  |  | Senzor de flux, compatibil cu Covidien NewPort E360T,
33100000-1 | 240 | Senzor de flux, Jenny MS Westfalia, | Senzor de flux, Jenny MS Westfalia, |  |  |  | Senzor de flux, compatibil cu Jenny MS Westfalia,
33100000-1 | 241 | Senzor de oxigen de zirconiu, Inmatec POC | Senzor de oxigen de zirconiu, Inmatec POC |  |  |  | Senzor de oxigen de zirconiu, compatibil cu Inmatec POC ,
33100000-1 | 242 | Senzor O2, Maquet Servo-i/U, | Senzor O2, Maquet Servo-i/U, |  |  |  | Senzor O2, Maquet Servo-i/U,
33100000-1 | 243 | Senzor O2 , Hamilton C1 | Senzor O2 , Hamilton C2 |  |  |  | Senzor O2 , Hamilton C1, Senzor O2 compatibil cu ventilator Hamilton C1
33100000-1 | 244 | Senzor O2 , Newport e360 | Senzor O2 , Newport e361 |  |  |  | Senzor O2 , Newport e360, Senzor O2 compatibil cu ventilator Newport e360
33100000-1 | 245 | Senzor SpO2 Mindray uMEC12 | Senzor SpO2 Mindray uMEC13 |  |  |  | Senzor pulsoximetrie, Mindray uMEC12, Senzor SpO2 , adult, cleste, compatibil cu monitorul Mindray uMEC12
33100000-1 | 246 | Set tuburi , Surgipump, Olympus | Set tuburi , Surgipump, Olympus |  |  |  | Set tuburi , Surgipump, Olympus , set tuburi reutilizabile compatibile cu pompa de irigare Surgipump, Olympus
33100000-1 | 247 | Sondă TOCO (UC), Star 5000E, | Sondă TOCO (UC), Star 5000E, |  |  |  | Sondă TOCO (UC), Star 5000E, Sondă TOCO (UC), compatibilă cu monitorul fetal Star 5000E, n/s 55141114042
33100000-1 | 248 | Sondă TOCO (UC), FM5000C | Sondă TOCO (UC), FM5000C |  |  |  | Sondă TOCO (UC), FM5000C, Sondă TOCO (UC), compatibilă cu monitorul fetal FM5000E, n/s K122513004
33100000-1 | 249 | Sondă TOCO (UC), C22 | Sondă TOCO (UC), C23 |  |  |  | Sondă TOCO (UC), C22, Sondă TOCO (UC) compatibilă cu monitorul fetal C22, n/s KH091224013
33100000-1 | 250 | Sondă US (Doppler) , Star 5000E | Sondă US (Doppler) , Star 5000E |  |  |  | Sondă US (Doppler), Star 5000E, Sondă US (Doppler), compatibilă cu monitorul fetal Star 5000E, n/s 55141114042
33100000-1 | 251 | Sondă US (Doppler), FM5000C | Sondă US (Doppler), FM5000C |  |  |  | Sondă US (Doppler), FM5000C, Sondă US (Doppler), compatibilă cu monitorul fetal FM5000E, n/s K122513004
33100000-1 | 252 | Sondă US (Doppler), C22 | Sondă US (Doppler), C23 |  |  |  | Sondă US (Doppler), C22, Sondă US (Doppler) compatibilă cu monitorul fetal C22, n/s KH091224013
33100000-1 | 253 | Sondă US (Doppler), Vcomin FD-300C | Sondă US (Doppler), Vcomin FD-300C |  |  |  | Sondă US (Doppler), Vcomin FD-300C, Sondă US (Doppler) compatibilă cu Vcomin FD-300C, n/s 300C017008427, n/s F300C017006428, F300C017006426
33100000-1 | 254 | Supapa Electromagnetica | Supapa Electromagnetica |  |  |  | Supapa Electromagnetica, Compatibil cu sistemul de recirculare a apui purificate, Sistemul de recirculare a apei purificate
33100000-1 | 255 | Supapa Electromagnetica | Supapa Electromagnetica |  |  |  | Supapa Electromagnetica, Compatibil cu sistemul de recirculare a apui purificate, Sistem de recirculare a apei purificate
33100000-1 | 256 | Test fluerescent | Test fluerescent |  |  |  | Test fluerescent echivalent cu Cod de referință: FLUORESCEIN SODIUM OPHTHALMIC STRIPS
33100000-1 | 257 | Test Schirmer | Test Schirmer |  |  |  | Test Schirmer echivalent cu cod : SCHIRMER STRIP TYPE I
33100000-1 | 258 | Piesa (Top case with quick guide) pentru Nellcor N-560 | Piesa (Top case with quick guide) pentru Nellcor N-561 |  |  |  | Top case with quick guide , Nellcor N-560, top case with quick guide compatibil cu pulsoximetrul Nellcor N-560/562, n/s 011110080121
33100000-1 | 259 | Usa de acces, OKM 801 | Usa de acces, OKM 802 |  |  |  | Usa de acces, OKM 801, Okuman, Usa de acces a miinilor compatibil cu incubatorul Okuman OKM 801
33100000-1 | 260 | Valvă AIR, VS500S, Heyer | Valvă AIR, VS500S, Heyer |  |  |  | Valvă , VS500S, Heyer, valvă proporțională AIR, compatibilă cu ventilator NCPAP VS500S, n/s VS500SXXZS00041
33100000-1 | 261 | Valvă O2, VS500S, Heyer | Valvă O2, VS500S, Heyer |  |  |  | Valvă , VS500S, Heyer, valvă proporțională O2 compatibilă cu ventilator NCPAP VS500S, n/s VS500SXXZS00041
33100000-1 | 262 | Valvă AIR , Elisa 800 | Valvă AIR , Elisa 801 |  |  |  | Valvă , Elisa 800, Lowenstein, valvă proporțională AIR compatibil cu dispozitivul Elisa 800, n/s 0400810hul08205325, n/s 0400810hul08205180
33100000-1 | 263 | Valvă O2, , Elisa 800 | Valvă O2, , Elisa 801 |  |  |  | Valvă , Elisa 800, Lowenstein, valvă proporțională O2 compatibil cu dispozitivul Elisa 800, n/s 040081hul08205325, n/s 0400810hul08205180
33100000-1 | 264 | Valva de drenaj LD200, Inmatec POC , | Valva de drenaj LD200, Inmatec POC , |  |  |  | Valva de drenaj LD200, Inmatec POC ,
33100000-1 | 265 | Valvă de presiune, AC 575 Celitron | Valvă de presiune, AC 575 Celitron |  |  |  | Valvă de presiune, Valvă de presiune, compatibil cu autoclav – shredder ISS AC 575 Celitron Termen de garanție 12 luni din data instalarii, Sterilizator cu aburi, SN 43130055
33100000-1 | 266 | Valva interna, Maquet Servo-i/U, | Valva interna, Maquet Servo-i/U, |  |  |  | Valva interna, Maquet Servo-i/U,
33100000-1 | 267 | Valvă siguranță, BKQ-Z100H, Biobase | Valvă siguranță, BKQ-Z100H, Biobase |  |  |  | Valvă siguranță, BKQ-Z100H, Biobase, China , valvă siguranță compatibil cu BKQ-Z100H, n/s 2016H396
33100000-1 | 268 | Valvă unidirecțională, ISS AC 575 Celitron | Valvă unidirecțională, ISS AC 575 Celitron |  |  |  | Valvă unidirecțională, Valvă unidirecțională, compatibil cu autoclav – shredder ISS AC 575 Celitron Termen de garanție 12 luni din data instalarii, Sterilizator cu aburi, SN 43130055
33100000-1 | 269 | Ventuză obstetricală, VP-450, Atom | Ventuză obstetricală, VP-450, Atom |  |  |  | Ventuză obstetricală, VP-450, Atom, Ventuză obstetricală pentru naștere asistată, cu cupă de diametru de 60 mm, din silicon sau cauciuc
33100000-1 | 270 | Rezistență electrică tubulară (TEN) spiralată în formă de U, cu placă de montaj | Rezistență electrică tubulară (TEN) spiralată în formă de U, cu placă de montaj |  |  |  | Rezistență electrică (TEN) spiralată în formă de U, cu placă de montaj, model BK-75, Producător: SA „Uzina de Echipamente și Instrumente Medicale din Tiumen”, Rusia xau echivalent

## Specificaţii de preț
Specificaţii de preț
[Acest tabel va fi completat de către ofertant în coloanele 5,6,7,8, iar de către autoritatea contractantă – în coloanele 1,2,3,4,9]
Numărul licitaţiei: |  |  | LP nr. | [5 empty] | Data: „___” _________________ 20__ | Alternativa nr.: ___________
Denumirea licitaţiei: |  |  | Achiziționarea centralizată a Pieselor de Schimb/Accesoriilor/ Consumabilelor pentru dispozitive conform necesităților instituțiilor medico-sanitare publice IMSP - beneficiari (repetat) | [6 empty] | Pagina: __din __
Cod CPV | Nr. Lot | Denumire Lot | Denumirea poziției | Unitatea de măsură | Cantitatea | Preţ unitar (fără TVA) | Preţ unitar (cu TVA) | Suma (fără TVA) | Suma (cu TVA) | Termenul de livrare/prestare
1 | 2 |  |  | 3 | 4 | 5 | 6 | 7 | 8 | 9 | VALOAREA ESTIMATĂ Totală fără TVA
33100000-1 | 1 | Acumulator Prisma VENT50-C, Lowenstein | Acumulator Prisma VENT50-C, Lowenstein | Bucată | 2 |  |  | 0 | 0 | 11. Termenul de livrare/prestare/executare/instalare, instruire și dare în exploatare: în conformitatea cu pct.11 din Anunțul de Participare | 28420
33100000-1 | 2 | Acumulator pentru laringoscop KaWe | Acumulator pentru laringoscop KaWe | Bucată | 4 |  |  | 0 | 0 | 11. Termenul de livrare/prestare/executare/instalare, instruire și dare în exploatare: în conformitatea cu pct.11 din Anunțul de Participare | 7200
33100000-1 | 3 | Acumulator Elisa 300, Lowenstein | Acumulator Elisa 300, Lowenstein | Bucată | 1 |  |  | 0 | 0 | 11. Termenul de livrare/prestare/executare/instalare, instruire și dare în exploatare: în conformitatea cu pct.11 din Anunțul de Participare | 10850
33100000-1 | 4 | Acumulator plumb acid 12V, 100 Ah | Acumulator plumb acid 12V, 100 Ah | Bucată | 1 |  |  | 0 | 0 | 11. Termenul de livrare/prestare/executare/instalare, instruire și dare în exploatare: în conformitatea cu pct.11 din Anunțul de Participare | 7400
33100000-1 | 5 | Acumulator pentru oftalmoscop Heine Beta 200 | Acumulator pentru oftalmoscop Heine Beta 201 | Bucată | 1 |  |  | 0 | 0 | 11. Termenul de livrare/prestare/executare/instalare, instruire și dare în exploatare: în conformitatea cu pct.11 din Anunțul de Participare | 1250
33100000-1 | 6 | Acumulator pentru incubator Cobams Cristina SC | Acumulator pentru incubator Cobams Cristina SC | Bucată | 1 |  |  | 0 | 0 | 11. Termenul de livrare/prestare/executare/instalare, instruire și dare în exploatare: în conformitatea cu pct.11 din Anunțul de Participare | 5000
33100000-1 | 7 | Acumulator Reanimator F120, F.Stephan | Acumulator Reanimator F120, F.Stephan | Bucată | 2 |  |  | 0 | 0 | 11. Termenul de livrare/prestare/executare/instalare, instruire și dare în exploatare: în conformitatea cu pct.11 din Anunțul de Participare | 18684.6154
33100000-1 | 8 | Acumulator DF 600, Okuman | Acumulator DF 600, Okuman | Bucată | 1 |  |  | 0 | 0 | 11. Termenul de livrare/prestare/executare/instalare, instruire și dare în exploatare: în conformitatea cu pct.11 din Anunțul de Participare | 8099.3333
33100000-1 | 9 | Acumulator pentru pompa cu seringă Agilia Fresenius | Acumulator pentru pompa cu seringă Agilia Fresenius | Bucată | 2 |  |  | 0 | 0 | 11. Termenul de livrare/prestare/executare/instalare, instruire și dare în exploatare: în conformitatea cu pct.11 din Anunțul de Participare | 1500
33100000-1 | 10 | Acumulator BeneHeartD3, Mindray | Acumulator BeneHeartD3, Mindray | Bucată | 2 |  |  | 0 | 0 | 11. Termenul de livrare/prestare/executare/instalare, instruire și dare în exploatare: în conformitatea cu pct.11 din Anunțul de Participare | 13043.3333
33100000-1 | 11 | Acumulator pentru ventilator Heinen + Löwenstein Elisa 301 | Acumulator pentru ventilator Heinen + Löwenstein Elisa 302 | Bucată | 1 |  |  | 0 | 0 | 11. Termenul de livrare/prestare/executare/instalare, instruire și dare în exploatare: în conformitatea cu pct.11 din Anunțul de Participare | 7500
33100000-1 | 12 | Acumulator Lithium-Ion Aksion ЭК1Т-1/3-07 | Acumulator Lithium-Ion Aksion ЭК1Т-1/3-08 | Bucată | 1 |  |  | 0 | 0 | 11. Termenul de livrare/prestare/executare/instalare, instruire și dare în exploatare: în conformitatea cu pct.11 din Anunțul de Participare | 500
33100000-1 | 13 | Acumulator Lithium-Ion Monitor ЭК 3Т-01-«Р-Д» | Acumulator Lithium-Ion Monitor ЭК 3Т-01-«Р-Д» | Bucată | 1 |  |  | 0 | 0 | 11. Termenul de livrare/prestare/executare/instalare, instruire și dare în exploatare: în conformitatea cu pct.11 din Anunțul de Participare | 500
33100000-1 | 14 | Acumulator Lithium-Ion EDAN SE-1201 | Acumulator Lithium-Ion EDAN SE-1202 | Bucată | 1 |  |  | 0 | 0 | 11. Termenul de livrare/prestare/executare/instalare, instruire și dare în exploatare: în conformitatea cu pct.11 din Anunțul de Participare | 500
33100000-1 | 15 | Acumulator Lithium-Ion Biocare iE-300 | Acumulator Lithium-Ion Biocare iE-301 | Bucată | 2 |  |  | 0 | 0 | 11. Termenul de livrare/prestare/executare/instalare, instruire și dare în exploatare: în conformitatea cu pct.11 din Anunțul de Participare | 1000
33100000-1 | 16 | Adaptor pentru Electrod ECG | Adaptor pentru Electrod ECG | Bucată | 2 |  |  | 0 | 0 | 11. Termenul de livrare/prestare/executare/instalare, instruire și dare în exploatare: în conformitatea cu pct.11 din Anunțul de Participare | 1800
33100000-1 | 17 | Carcasă spate pentru pompă de seringă Medima S300 | Carcasă spate pentru pompă de seringă Medima S301 | Bucată | 4 |  |  | 0 | 0 | 11. Termenul de livrare/prestare/executare/instalare, instruire și dare în exploatare: în conformitatea cu pct.11 din Anunțul de Participare | 2000
33100000-1 | 18 | Balama compatibilă incubator Okuman OKM 801 | Balama compatibilă incubator Okuman OKM 802 | Set | 4 |  |  | 0 | 0 | 11. Termenul de livrare/prestare/executare/instalare, instruire și dare în exploatare: în conformitatea cu pct.11 din Anunțul de Participare | 4812.96
33100000-1 | 19 | Balama ușă față incubator Bistos BT-500 | Balama ușă față incubator Bistos BT-501 | Bucată | 5 |  |  | 0 | 0 | 11. Termenul de livrare/prestare/executare/instalare, instruire și dare în exploatare: în conformitatea cu pct.11 din Anunțul de Participare | 916.6667
33100000-1 | 20 | Balama ușă spate incubator Bistos BT-500 | Balama ușă spate incubator Bistos BT-501 | Bucată | 5 |  |  | 0 | 0 | 11. Termenul de livrare/prestare/executare/instalare, instruire și dare în exploatare: în conformitatea cu pct.11 din Anunțul de Participare | 916.6667
33100000-1 | 21 | Bandă elastică pentru monitor Bistos BT-350 | Bandă elastică pentru monitor Bistos BT-351 | Bucată | 40 |  |  | 0 | 0 | 11. Termenul de livrare/prestare/executare/instalare, instruire și dare în exploatare: în conformitatea cu pct.11 din Anunțul de Participare | 3000
33100000-1 | 22 | Baterie internă compatibilă Matachana SC502-E2 | Baterie internă compatibilă Matachana SC502-E3 | Bucată | 7 |  |  | 0 | 0 | 11. Termenul de livrare/prestare/executare/instalare, instruire și dare în exploatare: în conformitatea cu pct.11 din Anunțul de Participare | 962.5
33100000-1 | 23 | Baterie internă ventilator Maquet Servo-i/U | Baterie internă ventilator Maquet Servo-i/U | Bucată | 8 |  |  | 0 | 0 | 11. Termenul de livrare/prestare/executare/instalare, instruire și dare în exploatare: în conformitatea cu pct.11 din Anunțul de Participare | 65333.3333
33100000-1 | 24 | Baterie internă ventilator Covidien Newport HT-70 | Baterie internă ventilator Covidien Newport HT-71 | Bucată | 2 |  |  | 0 | 0 | 11. Termenul de livrare/prestare/executare/instalare, instruire și dare în exploatare: în conformitatea cu pct.11 din Anunțul de Participare | 15000
33100000-1 | 25 | Baterie pentru BIOS ventilator eVent 3e Evolution | Baterie pentru BIOS ventilator eVent 3e Evolution | Bucată | 1 |  |  | 0 | 0 | 11. Termenul de livrare/prestare/executare/instalare, instruire și dare în exploatare: în conformitatea cu pct.11 din Anunțul de Participare | 150
33100000-1 | 26 | Baterie pentru BIOS ventilator Heinen + Löwenstein Elisa 300 | Baterie pentru BIOS ventilator Heinen + Löwenstein Elisa 301 | Bucată | 1 |  |  | 0 | 0 | 11. Termenul de livrare/prestare/executare/instalare, instruire și dare în exploatare: în conformitatea cu pct.11 din Anunțul de Participare | 100
33100000-1 | 27 | Set rulmenți (Bearing House Service Pack) Celitron ISS AC 575 | Set rulmenți (Bearing House Service Pack) Celitron ISS AC 576 | Bucată | 1 |  |  | 0 | 0 | 11. Termenul de livrare/prestare/executare/instalare, instruire și dare în exploatare: în conformitatea cu pct.11 din Anunțul de Participare | 25300
33100000-1 | 28 | Becuri fototerapie Amelux | Becuri fototerapie Amelux | Bucată | 60 |  |  | 0 | 0 | 11. Termenul de livrare/prestare/executare/instalare, instruire și dare în exploatare: în conformitatea cu pct.11 din Anunțul de Participare | 15000
33100000-1 | 29 | Becuri laringoscop Miller | Becuri laringoscop Miller | Bucată | 50 |  |  | 0 | 0 | 11. Termenul de livrare/prestare/executare/instalare, instruire și dare în exploatare: în conformitatea cu pct.11 din Anunțul de Participare | 4583.3333
33100000-1 | 30 | Bloc cuțite Celitron ISS AC 575 | Bloc cuțite Celitron ISS AC 576 | Bucată | 1 |  |  | 0 | 0 | 11. Termenul de livrare/prestare/executare/instalare, instruire și dare în exploatare: în conformitatea cu pct.11 din Anunțul de Participare | 32200
33100000-1 | 31 | Placă Philips MX550 | Placă Philips MX551 | Bucată | 1 |  |  | 0 | 0 | 11. Termenul de livrare/prestare/executare/instalare, instruire și dare în exploatare: în conformitatea cu pct.11 din Anunțul de Participare | 17500
33100000-1 | 32 | Bol umidificator V8-WN-NS | Bol umidificator V8-WN-NS | Bucată | 5 |  |  | 0 | 0 | 11. Termenul de livrare/prestare/executare/instalare, instruire și dare în exploatare: în conformitatea cu pct.11 din Anunțul de Participare | 500
33100000-1 | 33 | Bol umidificator Yuwell 8F-5A | Bol umidificator Yuwell 8F-5A | Bucată | 9 |  |  | 0 | 0 | 11. Termenul de livrare/prestare/executare/instalare, instruire și dare în exploatare: în conformitatea cu pct.11 din Anunțul de Participare | 900
33100000-1 | 34 | Carcasă Bottom case Nellcor N-560/561 | Carcasă Bottom case Nellcor N-560/562 | Bucată | 2 |  |  | 0 | 0 | 11. Termenul de livrare/prestare/executare/instalare, instruire și dare în exploatare: în conformitatea cu pct.11 din Anunțul de Participare | 500
33100000-1 | 35 | Cablu de interconectare SLE6000 | Cablu de interconectare SLE6001 | Bucată | 1 |  |  | 0 | 0 | 11. Termenul de livrare/prestare/executare/instalare, instruire și dare în exploatare: în conformitatea cu pct.11 din Anunțul de Participare | 2375
33100000-1 | 36 | Cablu electrozi aluminiu Multitronic MT3 | Cablu electrozi aluminiu Multitronic MT4 | Bucată | 4 |  |  | 0 | 0 | 11. Termenul de livrare/prestare/executare/instalare, instruire și dare în exploatare: în conformitatea cu pct.11 din Anunțul de Participare | 1000
33100000-1 | 37 | Cablu electrozi silicon Multitronic MT3 | Cablu electrozi silicon Multitronic MT4 | Bucată | 4 |  |  | 0 | 0 | 11. Termenul de livrare/prestare/executare/instalare, instruire și dare în exploatare: în conformitatea cu pct.11 din Anunțul de Participare | 1000
33100000-1 | 38 | Cablu interconectare EEG Neuron Spectrum 5 | Cablu interconectare EEG Neuron Spectrum 6 | Bucată | 4 |  |  | 0 | 0 | 11. Termenul de livrare/prestare/executare/instalare, instruire și dare în exploatare: în conformitatea cu pct.11 din Anunțul de Participare | 2000
33100000-1 | 39 | Cablu interconectare Masimo Radical 7 | Cablu interconectare Masimo Radical 8 | Bucată | 1 |  |  | 0 | 0 | 11. Termenul de livrare/prestare/executare/instalare, instruire și dare în exploatare: în conformitatea cu pct.11 din Anunțul de Participare | 1837.5
33100000-1 | 40 | Cablu de interconectare pentru firul de încălzire MR850 | Cablu de interconectare pentru firul de încălzire MR851 | Bucată | 4 |  |  | 0 | 0 | 11. Termenul de livrare/prestare/executare/instalare, instruire și dare în exploatare: în conformitatea cu pct.11 din Anunțul de Participare | 10000
33100000-1 | 41 | Cablu ECG Draeger Vista 120 | Cablu ECG Draeger Vista 121 | Bucată | 2 |  |  | 0 | 0 | 11. Termenul de livrare/prestare/executare/instalare, instruire și dare în exploatare: în conformitatea cu pct.11 din Anunțul de Participare | 4391.6667
33100000-1 | 42 | Cablu ECG Mindray uMEC12 | Cablu ECG Mindray uMEC13 | Bucată | 5 |  |  | 0 | 0 | 11. Termenul de livrare/prestare/executare/instalare, instruire și dare în exploatare: în conformitatea cu pct.11 din Anunțul de Participare | 2916.6667
33100000-1 | 43 | Cablu interconectare sensor flux Babylog Infinity | Cablu interconectare sensor flux Babylog Infinity | Bucată | 1 |  |  | 0 | 0 | 11. Termenul de livrare/prestare/executare/instalare, instruire și dare în exploatare: în conformitatea cu pct.11 din Anunțul de Participare | 4246.6667
33100000-1 | 44 | Furtun NIBP Nihon Kohden BSM 6701K | Furtun NIBP Nihon Kohden BSM 6701K | Bucată | 10 |  |  | 0 | 0 | 11. Termenul de livrare/prestare/executare/instalare, instruire și dare în exploatare: în conformitatea cu pct.11 din Anunțul de Participare | 10000
33100000-1 | 45 | Set electrozi ECG 4 cleste + 6 pare (adult), reutilizabil, + Cablu ЭК1Т-1/3-07, Concern Aksion | Set electrozi ECG 4 cleste + 6 pare (adult), reutilizabil, + Cablu ЭК1Т-1/3-07, Concern Aksion | Set | 1 |  |  | 0 | 0 | 11. Termenul de livrare/prestare/executare/instalare, instruire și dare în exploatare: în conformitatea cu pct.11 din Anunțul de Participare | 1416.6667
33100000-1 | 46 | Set electrozi ECG 4 cleste + 6 pare (adult), reutilizabil, + Cablu ЭК1Т-1/3-07, NPP Monitor | Set electrozi ECG 4 cleste + 6 pare (adult), reutilizabil, + Cablu ЭК1Т-1/3-07, NPP Monitor | Set | 1 |  |  | 0 | 0 | 11. Termenul de livrare/prestare/executare/instalare, instruire și dare în exploatare: în conformitatea cu pct.11 din Anunțul de Participare | 1416.6667
33100000-1 | 47 | Cablu ECG IE-300, Biocare | Cablu ECG IE-300, Biocare | Set | 2 |  |  | 0 | 0 | 11. Termenul de livrare/prestare/executare/instalare, instruire și dare în exploatare: în conformitatea cu pct.11 din Anunțul de Participare | 2833.3333
33100000-1 | 48 | Set electrozi ECG 4 cleste + 6 pare (adult), reutilizabil, + Cablu Euro-ECG 1201 Lumed | Set electrozi ECG 4 cleste + 6 pare (adult), reutilizabil, + Cablu Euro-ECG 1201 Lumed | Set | 2 |  |  | 0 | 0 | 11. Termenul de livrare/prestare/executare/instalare, instruire și dare în exploatare: în conformitatea cu pct.11 din Anunțul de Participare | 1166.6667
33100000-1 | 49 | Senzor de temperatură, BT-770, Bistos | Senzor de temperatură, BT-770, Bistos | Bucată | 10 |  |  | 0 | 0 | 11. Termenul de livrare/prestare/executare/instalare, instruire și dare în exploatare: în conformitatea cu pct.11 din Anunțul de Participare | 2083.3333
33100000-1 | 50 | Senzor de temperatură, uMEC12, Mindray | Senzor de temperatură, uMEC12, Mindray | Bucată | 10 |  |  | 0 | 0 | 11. Termenul de livrare/prestare/executare/instalare, instruire și dare în exploatare: în conformitatea cu pct.11 din Anunțul de Participare | 11791.6667
33100000-1 | 51 | Senzor de temperatură, BSM 6701K, Nihon Kohden | Senzor de temperatură, BSM 6701K, Nihon Kohden | Bucată | 10 |  |  | 0 | 0 | 11. Termenul de livrare/prestare/executare/instalare, instruire și dare în exploatare: în conformitatea cu pct.11 din Anunțul de Participare | 6666.6667
33100000-1 | 52 | Căciuliță EEG 5x2 Neuron spectrum 5, Neurosoft | Căciuliță EEG 5x2 Neuron spectrum 5, Neurosoft | Bucată | 2 |  |  | 0 | 0 | 11. Termenul de livrare/prestare/executare/instalare, instruire și dare în exploatare: în conformitatea cu pct.11 din Anunțul de Participare | 3333.3333
33100000-1 | 53 | Căciuliță EEG 6x2 Neuron spectrum 5, Neurosoft | Căciuliță EEG 6x2 Neuron spectrum 5, Neurosoft | Bucată | 2 |  |  | 0 | 0 | 11. Termenul de livrare/prestare/executare/instalare, instruire și dare în exploatare: în conformitatea cu pct.11 din Anunțul de Participare | 3333.3333
33100000-1 | 54 | Căciuliță EEG 5x4 Neuron spectrum 5, Neurosoft | Căciuliță EEG 5x4 Neuron spectrum 5, Neurosoft | Bucată | 2 |  |  | 0 | 0 | 11. Termenul de livrare/prestare/executare/instalare, instruire și dare în exploatare: în conformitatea cu pct.11 din Anunțul de Participare | 3333.3333
33100000-1 | 55 | Camera de umidificare reutilizabila, nou-nascut, MR850, Fisher & Paykel | Camera de umidificare reutilizabila, nou-nascut, MR850, Fisher & Paykel | Bucată | 10 |  |  | 0 | 0 | 11. Termenul de livrare/prestare/executare/instalare, instruire și dare în exploatare: în conformitatea cu pct.11 din Anunțul de Participare | 32500
33100000-1 | 56 | Capcană de abur, Plusteam TBT | Capcană de abur, Plusteam TBT | Bucată | 4 |  |  | 0 | 0 | 11. Termenul de livrare/prestare/executare/instalare, instruire și dare în exploatare: în conformitatea cu pct.11 din Anunțul de Participare | 29613.31
33100000-1 | 57 | Capcana de apă, Leon Plus, Lowenstein | Capcana de apă, Leon Plus, Lowenstein | Bucată | 32 |  |  | 0 | 0 | 11. Termenul de livrare/prestare/executare/instalare, instruire și dare în exploatare: în conformitatea cu pct.11 din Anunțul de Participare | 21333.3333
33100000-1 | 58 | Cauciuc ușă Melag Cliniclav 25 | Cauciuc ușă Melag Cliniclav 26 | Bucată | 1 |  |  | 0 | 0 | 11. Termenul de livrare/prestare/executare/instalare, instruire și dare în exploatare: în conformitatea cu pct.11 din Anunțul de Participare | 1592.3077
33100000-1 | 59 | Cauciuc ușă Getinge HS33 | Cauciuc ușă Getinge HS34 | Bucată | 1 |  |  | 0 | 0 | 11. Termenul de livrare/prestare/executare/instalare, instruire și dare în exploatare: în conformitatea cu pct.11 din Anunțul de Participare | 5833.3333
33100000-1 | 60 | Șasiu Alaris GH Plus, BD | Șasiu Alaris GH Plus, BD | Bucată | 1 |  |  | 0 | 0 | 11. Termenul de livrare/prestare/executare/instalare, instruire și dare în exploatare: în conformitatea cu pct.11 din Anunțul de Participare | 5833.3333
33100000-1 | 61 | Kit mentenanță Shimadzu TOC | Kit mentenanță Shimadzu TOC | Bucată | 1 |  |  | 0 | 0 | 11. Termenul de livrare/prestare/executare/instalare, instruire și dare în exploatare: în conformitatea cu pct.11 din Anunțul de Participare | 41666.6667
33100000-1 | 62 | Kit de mentenanță pentru Analizatoul hematologic 5DIF Sysmex | Kit de mentenanță pentru Analizatoul hematologic 5DIF Sysmex | Bucată | 1 |  |  | 0 | 0 | 11. Termenul de livrare/prestare/executare/instalare, instruire și dare în exploatare: în conformitatea cu pct.11 din Anunțul de Participare | 41666.6667
33100000-1 | 63 | Mecanism claw Compact Plus, Braun | Mecanism claw Compact Plus, Braun | Bucată | 2 |  |  | 0 | 0 | 11. Termenul de livrare/prestare/executare/instalare, instruire și dare în exploatare: în conformitatea cu pct.11 din Anunțul de Participare | 1500
33100000-1 | 64 | Clipsă O2 OKM-801, Okuman | Clipsă O2 OKM-801, Okuman | Bucată | 10 |  |  | 0 | 0 | 11. Termenul de livrare/prestare/executare/instalare, instruire și dare în exploatare: în conformitatea cu pct.11 din Anunțul de Participare | 6671.6
33100000-1 | 65 | Cuva absorbantă SA-20, Clindiag | Cuva absorbantă SA-20, Clindiag | Bucată | 2 |  |  | 0 | 0 | 11. Termenul de livrare/prestare/executare/instalare, instruire și dare în exploatare: în conformitatea cu pct.11 din Anunțul de Participare | 6196.8
33100000-1 | 66 | Sare tabletată pentru Cross90+, Ecosoft | Sare tabletată pentru Cross90+, Ecosoft | kg | 125 |  |  | 0 | 0 | 11. Termenul de livrare/prestare/executare/instalare, instruire și dare în exploatare: în conformitatea cu pct.11 din Anunțul de Participare | 8333.3333
33100000-1 | 67 | Placă display cu display PCP Compact Plus, B.Braun | Placă display cu display PCP Compact Plus, B.Braun | Bucată | 3 |  |  | 0 | 0 | 11. Termenul de livrare/prestare/executare/instalare, instruire și dare în exploatare: în conformitatea cu pct.11 din Anunțul de Participare | 5000
33100000-1 | 68 | Piesa PCB capac antrenare Compact Plus, B.Braun | Piesa PCB capac antrenare Compact Plus, B.Braun | Bucată | 3 |  |  | 0 | 0 | 11. Termenul de livrare/prestare/executare/instalare, instruire și dare în exploatare: în conformitatea cu pct.11 din Anunțul de Participare | 1625
33100000-1 | 69 | Piesa PCB carcasă antrenare Compact Plus, B.Braun | Piesa PCB carcasă antrenare Compact Plus, B.Braun | Bucată | 3 |  |  | 0 | 0 | 11. Termenul de livrare/prestare/executare/instalare, instruire și dare în exploatare: în conformitatea cu pct.11 din Anunțul de Participare | 3250
33100000-1 | 70 | Ejector SC502-E2, Matachana | Ejector SC502-E2, Matachana | Bucată | 1 |  |  | 0 | 0 | 11. Termenul de livrare/prestare/executare/instalare, instruire și dare în exploatare: în conformitatea cu pct.11 din Anunțul de Participare | 18225
33100000-1 | 71 | Electrod activ tip LLETZ Loop 25x10 mm, reutilizabil | Electrod activ tip LLETZ Loop 25x10 mm, reutilizabil | Bucată | 5 |  |  | 0 | 0 | 11. Termenul de livrare/prestare/executare/instalare, instruire și dare în exploatare: în conformitatea cu pct.11 din Anunțul de Participare | 5000
33100000-1 | 72 | Electrod activ tip LLETZ Loop 20x15 mm, reutilizabil | Electrod activ tip LLETZ Loop 20x15 mm, reutilizabil | Bucată | 5 |  |  | 0 | 0 | 11. Termenul de livrare/prestare/executare/instalare, instruire și dare în exploatare: în conformitatea cu pct.11 din Anunțul de Participare | 5000
33100000-1 | 73 | Electrod activ tip LLETZ Loop 15x15 mm reutilizabil | Electrod activ tip LLETZ Loop 15x15 mm reutilizabil | Bucată | 5 |  |  | 0 | 0 | 11. Termenul de livrare/prestare/executare/instalare, instruire și dare în exploatare: în conformitatea cu pct.11 din Anunțul de Participare | 5000
33100000-1 | 74 | Electrod activ tip LLETZ Loop 10x7 mm reutilizabil | Electrod activ tip LLETZ Loop 10x7 mm reutilizabil | Bucată | 5 |  |  | 0 | 0 | 11. Termenul de livrare/prestare/executare/instalare, instruire și dare în exploatare: în conformitatea cu pct.11 din Anunțul de Participare | 5000
33100000-1 | 75 | Electrod buclă sârmă lungă 5 mm, EXCELL 350 | Electrod buclă sârmă lungă 5 mm, EXCELL 351 | Bucată | 1 |  |  | 0 | 0 | 11. Termenul de livrare/prestare/executare/instalare, instruire și dare în exploatare: în conformitatea cu pct.11 din Anunțul de Participare | 208.3333
33100000-1 | 76 | lectrod buclă sârmă 5 mm, EXCELL 350 | lectrod buclă sârmă 5 mm, EXCELL 351 | Bucată | 1 |  |  | 0 | 0 | 11. Termenul de livrare/prestare/executare/instalare, instruire și dare în exploatare: în conformitatea cu pct.11 din Anunțul de Participare | 208.3333
33100000-1 | 77 | Electrod ECG adeziv 22 mm Ag/AgCl | Electrod ECG adeziv 22 mm Ag/AgCl | Bucată | 400 |  |  | 0 | 0 | 11. Termenul de livrare/prestare/executare/instalare, instruire și dare în exploatare: în conformitatea cu pct.11 din Anunțul de Participare | 466.6667
33100000-1 | 78 | Electrod ion-selectiv Nitrat ЭЛИС-131NO3-K80.7 | Electrod ion-selectiv Nitrat ЭЛИС-131NO3-K80.8 | Bucată | 1 |  |  | 0 | 0 | 11. Termenul de livrare/prestare/executare/instalare, instruire și dare în exploatare: în conformitatea cu pct.11 din Anunțul de Participare | 2500
33100000-1 | 79 | Electrod ion-selectiv Fluor ЭЛИС-131F-K80.7 | Electrod ion-selectiv Fluor ЭЛИС-131F-K80.8 | Bucată | 1 |  |  | 0 | 0 | 11. Termenul de livrare/prestare/executare/instalare, instruire și dare în exploatare: în conformitatea cu pct.11 din Anunțul de Participare | 2500
33100000-1 | 80 | Set electrozi defibrilare, Saver One P, AMI Italia, | Set electrozi defibrilare, Saver One P, AMI Italia, | Set | 3 |  |  | 0 | 0 | 11. Termenul de livrare/prestare/executare/instalare, instruire și dare în exploatare: în conformitatea cu pct.11 din Anunțul de Participare | 2500
33100000-1 | 81 | Electrod romb 5*10 mm, EXCELL 350 | Electrod romb 5*10 mm, EXCELL 351 | Bucată | 1 |  |  | 0 | 0 | 11. Termenul de livrare/prestare/executare/instalare, instruire și dare în exploatare: în conformitatea cu pct.11 din Anunțul de Participare | 208.3333
33100000-1 | 82 | Set electrozi ECG 4 cleste + 6 pare (adult), reutilizabil | Set electrozi ECG 4 cleste + 6 pare (adult), reutilizabil | Set | 1 |  |  | 0 | 0 | 11. Termenul de livrare/prestare/executare/instalare, instruire și dare în exploatare: în conformitatea cu pct.11 din Anunțul de Participare | 416.6667
33100000-1 | 83 | Element osmoză inversă APS 60D | Element osmoză inversă APS 60D | Bucată | 1 |  |  | 0 | 0 | 11. Termenul de livrare/prestare/executare/instalare, instruire și dare în exploatare: în conformitatea cu pct.11 din Anunțul de Participare | 8640
33100000-1 | 84 | Filtre de aer V8-WN-NS | Filtre de aer V8-WN-NS | Bucată | 10 |  |  | 0 | 0 | 11. Termenul de livrare/prestare/executare/instalare, instruire și dare în exploatare: în conformitatea cu pct.11 din Anunțul de Participare | 1000
33100000-1 | 85 | Filtre de aer 8F-5A, Yuwell | Filtre de aer 8F-5A, Yuwell | Bucată | 18 |  |  | 0 | 0 | 11. Termenul de livrare/prestare/executare/instalare, instruire și dare în exploatare: în conformitatea cu pct.11 din Anunțul de Participare | 1800
33100000-1 | 86 | Set filtre și membrană Cross90+, Ecosoft | Set filtre și membrană Cross90+, Ecosoft | set | 4 |  |  | 0 | 0 | 11. Termenul de livrare/prestare/executare/instalare, instruire și dare în exploatare: în conformitatea cu pct.11 din Anunțul de Participare | 6666.6667
33100000-1 | 87 | Set filtre și membrană GheizerLight 8x17+ Osmos RO400GP01 | Set filtre și membrană GheizerLight 8x17+ Osmos RO400GP02 | set | 2 |  |  | 0 | 0 | 11. Termenul de livrare/prestare/executare/instalare, instruire și dare în exploatare: în conformitatea cu pct.11 din Anunțul de Participare | 3333.3333
33100000-1 | 88 | Filtru aer OKM-801, Okuman | Filtru aer OKM-801, Okuman | Bucată | 10 |  |  | 0 | 0 | 11. Termenul de livrare/prestare/executare/instalare, instruire și dare în exploatare: în conformitatea cu pct.11 din Anunțul de Participare | 3127.4667
33100000-1 | 89 | Filtru intrare turbină Elisa 300, Lowenstein | Filtru intrare turbină Elisa 300, Lowenstein | Bucată | 1 |  |  | 0 | 0 | 11. Termenul de livrare/prestare/executare/instalare, instruire și dare în exploatare: în conformitatea cu pct.11 din Anunțul de Participare | 1250
33100000-1 | 90 | Filtru aspiratorul Clinic Plus Gima | Filtru aspiratorul Clinic Plus Gima | Bucată | 200 |  |  | 0 | 0 | 11. Termenul de livrare/prestare/executare/instalare, instruire și dare în exploatare: în conformitatea cu pct.11 din Anunțul de Participare | 20000
33100000-1 | 91 | Filtru antibactericid BKQ-Z100H, Biobase | Filtru antibactericid BKQ-Z100H, Biobase | Bucată | 2 |  |  | 0 | 0 | 11. Termenul de livrare/prestare/executare/instalare, instruire și dare în exploatare: în conformitatea cu pct.11 din Anunțul de Participare | 2666.6667
33100000-1 | 92 | Filtru bactericid Pneumos 500 | Filtru bactericid Pneumos 501 | Bucată | 100 |  |  | 0 | 0 | 11. Termenul de livrare/prestare/executare/instalare, instruire și dare în exploatare: în conformitatea cu pct.11 din Anunțul de Participare | 2916.6667
33100000-1 | 93 | Filtru de apă BS 240, Mindray | Filtru de apă BS 240, Mindray | Bucată | 2 |  |  | 0 | 0 | 11. Termenul de livrare/prestare/executare/instalare, instruire și dare în exploatare: în conformitatea cu pct.11 din Anunțul de Participare | 1950
33100000-1 | 94 | Filtru HEPA BKM K23B, Biobase | Filtru HEPA BKM K23B, Biobase | Bucată | 2 |  |  | 0 | 0 | 11. Termenul de livrare/prestare/executare/instalare, instruire și dare în exploatare: în conformitatea cu pct.11 din Anunțul de Participare | 166.6667
33100000-1 | 95 | Filtru HEPA BKM Z24B, Biobase | Filtru HEPA BKM Z24B, Biobase | Bucată | 2 |  |  | 0 | 0 | 11. Termenul de livrare/prestare/executare/instalare, instruire și dare în exploatare: în conformitatea cu pct.11 din Anunțul de Participare | 166.6667
33100000-1 | 96 | Filtru HEPA OT-32, Nueve | Filtru HEPA OT-32, Nueve | Bucată | 6 |  |  | 0 | 0 | 11. Termenul de livrare/prestare/executare/instalare, instruire și dare în exploatare: în conformitatea cu pct.11 din Anunțul de Participare | 4750
33100000-1 | 97 | Filtru steril Raypa | Filtru steril Raypa | Bucată | 2 |  |  | 0 | 0 | 11. Termenul de livrare/prestare/executare/instalare, instruire și dare în exploatare: în conformitatea cu pct.11 din Anunțul de Participare | 10000
33100000-1 | 98 | Foaie de plumb 1mx1m 2mm | Foaie de plumb 1mx1m 2mm | Bucată | 1 |  |  | 0 | 0 | 11. Termenul de livrare/prestare/executare/instalare, instruire și dare în exploatare: în conformitatea cu pct.11 din Anunțul de Participare | 2500
33100000-1 | 99 | Carcasă frontală TE-SS700, Terumo | Carcasă frontală TE-SS700, Terumo | Bucată | 1 |  |  | 0 | 0 | 11. Termenul de livrare/prestare/executare/instalare, instruire și dare în exploatare: în conformitatea cu pct.11 din Anunțul de Participare | 583.3333
33100000-1 | 100 | Panou frontal N-560, Nellcor | Panou frontal N-560, Nellcor | Bucată | 2 |  |  | 0 | 0 | 11. Termenul de livrare/prestare/executare/instalare, instruire și dare în exploatare: în conformitatea cu pct.11 din Anunțul de Participare | 833.3333
33100000-1 | 101 | Furtun cu conector Euroclav 23 VS+, Melag | Furtun cu conector Euroclav 23 VS+, Melag | Bucată | 2 |  |  | 0 | 0 | 11. Termenul de livrare/prestare/executare/instalare, instruire și dare în exploatare: în conformitatea cu pct.11 din Anunțul de Participare | 934
33100000-1 | 102 | Furtun de teflon pentru aburi ISS AC 575, Celitron | Furtun de teflon pentru aburi ISS AC 575, Celitron | Bucată | 1 |  |  | 0 | 0 | 11. Termenul de livrare/prestare/executare/instalare, instruire și dare în exploatare: în conformitatea cu pct.11 din Anunțul de Participare | 4025
33100000-1 | 103 | Garnitură BKM K23B, Biobase | Garnitură BKM K23B, Biobase | Bucată | 1 |  |  | 0 | 0 | 11. Termenul de livrare/prestare/executare/instalare, instruire și dare în exploatare: în conformitatea cu pct.11 din Anunțul de Participare | 833.3333
33100000-1 | 104 | Garnitură BKQ Z100H, Biobase | Garnitură BKQ Z100H, Biobase | Bucată | 1 |  |  | 0 | 0 | 11. Termenul de livrare/prestare/executare/instalare, instruire și dare în exploatare: în conformitatea cu pct.11 din Anunțul de Participare | 833.3333
33100000-1 | 105 | Garnitură Z24B, Biobase | Garnitură Z24B, Biobase | Bucată | 1 |  |  | 0 | 0 | 11. Termenul de livrare/prestare/executare/instalare, instruire și dare în exploatare: în conformitatea cu pct.11 din Anunțul de Participare | 833.3333
33100000-1 | 106 | Garnitură inserare filtru ușă ISS AC 575, Celitron | Garnitură inserare filtru ușă ISS AC 575, Celitron | Bucată | 2 |  |  | 0 | 0 | 11. Termenul de livrare/prestare/executare/instalare, instruire și dare în exploatare: în conformitatea cu pct.11 din Anunțul de Participare | 575
33100000-1 | 107 | Garnitură Record-ND OT 430, Nuve | Garnitură Record-ND OT 430, Nuve | Bucată | 10 |  |  | 0 | 0 | 11. Termenul de livrare/prestare/executare/instalare, instruire și dare în exploatare: în conformitatea cu pct.11 din Anunțul de Participare | 3000
33100000-1 | 108 | Garnitură inelară Newport E360T, Covidien | Garnitură inelară Newport E360T, Covidien | Bucată | 2 |  |  | 0 | 0 | 11. Termenul de livrare/prestare/executare/instalare, instruire și dare în exploatare: în conformitatea cu pct.11 din Anunțul de Participare | 2083.3333
33100000-1 | 109 | Garnitură generator abur SC502-E2, Matachana | Garnitură generator abur SC502-E2, Matachana | Bucată | 3 |  |  | 0 | 0 | 11. Termenul de livrare/prestare/executare/instalare, instruire și dare în exploatare: în conformitatea cu pct.11 din Anunțul de Participare | 4725
33100000-1 | 110 | Garnitură ușă 525x10x14 mm ISS AC 575, Celitron | Garnitură ușă 525x10x14 mm ISS AC 575, Celitron | Bucată | 2 |  |  | 0 | 0 | 11. Termenul de livrare/prestare/executare/instalare, instruire și dare în exploatare: în conformitatea cu pct.11 din Anunțul de Participare | 5750
33100000-1 | 111 | Garnitură ușă L 470mm siliciu ISS AC 575, Celitron | Garnitură ușă L 470mm siliciu ISS AC 575, Celitron | Bucată | 2 |  |  | 0 | 0 | 11. Termenul de livrare/prestare/executare/instalare, instruire și dare în exploatare: în conformitatea cu pct.11 din Anunțul de Participare | 6900
33100000-1 | 112 | Garnitură ușă BKQ-Z100H, Biobase | Garnitură ușă BKQ-Z100H, Biobase | Bucată | 2 |  |  | 0 | 0 | 11. Termenul de livrare/prestare/executare/instalare, instruire și dare în exploatare: în conformitatea cu pct.11 din Anunțul de Participare | 3333.3333
33100000-1 | 113 | Garnitură Raypa | Garnitură Raypa | Bucată | 2 |  |  | 0 | 0 | 11. Termenul de livrare/prestare/executare/instalare, instruire și dare în exploatare: în conformitatea cu pct.11 din Anunțul de Participare | 10000
33100000-1 | 114 | Garnitură Tutnauer | Garnitură Tutnauer | Bucată | 4 |  |  | 0 | 0 | 11. Termenul de livrare/prestare/executare/instalare, instruire și dare în exploatare: în conformitatea cu pct.11 din Anunțul de Participare | 20000
33100000-1 | 115 | Lampă halogen 64250 HLX, OSRAM | Lampă halogen 64250 HLX, OSRAM | Bucată | 10 |  |  | 0 | 0 | 11. Termenul de livrare/prestare/executare/instalare, instruire și dare în exploatare: în conformitatea cu pct.11 din Anunțul de Participare | 300
33100000-1 | 116 | Filtru HEPA OT 430, Nuve | Filtru HEPA OT 430, Nuve | Bucată | 4 |  |  | 0 | 0 | 11. Termenul de livrare/prestare/executare/instalare, instruire și dare în exploatare: în conformitatea cu pct.11 din Anunțul de Participare | 4500
33100000-1 | 117 | Hârtie diagramă BKM Z24, Biobase | Hârtie diagramă BKM Z24, Biobase | Bucată | 15 |  |  | 0 | 0 | 11. Termenul de livrare/prestare/executare/instalare, instruire și dare în exploatare: în conformitatea cu pct.11 din Anunțul de Participare | 175
33100000-1 | 118 | Hârtie termică ADELA 60 | Hârtie termică ADELA 61 | Bucată | 20 |  |  | 0 | 0 | 11. Termenul de livrare/prestare/executare/instalare, instruire și dare în exploatare: în conformitatea cu pct.11 din Anunțul de Participare | 233.3333
33100000-1 | 119 | Hârtie termică BKM K23B, Biobase | Hârtie termică BKM K23B, Biobase | Bucată | 60 |  |  | 0 | 0 | 11. Termenul de livrare/prestare/executare/instalare, instruire și dare în exploatare: în conformitatea cu pct.11 din Anunțul de Participare | 700
33100000-1 | 120 | Hârtie termică sterilizare OT-32, Nueve | Hârtie termică sterilizare OT-32, Nueve | Bucată | 10 |  |  | 0 | 0 | 11. Termenul de livrare/prestare/executare/instalare, instruire și dare în exploatare: în conformitatea cu pct.11 din Anunțul de Participare | 116.6667
33100000-1 | 121 | Hârtie termică XG1.UCD 100S, Shinva | Hârtie termică XG1.UCD 100S, Shinva | Bucată | 40 |  |  | 0 | 0 | 11. Termenul de livrare/prestare/executare/instalare, instruire și dare în exploatare: în conformitatea cu pct.11 din Anunțul de Participare | 466.6667
33100000-1 | 122 | Carcasă superioară PCP cu tastatură Compact Plus, B.Braun | Carcasă superioară PCP cu tastatură Compact Plus, B.Braun | Bucată | 5 |  |  | 0 | 0 | 11. Termenul de livrare/prestare/executare/instalare, instruire și dare în exploatare: în conformitatea cu pct.11 din Anunțul de Participare | 12500
33100000-1 | 123 | Încălzitor OKM-801, Okuman | Încălzitor OKM-801, Okuman | Bucată | 1 |  |  | 0 | 0 | 11. Termenul de livrare/prestare/executare/instalare, instruire și dare în exploatare: în conformitatea cu pct.11 din Anunțul de Participare | 13915.5
33100000-1 | 124 | Încălzitor RW82-1C, Draeger | Încălzitor RW82-1C, Draeger | Bucată | 1 |  |  | 0 | 0 | 11. Termenul de livrare/prestare/executare/instalare, instruire și dare în exploatare: în conformitatea cu pct.11 din Anunțul de Participare | 4666.6667
33100000-1 | 125 | Interconector ECG BSM-6701K, Nihon Kohden | Interconector ECG BSM-6701K, Nihon Kohden | Bucată | 5 |  |  | 0 | 0 | 11. Termenul de livrare/prestare/executare/instalare, instruire și dare în exploatare: în conformitatea cu pct.11 din Anunțul de Participare | 5833.3333
33100000-1 | 126 | Interconector NiBP plastic BSM-6701K, Nihon Kohden | Interconector NiBP plastic BSM-6701K, Nihon Kohden | set | 1 |  |  | 0 | 0 | 11. Termenul de livrare/prestare/executare/instalare, instruire și dare în exploatare: în conformitatea cu pct.11 din Anunțul de Participare | 1250
33100000-1 | 127 | Interconector SpO2 BSM-6701K, Nihon Kohden | Interconector SpO2 BSM-6701K, Nihon Kohden | Bucată | 5 |  |  | 0 | 0 | 11. Termenul de livrare/prestare/executare/instalare, instruire și dare în exploatare: în conformitatea cu pct.11 din Anunțul de Participare | 5000
33100000-1 | 128 | Kit mentenanță Tissue-Tek VIP 6 AI, Sakura | Kit mentenanță Tissue-Tek VIP 6 AI, Sakura | Bucată | 1 |  |  | 0 | 0 | 11. Termenul de livrare/prestare/executare/instalare, instruire și dare în exploatare: în conformitatea cu pct.11 din Anunțul de Participare | 21666.6667
33100000-1 | 129 | Kit mentenanță Leon Plus, Heinen and Lowenstein | Kit mentenanță Leon Plus, Heinen and Lowenstein | Set | 6 |  |  | 0 | 0 | 11. Termenul de livrare/prestare/executare/instalare, instruire și dare în exploatare: în conformitatea cu pct.11 din Anunțul de Participare | 47610
33100000-1 | 130 | Kit mentenanță SV300, Mindray | Kit mentenanță SV300, Mindray | Set | 2 |  |  | 0 | 0 | 11. Termenul de livrare/prestare/executare/instalare, instruire și dare în exploatare: în conformitatea cu pct.11 din Anunțul de Participare | 13150
33100000-1 | 131 | Kit mentenanță SV600, Mindray | Kit mentenanță SV600, Mindray | Set | 13 |  |  | 0 | 0 | 11. Termenul de livrare/prestare/executare/instalare, instruire și dare în exploatare: în conformitatea cu pct.11 din Anunțul de Participare | 98345
33100000-1 | 132 | Kit mentenanță Elisa 300, Heinen and Lowenstein | Kit mentenanță Elisa 300, Heinen and Lowenstein | Set | 3 |  |  | 0 | 0 | 11. Termenul de livrare/prestare/executare/instalare, instruire și dare în exploatare: în conformitatea cu pct.11 din Anunțul de Participare | 21750
33100000-1 | 133 | Kit mentenanță Elisa 800, Heinen and Lowenstein | Kit mentenanță Elisa 800, Heinen and Lowenstein | Set | 10 |  |  | 0 | 0 | 11. Termenul de livrare/prestare/executare/instalare, instruire și dare în exploatare: în conformitatea cu pct.11 din Anunțul de Participare | 76500
33100000-1 | 134 | Kit mentenanță 12 luni VITEK 2 Compact | Kit mentenanță 12 luni VITEK 2 Compact | Bucată | 1 |  |  | 0 | 0 | 11. Termenul de livrare/prestare/executare/instalare, instruire și dare în exploatare: în conformitatea cu pct.11 din Anunțul de Participare | 10250
33100000-1 | 135 | Kit mentenanță 12 luni Vacuklav 23 B+ | Kit mentenanță 12 luni Vacuklav 23 B+ | Bucată | 3 |  |  | 0 | 0 | 11. Termenul de livrare/prestare/executare/instalare, instruire și dare în exploatare: în conformitatea cu pct.11 din Anunțul de Participare | 12000
33100000-1 | 136 | Kit mentenanță 12 luni KRONOS S23 | Kit mentenanță 12 luni KRONOS S24 | Bucată | 5 |  |  | 0 | 0 | 11. Termenul de livrare/prestare/executare/instalare, instruire și dare în exploatare: în conformitatea cu pct.11 din Anunțul de Participare | 17500
33100000-1 | 137 | Kit de mentenanta Servo-i | Kit de mentenanta Servo-i | Bucată | 5 |  |  | 0 | 0 | 11. Termenul de livrare/prestare/executare/instalare, instruire și dare în exploatare: în conformitatea cu pct.11 din Anunțul de Participare | 27083.3333
33100000-1 | 138 | Kit de mentenanta Servo-U | Kit de mentenanta Servo-U | Bucată | 1 |  |  | 0 | 0 | 11. Termenul de livrare/prestare/executare/instalare, instruire și dare în exploatare: în conformitatea cu pct.11 din Anunțul de Participare | 5416.6667
33100000-1 | 139 | Kit mentenanță CA 660, Sysmex | Kit mentenanță CA 660, Sysmex | Bucată | 1 |  |  | 0 | 0 | 11. Termenul de livrare/prestare/executare/instalare, instruire și dare în exploatare: în conformitatea cu pct.11 din Anunțul de Participare | 25000
33100000-1 | 140 | Kit mentenanță Reanimator F120 | Kit mentenanță Reanimator F121 | Bucată | 1 |  |  | 0 | 0 | 11. Termenul de livrare/prestare/executare/instalare, instruire și dare în exploatare: în conformitatea cu pct.11 din Anunțul de Participare | 11457.5
33100000-1 | 141 | Kit revizie VITEK | Kit revizie VITEK | Bucată | 1 |  |  | 0 | 0 | 11. Termenul de livrare/prestare/executare/instalare, instruire și dare în exploatare: în conformitatea cu pct.11 din Anunțul de Participare | 20900
33100000-1 | 142 | Bloc alimentare GE TruSat | Bloc alimentare GE TruSat | Bucată | 11 |  |  | 0 | 0 | 11. Termenul de livrare/prestare/executare/instalare, instruire și dare în exploatare: în conformitatea cu pct.11 din Anunțul de Participare | 20625
33100000-1 | 143 | Lăcată ușă acces OKM-801, Okuman | Lăcată ușă acces OKM-801, Okuman |  | 4 |  |  | 0 | 0 | 11. Termenul de livrare/prestare/executare/instalare, instruire și dare în exploatare: în conformitatea cu pct.11 din Anunțul de Participare | 5626.2
33100000-1 | 144 | Lamă reutilizabilă mărimea 3, VL3R, HugeMed | Lamă reutilizabilă mărimea 3, VL3R, HugeMed |  | 3 |  |  | 0 | 0 | 11. Termenul de livrare/prestare/executare/instalare, instruire și dare în exploatare: în conformitatea cu pct.11 din Anunțul de Participare | 4250
33100000-1 | 145 | Lamă reutilizabilă mărimea 4, VL3R, HugeMed | Lamă reutilizabilă mărimea 4, VL3R, HugeMed | Bucată | 5 |  |  | 0 | 0 | 11. Termenul de livrare/prestare/executare/instalare, instruire și dare în exploatare: în conformitatea cu pct.11 din Anunțul de Participare | 7083.3333
33100000-1 | 146 | Lamă reutilizabilă mărimea 5, VL3R, HugeMed | Lamă reutilizabilă mărimea 5, VL3R, HugeMed | Bucată | 6 |  |  | 0 | 0 | 11. Termenul de livrare/prestare/executare/instalare, instruire și dare în exploatare: în conformitatea cu pct.11 din Anunțul de Participare | 8500
33100000-1 | 147 | Lampa iluminare CV-165, Olympus | Lampa iluminare CV-165, Olympus | Bucată | 4 |  |  | 0 | 0 | 11. Termenul de livrare/prestare/executare/instalare, instruire și dare în exploatare: în conformitatea cu pct.11 din Anunțul de Participare | 833.3333
33100000-1 | 148 | Lampă bactericidă 30 W | Lampă bactericidă 30 W | Bucată | 50 |  |  | 0 | 0 | 11. Termenul de livrare/prestare/executare/instalare, instruire și dare în exploatare: în conformitatea cu pct.11 din Anunțul de Participare | 4250
33100000-1 | 149 | Lampă bactericidă 30 W cu carcasă | Lampă bactericidă 30 W cu carcasă | Bucată | 20 |  |  | 0 | 0 | 11. Termenul de livrare/prestare/executare/instalare, instruire și dare în exploatare: în conformitatea cu pct.11 din Anunțul de Participare | 7000
33100000-1 | 150 | Lampă bactericidă DB-15W | Lampă bactericidă DB-15W | Bucată | 10 |  |  | 0 | 0 | 11. Termenul de livrare/prestare/executare/instalare, instruire și dare în exploatare: în conformitatea cu pct.11 din Anunțul de Participare | 500
33100000-1 | 151 | Lampă bactericidă DRT-400W | Lampă bactericidă DRT-400W | Bucată | 6 |  |  | 0 | 0 | 11. Termenul de livrare/prestare/executare/instalare, instruire și dare în exploatare: în conformitatea cu pct.11 din Anunțul de Participare | 2500
33100000-1 | 152 | Lampă halogenă XSZ-110-M | Lampă halogenă XSZ-110-M | Bucată | 1 |  |  | 0 | 0 | 11. Termenul de livrare/prestare/executare/instalare, instruire și dare în exploatare: în conformitatea cu pct.11 din Anunțul de Participare | 62
33100000-1 | 153 | Lampă halogenă XSZ-158-T | Lampă halogenă XSZ-158-T | Bucată | 4 |  |  | 0 | 0 | 11. Termenul de livrare/prestare/executare/instalare, instruire și dare în exploatare: în conformitatea cu pct.11 din Anunțul de Participare | 333.3333
33100000-1 | 154 | Lampă p/u Stat Fax 3300 | Lampă p/u Stat Fax 3301 | Bucată | 3 |  |  | 0 | 0 | 11. Termenul de livrare/prestare/executare/instalare, instruire și dare în exploatare: în conformitatea cu pct.11 din Anunțul de Participare | 984
33100000-1 | 155 | Lampă laringoscop 2.7 V, Riester | Lampă laringoscop 2.7 V, Riester | Bucată | 30 |  |  | 0 | 0 | 11. Termenul de livrare/prestare/executare/instalare, instruire și dare în exploatare: în conformitatea cu pct.11 din Anunțul de Participare | 6250
33100000-1 | 156 | Tub UVC T5 30 cm | Tub UVC T5 30 cm | Bucată | 12 |  |  | 0 | 0 | 11. Termenul de livrare/prestare/executare/instalare, instruire și dare în exploatare: în conformitatea cu pct.11 din Anunțul de Participare | 1200
33100000-1 | 157 | Lampă UV APS 60D | Lampă UV APS 60D | Bucată | 1 |  |  | 0 | 0 | 11. Termenul de livrare/prestare/executare/instalare, instruire și dare în exploatare: în conformitatea cu pct.11 din Anunțul de Participare | 3600
33100000-1 | 158 | Lampă UV Aqualine-6, IGPM | Lampă UV Aqualine-6, IGPM | Bucată | 1 |  |  | 0 | 0 | 11. Termenul de livrare/prestare/executare/instalare, instruire și dare în exploatare: în conformitatea cu pct.11 din Anunțul de Participare | 3600
33100000-1 | 159 | Lampă bactericidă DRT 240, EMA | Lampă bactericidă DRT 240, EMA | Bucată | 4 |  |  | 0 | 0 | 11. Termenul de livrare/prestare/executare/instalare, instruire și dare în exploatare: în conformitatea cu pct.11 din Anunțul de Participare | 2000
33100000-1 | 160 | Ecran LCD TE-SS700, Terumo | Ecran LCD TE-SS700, Terumo | Bucată | 1 |  |  | 0 | 0 | 11. Termenul de livrare/prestare/executare/instalare, instruire și dare în exploatare: în conformitatea cu pct.11 din Anunțul de Participare | 2500
33100000-1 | 161 | Mandrină agitator Heidolph | Mandrină agitator Heidolph | Bucată | 10 |  |  | 0 | 0 | 11. Termenul de livrare/prestare/executare/instalare, instruire și dare în exploatare: în conformitatea cu pct.11 din Anunțul de Participare | 8333.3333
33100000-1 | 162 | Manjetă NIBP Nihon Kohden BSM 6701K | Manjetă NIBP Nihon Kohden BSM 6701K | Bucată | 20 |  |  | 0 | 0 | 11. Termenul de livrare/prestare/executare/instalare, instruire și dare în exploatare: în conformitatea cu pct.11 din Anunțul de Participare | 6666.6667
33100000-1 | 163 | Manșetă plasmofereză DiGilpa-80 | Manșetă plasmofereză DiGilpa-81 | Bucată | 25 |  |  | 0 | 0 | 11. Termenul de livrare/prestare/executare/instalare, instruire și dare în exploatare: în conformitatea cu pct.11 din Anunțul de Participare | 4166.6667
33100000-1 | 164 | Manșetă tonometru adulți 24-48 cm | Manșetă tonometru adulți 24-48 cm | Bucată | 35 |  |  | 0 | 0 | 11. Termenul de livrare/prestare/executare/instalare, instruire și dare în exploatare: în conformitatea cu pct.11 din Anunțul de Participare | 5250
33100000-1 | 165 | Mască de oxigen pentru Concentratoare de oxigen. Adult. | Mască de oxigen pentru Concentratoare de oxigen. Adult. | Bucată | 28 |  |  | 0 | 0 | 11. Termenul de livrare/prestare/executare/instalare, instruire și dare în exploatare: în conformitatea cu pct.11 din Anunțul de Participare | 560
33100000-1 | 166 | Mască de oxigen pentru Concentratoare de oxigen. Pediatric. | Mască de oxigen pentru Concentratoare de oxigen. Pediatric. | Bucată | 7 |  |  | 0 | 0 | 11. Termenul de livrare/prestare/executare/instalare, instruire și dare în exploatare: în conformitatea cu pct.11 din Anunțul de Participare | 105
33100000-1 | 167 | Membrană cu butoane , SE-3, Edan, China | Membrană cu butoane , SE-3, Edan, China | Bucată | 1 |  |  | 0 | 0 | 11. Termenul de livrare/prestare/executare/instalare, instruire și dare în exploatare: în conformitatea cu pct.11 din Anunțul de Participare | 1083.3333
33100000-1 | 168 | Membrană osmoză Aqualine-6 | Membrană osmoză Aqualine-7 | Bucată | 2 |  |  | 0 | 0 | 11. Termenul de livrare/prestare/executare/instalare, instruire și dare în exploatare: în conformitatea cu pct.11 din Anunțul de Participare | 6200
33100000-1 | 169 | Membrană osmoză Sumer ANG AS-20 | Membrană osmoză Sumer ANG AS-21 | Set | 1 |  |  | 0 | 0 | 11. Termenul de livrare/prestare/executare/instalare, instruire și dare în exploatare: în conformitatea cu pct.11 din Anunțul de Participare | 12000
33100000-1 | 170 | Membrană osmoză inversă 200G | Membrană osmoză inversă 200G | Bucată | 4 |  |  | 0 | 0 | 11. Termenul de livrare/prestare/executare/instalare, instruire și dare în exploatare: în conformitatea cu pct.11 din Anunțul de Participare | 4000
33100000-1 | 171 | Modul NIBP, BT-770 | Modul NIBP, BT-771 | Bucată | 3 |  |  | 0 | 0 | 11. Termenul de livrare/prestare/executare/instalare, instruire și dare în exploatare: în conformitatea cu pct.11 din Anunțul de Participare | 7500
33100000-1 | 172 | Modul SpO2 Nellcor NELL-3 | Modul SpO2 Nellcor NELL-4 | Bucată | 1 |  |  | 0 | 0 | 11. Termenul de livrare/prestare/executare/instalare, instruire și dare în exploatare: în conformitatea cu pct.11 din Anunțul de Participare | 2916.6667
33100000-1 | 173 | Padele defibrilator adulți, CU-ER | Padele defibrilator adulți, CU-ER | Bucată | 4 |  |  | 0 | 0 | 11. Termenul de livrare/prestare/executare/instalare, instruire și dare în exploatare: în conformitatea cu pct.11 din Anunțul de Participare | 1000
33100000-1 | 174 | Padele defibrilator adulți, Saver One P | Padele defibrilator adulți, Saver One P | Bucată | 3 |  |  | 0 | 0 | 11. Termenul de livrare/prestare/executare/instalare, instruire și dare în exploatare: în conformitatea cu pct.11 din Anunțul de Participare | 1992.165
33100000-1 | 175 | Padele defibrilator pediatric, CU-ER | Padele defibrilator pediatric, CU-ER | Bucată | 4 |  |  | 0 | 0 | 11. Termenul de livrare/prestare/executare/instalare, instruire și dare în exploatare: în conformitatea cu pct.11 din Anunțul de Participare | 1000
33100000-1 | 176 | Padele defibrilator pediatric Saver One P | Padele defibrilator pediatric Saver One P | Bucată | 3 |  |  | 0 | 0 | 11. Termenul de livrare/prestare/executare/instalare, instruire și dare în exploatare: în conformitatea cu pct.11 din Anunțul de Participare | 3285.9
33100000-1 | 177 | Pastă termoconductoare argint 5g | Pastă termoconductoare argint 5g | Bucată | 10 |  |  | 0 | 0 | 11. Termenul de livrare/prestare/executare/instalare, instruire și dare în exploatare: în conformitatea cu pct.11 din Anunțul de Participare | 3000
33100000-1 | 178 | Pedală comandă UES-40 | Pedală comandă UES-41 | Bucată | 1 |  |  | 0 | 0 | 11. Termenul de livrare/prestare/executare/instalare, instruire și dare în exploatare: în conformitatea cu pct.11 din Anunțul de Participare | 16666.6667
33100000-1 | 179 | Pensa electrochirurgicală, bipolara, reutilizabila, 30cm | Pensa electrochirurgicală, bipolara, reutilizabila, 30cm | Bucată | 1 |  |  | 0 | 0 | 11. Termenul de livrare/prestare/executare/instalare, instruire și dare în exploatare: în conformitatea cu pct.11 din Anunțul de Participare | 2083.3333
33100000-1 | 180 | Piesa Y, Circuit ventilatorie adulți, 22 mm, Reutilizabilă | Piesa Y, Circuit ventilatorie adulți, 22 mm, Reutilizabilă | Bucată | 30 |  |  | 0 | 0 | 11. Termenul de livrare/prestare/executare/instalare, instruire și dare în exploatare: în conformitatea cu pct.11 din Anunțul de Participare | 9000
33100000-1 | 181 | Placă de bază Philips MX550, Cu software | Placă de bază Philips MX550, Cu software | Bucată | 1 |  |  | 0 | 0 | 11. Termenul de livrare/prestare/executare/instalare, instruire și dare în exploatare: în conformitatea cu pct.11 din Anunțul de Participare | 25000
33100000-1 | 182 | Placă de bază Comen S8, Cu software, China | Placă de bază Comen S8, Cu software, China | Bucată | 1 |  |  | 0 | 0 | 11. Termenul de livrare/prestare/executare/instalare, instruire și dare în exploatare: în conformitatea cu pct.11 din Anunțul de Participare | 5000
33100000-1 | 183 | Placă de plumb pentru electrozi de fizioterapie | Placă de plumb pentru electrozi de fizioterapie | Bucată | 1 |  |  | 0 | 0 | 11. Termenul de livrare/prestare/executare/instalare, instruire și dare în exploatare: în conformitatea cu pct.11 din Anunțul de Participare | 1666.6667
33100000-1 | 184 | Kit Plunger BD, Pentru Alaris GH Plus, Elvеția | Kit Plunger BD, Pentru Alaris GH Plus, Elvеția | Bucată | 1 |  |  | 0 | 0 | 11. Termenul de livrare/prestare/executare/instalare, instruire și dare în exploatare: în conformitatea cu pct.11 din Anunțul de Participare | 1666.6667
33100000-1 | 185 | Sursă de alimentare (Power Supply) pentru Nellcor N-560 | Sursă de alimentare (Power Supply) pentru Nellcor N-561 | Bucată | 2 |  |  | 0 | 0 | 11. Termenul de livrare/prestare/executare/instalare, instruire și dare în exploatare: în conformitatea cu pct.11 din Anunțul de Participare | 1666.6667
33100000-1 | 186 | Printer piesa pentru SE-3, Eda | Printer piesa pentru SE-3, Eda | Bucată | 1 |  |  | 0 | 0 | 11. Termenul de livrare/prestare/executare/instalare, instruire și dare în exploatare: în conformitatea cu pct.11 din Anunțul de Participare | 2250
33100000-1 | 187 | Printer piesa p-u analizator Biochimic Stat Fax 303 | Printer piesa p-u analizator Biochimic Stat Fax 304 | set | 3 |  |  | 0 | 0 | 11. Termenul de livrare/prestare/executare/instalare, instruire și dare în exploatare: în conformitatea cu pct.11 din Anunțul de Participare | 12175
33100000-1 | 188 | Rășină (Resin) schimbătoare de ioni, 25 Litri | Rășină (Resin) schimbătoare de ioni, 25 Litri | sac | 3 |  |  | 0 | 0 | 11. Termenul de livrare/prestare/executare/instalare, instruire și dare în exploatare: în conformitatea cu pct.11 din Anunțul de Participare | 5000
33100000-1 | 189 | Reductor O2 Elisa 800, Lowenstein, | Reductor O2 Elisa 800, Lowenstein, | Bucată | 1 |  |  | 0 | 0 | 11. Termenul de livrare/prestare/executare/instalare, instruire și dare în exploatare: în conformitatea cu pct.11 din Anunțul de Participare | 4000
33100000-1 | 190 | Reductor AIR Elisa 800, Lowenstein, | Reductor AIR Elisa 800, Lowenstein, | Bucată | 1 |  |  | 0 | 0 | 11. Termenul de livrare/prestare/executare/instalare, instruire și dare în exploatare: în conformitatea cu pct.11 din Anunțul de Participare | 4000
33100000-1 | 191 | Rezervor 3l reutilizabil, Clinic Plus, Gima | Rezervor 3l reutilizabil, Clinic Plus, Gima | Bucată | 4 |  |  | 0 | 0 | 11. Termenul de livrare/prestare/executare/instalare, instruire și dare în exploatare: în conformitatea cu pct.11 din Anunțul de Participare | 3600
33100000-1 | 192 | Sare tabletată (dedurizant pentru apă) | Sare tabletată (dedurizant pentru apă) | t | 2 |  |  | 0 | 0 | 11. Termenul de livrare/prestare/executare/instalare, instruire și dare în exploatare: în conformitatea cu pct.11 din Anunțul de Participare | 9566.6667
33100000-1 | 193 | Sensor nivel, Plusteam TBT | Sensor nivel, Plusteam TBT | set | 1 |  |  | 0 | 0 | 11. Termenul de livrare/prestare/executare/instalare, instruire și dare în exploatare: în conformitatea cu pct.11 din Anunțul de Participare | 6408.8333
33100000-1 | 194 | Placă senzori (Sensor Board) Hamilton C1 | Placă senzori (Sensor Board) Hamilton C2 | Bucată | 1 |  |  | 0 | 0 | 11. Termenul de livrare/prestare/executare/instalare, instruire și dare în exploatare: în conformitatea cu pct.11 din Anunțul de Participare | 20120
33100000-1 | 195 | Placă senzori (Sensor Board) Elisa 300, Lowenstein | Placă senzori (Sensor Board) Elisa 300, Lowenstein | Bucată | 1 |  |  | 0 | 0 | 11. Termenul de livrare/prestare/executare/instalare, instruire și dare în exploatare: în conformitatea cu pct.11 din Anunțul de Participare | 2000
33100000-1 | 196 | Sensor capilar Euroclav 23VS+ | Sensor capilar Euroclav 23VS+ | Bucată | 1 |  |  | 0 | 0 | 11. Termenul de livrare/prestare/executare/instalare, instruire și dare în exploatare: în conformitatea cu pct.11 din Anunțul de Participare | 816.9231
33100000-1 | 197 | Sensor de flux SLE6000 | Sensor de flux SLE6001 | Bucată | 2 |  |  | 0 | 0 | 11. Termenul de livrare/prestare/executare/instalare, instruire și dare în exploatare: în conformitatea cu pct.11 din Anunțul de Participare | 9216.6667
33100000-1 | 198 | Sensor de flux Draeger Baby log | Sensor de flux Draeger Baby log | Bucată | 2 |  |  | 0 | 0 | 11. Termenul de livrare/prestare/executare/instalare, instruire și dare în exploatare: în conformitatea cu pct.11 din Anunțul de Participare | 7071.6667
33100000-1 | 199 | Sensor de flux de unica folosință SV650 Mindray, | Sensor de flux de unica folosință SV650 Mindray, | Bucată | 40 |  |  | 0 | 0 | 11. Termenul de livrare/prestare/executare/instalare, instruire și dare în exploatare: în conformitatea cu pct.11 din Anunțul de Participare | 31384.6154
33100000-1 | 200 | Sensor de nivel ANG AS-20, Sumer | Sensor de nivel ANG AS-20, Sumer | Bucată | 2 |  |  | 0 | 0 | 11. Termenul de livrare/prestare/executare/instalare, instruire și dare în exploatare: în conformitatea cu pct.11 din Anunțul de Participare | 1200
33100000-1 | 201 | Sensor de oxigen Leon Plus, Heinen and Lowenstein | Sensor de oxigen Leon Plus, Heinen and Lowenstein | Set | 6 |  |  | 0 | 0 | 11. Termenul de livrare/prestare/executare/instalare, instruire și dare în exploatare: în conformitatea cu pct.11 din Anunțul de Participare | 43200
33100000-1 | 202 | Sensor de oxigen TREATON - MV200 | Sensor de oxigen TREATON - MV201 | Bucată | 3 |  |  | 0 | 0 | 11. Termenul de livrare/prestare/executare/instalare, instruire și dare în exploatare: în conformitatea cu pct.11 din Anunțul de Participare | 2500
33100000-1 | 203 | Sensor de temperatura JIKE SH530 | Sensor de temperatura JIKE SH531 | Bucată | 5 |  |  | 0 | 0 | 11. Termenul de livrare/prestare/executare/instalare, instruire și dare în exploatare: în conformitatea cu pct.11 din Anunțul de Participare | 9500
33100000-1 | 204 | Sensor de temperatura BSM-6501K, Nihon Kohden | Sensor de temperatura BSM-6501K, Nihon Kohden | Bucată | 4 |  |  | 0 | 0 | 11. Termenul de livrare/prestare/executare/instalare, instruire și dare în exploatare: în conformitatea cu pct.11 din Anunțul de Participare | 1200
33100000-1 | 205 | Sensor flux Avea Standart | Sensor flux Avea Standart | Bucată | 3 |  |  | 0 | 0 | 11. Termenul de livrare/prestare/executare/instalare, instruire și dare în exploatare: în conformitatea cu pct.11 din Anunțul de Participare | 6250
33100000-1 | 206 | Sensor flux, Newport e360 | Sensor flux, Newport e361 | Bucată | 2 |  |  | 0 | 0 | 11. Termenul de livrare/prestare/executare/instalare, instruire și dare în exploatare: în conformitatea cu pct.11 din Anunțul de Participare | 3333.3333
33100000-1 | 207 | Sensor flux SLEE6000 | Sensor flux SLEE6001 | Bucată | 1 |  |  | 0 | 0 | 11. Termenul de livrare/prestare/executare/instalare, instruire și dare în exploatare: în conformitatea cu pct.11 din Anunțul de Participare | 6192.3077
33100000-1 | 208 | Sensor flux Aespire 9100C, GE | Sensor flux Aespire 9100C, GE | Bucată | 3 |  |  | 0 | 0 | 11. Termenul de livrare/prestare/executare/instalare, instruire și dare în exploatare: în conformitatea cu pct.11 din Anunțul de Participare | 3750
33100000-1 | 209 | Sensor flux de unica utilizare, compatibil cu VAP SLE6000 | Sensor flux de unica utilizare, compatibil cu VAP SLE6001 | Bucată | 10 |  |  | 0 | 0 | 11. Termenul de livrare/prestare/executare/instalare, instruire și dare în exploatare: în conformitatea cu pct.11 din Anunțul de Participare | 10384.6154
33100000-1 | 210 | Sensor flux expir Elisa 800, Lowenstein | Sensor flux expir Elisa 800, Lowenstein | Bucată | 2 |  |  | 0 | 0 | 11. Termenul de livrare/prestare/executare/instalare, instruire și dare în exploatare: în conformitatea cu pct.11 din Anunțul de Participare | 4666.6667
33100000-1 | 211 | Sensor flux expir Elisa 300, Lowenstein | Sensor flux expir Elisa 300, Lowenstein | Bucată | 2 |  |  | 0 | 0 | 11. Termenul de livrare/prestare/executare/instalare, instruire și dare în exploatare: în conformitatea cu pct.11 din Anunțul de Participare | 2833.3333
33100000-1 | 212 | Sensor O2, SLEE6000 | Sensor O2, SLEE6001 | Bucată | 1 |  |  | 0 | 0 | 11. Termenul de livrare/prestare/executare/instalare, instruire și dare în exploatare: în conformitatea cu pct.11 din Anunțul de Participare | 1250
33100000-1 | 213 | Sensor O2, Reanimator F120, | Sensor O2, Reanimator F120, | Bucată | 1 |  |  | 0 | 0 | 11. Termenul de livrare/prestare/executare/instalare, instruire și dare în exploatare: în conformitatea cu pct.11 din Anunțul de Participare | 7820.8333
33100000-1 | 214 | Sensor O2, NewPort e360T, Coviden | Sensor O2, NewPort e360T, Coviden | Bucată | 2 |  |  | 0 | 0 | 11. Termenul de livrare/prestare/executare/instalare, instruire și dare în exploatare: în conformitatea cu pct.11 din Anunțul de Participare | 1740
33100000-1 | 215 | Sensor O2, Leon Plus, Lowenstein | Sensor O2, Leon Plus, Lowenstein | Bucată | 2 |  |  | 0 | 0 | 11. Termenul de livrare/prestare/executare/instalare, instruire și dare în exploatare: în conformitatea cu pct.11 din Anunțul de Participare | 2320
33100000-1 | 216 | Sensor O2, Servo-i, Maquet, | Sensor O2, Servo-i, Maquet, | Bucată | 1 |  |  | 0 | 0 | 11. Termenul de livrare/prestare/executare/instalare, instruire și dare în exploatare: în conformitatea cu pct.11 din Anunțul de Participare | 3750
33100000-1 | 217 | Sensor SpO2 Draeger Vista 120 | Sensor SpO2 Draeger Vista 121 | Bucată | 2 |  |  | 0 | 0 | 11. Termenul de livrare/prestare/executare/instalare, instruire și dare în exploatare: în conformitatea cu pct.11 din Anunțul de Participare | 3358.3333
33100000-1 | 218 | Sensor SpO2, nou-nascuți, Nihon Kohden BSM-6701K | Sensor SpO2, nou-nascuți, Nihon Kohden BSM-6701K | Bucată | 2 |  |  | 0 | 0 | 11. Termenul de livrare/prestare/executare/instalare, instruire și dare în exploatare: în conformitatea cu pct.11 din Anunțul de Participare | 1000
33100000-1 | 219 | Sensor SpO2 reutilizabil, nou-născuți, Rad-G | Sensor SpO2 reutilizabil, nou-născuți, Rad-G | Bucată | 15 |  |  | 0 | 0 | 11. Termenul de livrare/prestare/executare/instalare, instruire și dare în exploatare: în conformitatea cu pct.11 din Anunțul de Participare | 46912.5
33100000-1 | 220 | Sensor SpO2 de unică folosință, nou-născuți, Rad-G | Sensor SpO2 de unică folosință, nou-născuți, Rad-G | Bucată | 50 |  |  | 0 | 0 | 11. Termenul de livrare/prestare/executare/instalare, instruire și dare în exploatare: în conformitatea cu pct.11 din Anunțul de Participare | 114541.6667
33100000-1 | 221 | Sensor SpO2, adulti, Vsign200, Cardioline | Sensor SpO2, adulti, Vsign200, Cardioline | Bucată | 2 |  |  | 0 | 0 | 11. Termenul de livrare/prestare/executare/instalare, instruire și dare în exploatare: în conformitatea cu pct.11 din Anunțul de Participare | 960
33100000-1 | 222 | Sensor SpO2, nou nascuti, W15, Witleaf | Sensor SpO2, nou nascuti, W15, Witleaf | Bucată | 2 |  |  | 0 | 0 | 11. Termenul de livrare/prestare/executare/instalare, instruire și dare în exploatare: în conformitatea cu pct.11 din Anunțul de Participare | 900
33100000-1 | 223 | Sensor SpO2, nou nascuti, Vsign200, Cardioline | Sensor SpO2, nou nascuti, Vsign200, Cardioline | Bucată | 10 |  |  | 0 | 0 | 11. Termenul de livrare/prestare/executare/instalare, instruire și dare în exploatare: în conformitatea cu pct.11 din Anunțul de Participare | 4800
33100000-1 | 224 | Sensor SpO2, nou nascuti, Cetus X15, Axcent | Sensor SpO2, nou nascuti, Cetus X15, Axcent | Bucată | 2 |  |  | 0 | 0 | 11. Termenul de livrare/prestare/executare/instalare, instruire și dare în exploatare: în conformitatea cu pct.11 din Anunțul de Participare | 1000
33100000-1 | 225 | Sensor SpO2, nou nascuti, BSM-6501K, Nihon Kohden | Sensor SpO2, nou nascuti, BSM-6501K, Nihon Kohden | Bucată | 35 |  |  | 0 | 0 | 11. Termenul de livrare/prestare/executare/instalare, instruire și dare în exploatare: în conformitatea cu pct.11 din Anunțul de Participare | 9800
33100000-1 | 226 | Sensor SpO2, pediatric,W15, Witleaf | Sensor SpO2, pediatric,W15, Witleaf | Bucată | 2 |  |  | 0 | 0 | 11. Termenul de livrare/prestare/executare/instalare, instruire și dare în exploatare: în conformitatea cu pct.11 din Anunțul de Participare | 900
33100000-1 | 227 | Sensor SpO2 tip adult, reutilizabil, Radical 7, Masimo | Sensor SpO2 tip adult, reutilizabil, Radical 7, Masimo | Bucată | 11 |  |  | 0 | 0 | 11. Termenul de livrare/prestare/executare/instalare, instruire și dare în exploatare: în conformitatea cu pct.11 din Anunțul de Participare | 24887.5
33100000-1 | 228 | Sensor SpO2 tip neonatal, reutilizabil, Radical 7, Masimo | Sensor SpO2 tip neonatal, reutilizabil, Radical 7, Masimo | Bucată | 19 |  |  | 0 | 0 | 11. Termenul de livrare/prestare/executare/instalare, instruire și dare în exploatare: în conformitatea cu pct.11 din Anunțul de Participare | 62842.5
33100000-1 | 229 | Sensor SpO2 tip pediatric, reutilizabil, Radical 7, Masimo | Sensor SpO2 tip pediatric, reutilizabil, Radical 7, Masimo | Bucată | 13 |  |  | 0 | 0 | 11. Termenul de livrare/prestare/executare/instalare, instruire și dare în exploatare: în conformitatea cu pct.11 din Anunțul de Participare | 31200
33100000-1 | 230 | Sensor SpO2, pediatric, cleste Vsign200, Cardioline | Sensor SpO2, pediatric, cleste Vsign200, Cardioline | Bucată | 10 |  |  | 0 | 0 | 11. Termenul de livrare/prestare/executare/instalare, instruire și dare în exploatare: în conformitatea cu pct.11 din Anunțul de Participare | 4800
33100000-1 | 231 | Sensor temperatura, OKM-801, Okuman, | Sensor temperatura, OKM-801, Okuman, | Bucată | 6 |  |  | 0 | 0 | 11. Termenul de livrare/prestare/executare/instalare, instruire și dare în exploatare: în conformitatea cu pct.11 din Anunțul de Participare | 9475.78
33100000-1 | 232 | Sensor temperatură , BT-770, Bistos, | Sensor temperatură , BT-770, Bistos, | Bucată | 6 |  |  | 0 | 0 | 11. Termenul de livrare/prestare/executare/instalare, instruire și dare în exploatare: în conformitatea cu pct.11 din Anunțul de Participare | 1600
33100000-1 | 233 | Sensor temperatură , MX550, Philips | Sensor temperatură , MX550, Philips | Bucată | 30 |  |  | 0 | 0 | 11. Termenul de livrare/prestare/executare/instalare, instruire și dare în exploatare: în conformitatea cu pct.11 din Anunțul de Participare | 12500
33100000-1 | 234 | Sensor temperatură , BN-100, Fazzini | Sensor temperatură , BN-100, Fazzini | Bucată | 4 |  |  | 0 | 0 | 11. Termenul de livrare/prestare/executare/instalare, instruire și dare în exploatare: în conformitatea cu pct.11 din Anunțul de Participare | 1500
33100000-1 | 235 | Sensor temperatură , V-505, Atom | Sensor temperatură , V-505, Atom | Bucată | 5 |  |  | 0 | 0 | 11. Termenul de livrare/prestare/executare/instalare, instruire și dare în exploatare: în conformitatea cu pct.11 din Anunțul de Participare | 2250
33100000-1 | 236 | Sensor temperatură reutilizabil , RW82-1C, Draeger | Sensor temperatură reutilizabil , RW82-1C, Draeger | Bucată | 2 |  |  | 0 | 0 | 11. Termenul de livrare/prestare/executare/instalare, instruire și dare în exploatare: în conformitatea cu pct.11 din Anunțul de Participare | 2450
33100000-1 | 237 | Senzor board PCB, Compact Plus , B.Braun | Senzor board PCB, Compact Plus , B.Braun | Bucată | 4 |  |  | 0 | 0 | 11. Termenul de livrare/prestare/executare/instalare, instruire și dare în exploatare: în conformitatea cu pct.11 din Anunțul de Participare | 7333.3333
33100000-1 | 238 | Senzor de flux, Covidien NewPort HT-70, | Senzor de flux, Covidien NewPort HT-70, | Bucată | 4 |  |  | 0 | 0 | 11. Termenul de livrare/prestare/executare/instalare, instruire și dare în exploatare: în conformitatea cu pct.11 din Anunțul de Participare | 20833.3333
33100000-1 | 239 | Senzor de flux, Covidien NewPort E360T, | Senzor de flux, Covidien NewPort E360T, | Bucată | 10 |  |  | 0 | 0 | 11. Termenul de livrare/prestare/executare/instalare, instruire și dare în exploatare: în conformitatea cu pct.11 din Anunțul de Participare | 16666.6667
33100000-1 | 240 | Senzor de flux, Jenny MS Westfalia, | Senzor de flux, Jenny MS Westfalia, | Bucată | 5 |  |  | 0 | 0 | 11. Termenul de livrare/prestare/executare/instalare, instruire și dare în exploatare: în conformitatea cu pct.11 din Anunțul de Participare | 8750
33100000-1 | 241 | Senzor de oxigen de zirconiu, Inmatec POC | Senzor de oxigen de zirconiu, Inmatec POC | Bucată | 1 |  |  | 0 | 0 | 11. Termenul de livrare/prestare/executare/instalare, instruire și dare în exploatare: în conformitatea cu pct.11 din Anunțul de Participare | 30749.1667
33100000-1 | 242 | Senzor O2, Maquet Servo-i/U, | Senzor O2, Maquet Servo-i/U, | Bucată | 5 |  |  | 0 | 0 | 11. Termenul de livrare/prestare/executare/instalare, instruire și dare în exploatare: în conformitatea cu pct.11 din Anunțul de Participare | 25000
33100000-1 | 243 | Senzor O2 , Hamilton C1 | Senzor O2 , Hamilton C2 | Bucată | 4 |  |  | 0 | 0 | 11. Termenul de livrare/prestare/executare/instalare, instruire și dare în exploatare: în conformitatea cu pct.11 din Anunțul de Participare | 12833.3333
33100000-1 | 244 | Senzor O2 , Newport e360 | Senzor O2 , Newport e361 | Bucată | 1 |  |  | 0 | 0 | 11. Termenul de livrare/prestare/executare/instalare, instruire și dare în exploatare: în conformitatea cu pct.11 din Anunțul de Participare | 2500
33100000-1 | 245 | Senzor SpO2 Mindray uMEC12 | Senzor SpO2 Mindray uMEC13 | Bucată | 5 |  |  | 0 | 0 | 11. Termenul de livrare/prestare/executare/instalare, instruire și dare în exploatare: în conformitatea cu pct.11 din Anunțul de Participare | 2500
33100000-1 | 246 | Set tuburi , Surgipump, Olympus | Set tuburi , Surgipump, Olympus | set | 3 |  |  | 0 | 0 | 11. Termenul de livrare/prestare/executare/instalare, instruire și dare în exploatare: în conformitatea cu pct.11 din Anunțul de Participare | 5000
33100000-1 | 247 | Sondă TOCO (UC), Star 5000E, | Sondă TOCO (UC), Star 5000E, | Bucată | 2 |  |  | 0 | 0 | 11. Termenul de livrare/prestare/executare/instalare, instruire și dare în exploatare: în conformitatea cu pct.11 din Anunțul de Participare | 5000
33100000-1 | 248 | Sondă TOCO (UC), FM5000C | Sondă TOCO (UC), FM5000C | Bucată | 2 |  |  | 0 | 0 | 11. Termenul de livrare/prestare/executare/instalare, instruire și dare în exploatare: în conformitatea cu pct.11 din Anunțul de Participare | 5000
33100000-1 | 249 | Sondă TOCO (UC), C22 | Sondă TOCO (UC), C23 | Bucată | 1 |  |  | 0 | 0 | 11. Termenul de livrare/prestare/executare/instalare, instruire și dare în exploatare: în conformitatea cu pct.11 din Anunțul de Participare | 2500
33100000-1 | 250 | Sondă US (Doppler) , Star 5000E | Sondă US (Doppler) , Star 5000E | Bucată | 4 |  |  | 0 | 0 | 11. Termenul de livrare/prestare/executare/instalare, instruire și dare în exploatare: în conformitatea cu pct.11 din Anunțul de Participare | 10000
33100000-1 | 251 | Sondă US (Doppler), FM5000C | Sondă US (Doppler), FM5000C | Bucată | 2 |  |  | 0 | 0 | 11. Termenul de livrare/prestare/executare/instalare, instruire și dare în exploatare: în conformitatea cu pct.11 din Anunțul de Participare | 5000
33100000-1 | 252 | Sondă US (Doppler), C22 | Sondă US (Doppler), C23 | Bucată | 1 |  |  | 0 | 0 | 11. Termenul de livrare/prestare/executare/instalare, instruire și dare în exploatare: în conformitatea cu pct.11 din Anunțul de Participare | 2500
33100000-1 | 253 | Sondă US (Doppler), Vcomin FD-300C | Sondă US (Doppler), Vcomin FD-300C | Bucată | 7 |  |  | 0 | 0 | 11. Termenul de livrare/prestare/executare/instalare, instruire și dare în exploatare: în conformitatea cu pct.11 din Anunțul de Participare | 4083.3333
33100000-1 | 254 | Supapa Electromagnetica | Supapa Electromagnetica | Bucată | 1 |  |  | 0 | 0 | 11. Termenul de livrare/prestare/executare/instalare, instruire și dare în exploatare: în conformitatea cu pct.11 din Anunțul de Participare | 16666.6667
33100000-1 | 255 | Supapa Electromagnetica | Supapa Electromagnetica | Bucată | 5 |  |  | 0 | 0 | 11. Termenul de livrare/prestare/executare/instalare, instruire și dare în exploatare: în conformitatea cu pct.11 din Anunțul de Participare | 41666.6667
33100000-1 | 256 | Test fluerescent | Test fluerescent | Bucată | 200 |  |  | 0 | 0 | 11. Termenul de livrare/prestare/executare/instalare, instruire și dare în exploatare: în conformitatea cu pct.11 din Anunțul de Participare | 1333.3333
33100000-1 | 257 | Test Schirmer | Test Schirmer | Bucată | 100 |  |  | 0 | 0 | 11. Termenul de livrare/prestare/executare/instalare, instruire și dare în exploatare: în conformitatea cu pct.11 din Anunțul de Participare | 416.6667
33100000-1 | 258 | Piesa (Top case with quick guide) pentru Nellcor N-560 | Piesa (Top case with quick guide) pentru Nellcor N-561 | Bucată | 2 |  |  | 0 | 0 | 11. Termenul de livrare/prestare/executare/instalare, instruire și dare în exploatare: în conformitatea cu pct.11 din Anunțul de Participare | 583.3333
33100000-1 | 259 | Usa de acces, OKM 801 | Usa de acces, OKM 802 | Set | 3 |  |  | 0 | 0 | 11. Termenul de livrare/prestare/executare/instalare, instruire și dare în exploatare: în conformitatea cu pct.11 din Anunțul de Participare | 10910.4
33100000-1 | 260 | Valvă AIR, VS500S, Heyer | Valvă AIR, VS500S, Heyer | Bucată | 1 |  |  | 0 | 0 | 11. Termenul de livrare/prestare/executare/instalare, instruire și dare în exploatare: în conformitatea cu pct.11 din Anunțul de Participare | 4166.6667
33100000-1 | 261 | Valvă O2, VS500S, Heyer | Valvă O2, VS500S, Heyer | Bucată | 1 |  |  | 0 | 0 | 11. Termenul de livrare/prestare/executare/instalare, instruire și dare în exploatare: în conformitatea cu pct.11 din Anunțul de Participare | 4166.6667
33100000-1 | 262 | Valvă AIR , Elisa 800 | Valvă AIR , Elisa 801 | Bucată | 2 |  |  | 0 | 0 | 11. Termenul de livrare/prestare/executare/instalare, instruire și dare în exploatare: în conformitatea cu pct.11 din Anunțul de Participare | 20000
33100000-1 | 263 | Valvă O2, , Elisa 800 | Valvă O2, , Elisa 801 | Bucată | 2 |  |  | 0 | 0 | 11. Termenul de livrare/prestare/executare/instalare, instruire și dare în exploatare: în conformitatea cu pct.11 din Anunțul de Participare | 20000
33100000-1 | 264 | Valva de drenaj LD200, Inmatec POC , | Valva de drenaj LD200, Inmatec POC , | Bucată | 1 |  |  | 0 | 0 | 11. Termenul de livrare/prestare/executare/instalare, instruire și dare în exploatare: în conformitatea cu pct.11 din Anunțul de Participare | 17500
33100000-1 | 265 | Valvă de presiune, AC 575 Celitron | Valvă de presiune, AC 575 Celitron | Bucată | 2 |  |  | 0 | 0 | 11. Termenul de livrare/prestare/executare/instalare, instruire și dare în exploatare: în conformitatea cu pct.11 din Anunțul de Participare | 14950
33100000-1 | 266 | Valva interna, Maquet Servo-i/U, | Valva interna, Maquet Servo-i/U, | Bucată | 10 |  |  | 0 | 0 | 11. Termenul de livrare/prestare/executare/instalare, instruire și dare în exploatare: în conformitatea cu pct.11 din Anunțul de Participare | 6000
33100000-1 | 267 | Valvă siguranță, BKQ-Z100H, Biobase | Valvă siguranță, BKQ-Z100H, Biobase | Bucată | 1 |  |  | 0 | 0 | 11. Termenul de livrare/prestare/executare/instalare, instruire și dare în exploatare: în conformitatea cu pct.11 din Anunțul de Participare | 5000
33100000-1 | 268 | Valvă unidirecțională, ISS AC 575 Celitron | Valvă unidirecțională, ISS AC 575 Celitron | Bucată | 2 |  |  | 0 | 0 | 11. Termenul de livrare/prestare/executare/instalare, instruire și dare în exploatare: în conformitatea cu pct.11 din Anunțul de Participare | 690
33100000-1 | 269 | Ventuză obstetricală, VP-450, Atom | Ventuză obstetricală, VP-450, Atom | Bucată | 1 |  |  | 0 | 0 | 11. Termenul de livrare/prestare/executare/instalare, instruire și dare în exploatare: în conformitatea cu pct.11 din Anunțul de Participare | 7500
33100000-1 | 270 | Rezistență electrică tubulară (TEN) spiralată în formă de U, cu placă de montaj | Rezistență electrică tubulară (TEN) spiralată în formă de U, cu placă de montaj | Bucată | 6 |  |  | 0 | 0 | 11. Termenul de livrare/prestare/executare/instalare, instruire și dare în exploatare: în conformitatea cu pct.11 din Anunțul de Participare | 2500
[6 empty] | SUMA TOTALĂ |  | 0 | 0 |  | 2355363.2996

## Sheet2
| Suma total: | #REF! | #REF!
Semnat:_______________ Numele, Prenumele:_____________________________ În calitate de: ________________
Ofertantul: _______________________ Adresa: ______________________________