## Лист1 (hidden)
Loturile comasate (26.05) |  | Loturile comasate (31.05) |  | Loturile comasate (07.06) |  | Loturile comasate (09.06) |  | Loturile comasate (10.06) |  | Loturile comasate (16.06) |  | Loturile comasate final |  | Lista suplimentară | Loturi adăugate | Loturile excluse
72 | Am comasat cu lotul 71,78,79,80, confirmat cu Mustea | 17 | Am comasat cu lotul 883 | 17 | Am comasat cu lotul 883 | 17 | Am comasat cu lotul 883 | 17 | Am comasat cu lotul 883 | 17 | Am comasat cu lotul 883 | 664 | Am comasat cu lotul 127
78 | Comasat cu lotul 72 | 38 | Am comasat cu lotul 34 | 38 | Am comasat cu lotul 34 | 38 | Am comasat cu lotul 34 | 38 | Am comasat cu lotul 34 | 38 | Am comasat cu lotul 34 | 603 | Am comasat cu 135
79 | Comasat cu lotul 72 | 837 | Am comasat cu lotul 838 | 837 | Am comasat cu lotul 838 | 837 | Am comasat cu lotul 838 | 837 | Am comasat cu lotul 838 | 837 | Am comasat cu lotul 838
80 | Comasat cu lotul 72 | 72 | Am comasat cu lotul 71,78,79,80, confirmat cu Mustea | 72 | Am comasat cu lotul 71,78,79,80, confirmat cu Mustea | 72 | Am comasat cu lotul 71,78,79,80, confirmat cu Mustea | 72 | Am comasat cu lotul 68,71,78,79,80, confirmat cu Mustea. | 72 | Am comasat cu lotul 68,71,78,79,80, confirmat cu Mustea.
71 | Comasat cu lotul 72 | 842 | Comasat cu lotul 49 | 842 | Comasat cu lotul 49 | 842 | Comasat cu lotul 49 | 68 | Am comasat cu lotul 72. Hematologie | 842 | Am comasat cu lotul 49
842 | Comasat cu lotul 49 | 98 | Am unit loturile 98/99/106/293/295/313 | 98 | Am unit loturile 98/99/106/293/295/313 | 98 | Am unit loturile 98/99/106/293/295/313 | 842 | Am comasat cu lotul 49 | 77 | Lăsăm doar lungimea, coordonat cu grupul de lucru. Am comasat cu lotul 59
49 | Comasat cu lotul 842 | 105 | Comasăm cu Lotul 103 și 104, 5-7*12, discutat cu Mustea | 105 | Comasăm cu Lotul 103 și 104, 5-7*12, discutat cu Mustea | 105 | Comasăm cu Lotul 103 și 104, 5-7*12, discutat cu Mustea | 77 | Lăsăm doar lungimea, coordonat cu grupul de lucru. Am comasat cu lotul 59 | 98 | Am unit loturile 98/99/106/293/295/313
66 | Comasat cu 63 | 132 | Unim cu lotul 276 | 664 | Am comasat cu lotul 127 | 906 | Am comasat loturile 906-908 | 59 | Am comasat cu lotul 77 | 105 | Am comasat cu Lotul 103 și 104, 5-7*12, discutat cu Mustea
67 | Comasat cu 74 | 239 | De comasat cu 240 | 132 | Am comasat cu lotul 276 | 971 | Am comasat cu loturile 970-976 | 98 | Am unit loturile 98/99/106/293/295/313 | 906 | Am comasat loturile 906-908
98 | Am unit loturile 98/99/106/293/295/313 | 269 | Am comasat cu lotul 271 | 135 | Am comasat cu 603, coordonat telefonic cu Stratu | 664 | Am comasat cu lotul 127 | 105 | Am comasat cu Lotul 103 și 104, 5-7*12, discutat cu Mustea | 971 | Am comasat cu loturile 970-976
99 | Am unit loturile 98/99/106/293/295/313 | 273 | Comasăm cu lotul 44 | 136 | Am comasat cu 707, coordonat telefonic cu Stratu | 970 | Am comasat loturile 970-976 | 906 | Am comasat loturile 906-908 | 132 | Am comasat cu lotul 276
106 | Am unit loturile 98/99/106/293/295/313 | 318 | Am comasat cu lotul 317 | 137 | Am comasat cu 708, coordonat telefonic cu Stratu | 972 | Am comasat loturile 970-976 | 971 | Am comasat cu loturile 970-976 | 144 | Nu se acceptă, pentru că nu pot fi utilizate în toate cazurile. Am comasat cu lotul 141
293 | Am unit loturile 98/99/106/293/295/313 | 333 | De comasat cu 334 | 138 | Am comasat cu 703, coordonat telefonic cu Stratu | 973 | Am comasat loturile 970-976 | 132 | Am comasat cu lotul 276 | 152 | Nu se acceptă, pentru că nu pot fi utilizate în toate cazurile. Am comasat cu lotul 142
295 | Am unit loturile 98/99/106/293/295/313 | 343 | Am comasat cu loturile 344-354 | 239 | Am comasat cu 240 | 974 | Am comasat loturile 970-976 | 144 | Nu se acceptă, pentru că nu pot fi utilizate în toate cazurile. Am comasat cu lotul 141 | 153 | Am comasat loturile 143, 154, 155
313 | Am unit loturile 98/99/106/293/295/313 | 369 | Am comasat cu lotul 368 | 269 | Am comasat cu lotul 271 | 975 | Am comasat loturile 970-976 | 141 | Am comasat cu 144 | 679 | Am comasat cu 199
104 | Comasat cu Lotul 103 și 105, discutat cu Mustea | 374 | Comasăm cu lotul 379 | 273 | Comasăm cu lotul 44 | 976 | Am comasat loturile 970-976 | 152 | Nu se acceptă, pentru că nu pot fi utilizate în toate cazurile. Am comasat cu lotul 142 | 680 | Am comasat cu 200
103 | Comasăm cu Lotul 104 și 105, 5-7*12, discutat cu Mustea | 379 | Comasăm cu loturile 374, 386, 395 | 318 | Am comasat cu lotul 317 | 907 | Am comasat loturile 906-908 | 142 | Am comasat cu 152 | 681 | Am comasat cu 201
105 | Comasăm cu Lotul 103 și 104, 5-7*12, discutat cu Mustea | 385 | De comasat cu lotul 379, coordonat telefonic cu Stratu | 333 | Am comasat cu 334 | 908 | Am comasat loturile 906-908 | 153 | Am comasat loturile 143, 154, 155 | 239 | Am comasat cu 240
132 | Unim cu lotul 276 | 386 | Comasăm cu lotul 379 | 343 | Am comasat cu loturile 344-354 | 132 | Am comasat cu lotul 276 | 143 | Am comasat cu 153 | 269 | Am comasat cu lotul 271
276 | Unim cu lotul 132 | 387 | De comasat cu 390, coordonat telefonic cu Stratu | 369 | Am comasat cu lotul 368 | 135 | Am comasat cu 603, coordonat telefonic cu Stratu | 679 | Am comasat cu 199 | 296 | Am comasat cu 308, 304
128 | Unim cu Lotul 160 | 388 | De comasat cu 376, coordonat telefonic cu Stratu | 964 | De comasat cu lotul 390 | 136 | Am comasat cu 707, coordonat telefonic cu Stratu | 199 | Am comasat cu 679 | 306 | Am comasat cu 299
239 | De comasat cu 240 | 390 | De comasat cu 391 | 379 | Comasăm cu loturile 374, 386, 395 | 137 | Am comasat cu 708, coordonat telefonic cu Stratu | 680 | Am comasat cu 200 | 307 | Am comasat cu 303
240 | De comasat cu 239 | 391 | De comasat cu 390 | 374 | Am comasat cu lotul 379 | 138 | Am comasat cu 703, coordonat telefonic cu Stratu | 200 | Am comasat cu 680 | 318 | Am comasat cu lotul 317
269 | Am comasat cu lotul 271 | 395 | Comasăm cu lotul 379 | 385 | Am comasat cu lotul 379, coordonat telefonic cu Stratu | 153 | De comasat loturile 153, 154, 155 | 681 | Am comasat cu 201 | 333 | Am comasat cu 334
271 | Am comasat cu lotul 269 | 421 | Am comasat cu lotul 416 | 386 | Am comasat cu lotul 379 | 154 | Am comasat loturile 153, 154, 155 | 201 | Am comasat cu 681 | 343 | Am comasat cu loturile 344-354
318 | Am comasat cu lotul 317 | 409 | De comasat cu 410 | 395 | Am comasat cu lotul 379 | 155 | Am comasat loturile 153, 154, 155 | 239 | Am comasat cu 240 | 369 | Am comasat cu lotul 368
333 | De comasat cu 334 | 438 | De comasat cu lotul 435 | 388 | Am comasat cu 376, coordonat telefonic cu Stratu | 239 | Am comasat cu 240 | 845 | Lotul 845-429-430 | 379 | Am comasat cu loturile 374, 386, 395, 583
334 | De comasat cu 333 | 439 | De comasat cu lotul 433 | 390 | Am comasat cu lotul 387, 391 | 269 | Am comasat cu lotul 271 | 269 | Am comasat cu lotul 271 | 389 | Am comasat cu lotul 964
343 | Am comasat cu loturile 344-354 | 441 | Am comasat cu lotul 444 | 387 | Am comasat cu 390, coordonat telefonic cu Stratu | 273 | Am comasat cu lotul 44 | 296 | Am comasat cu 308, 304 | 390 | Am comasat cu lotul 387, 391
369 | Am comasat cu lotul 368 | 443 | Am comasat cu lotul 442 | 391 | Am comasat cu 390 | 318 | Am comasat cu lotul 317 | 304 | Am comasat cu 296 | 421 | Am comasat cu lotul 416
421 | Am comasat cu lotul 416 | 459 | De comasat cu lotul 455 | 421 | Am comasat cu lotul 416 | 333 | Am comasat cu 334 | 308 | Am comasat cu 296 | 409 | Am comasat cu 410
409 | De comasat cu 410 | 458 | Am comasat cu lotul 804 | 409 | Am comasat cu 410 | 343 | Am comasat cu loturile 344-354 | 306 | Am comasat cu 299 | 438 | Am comasat cu lotul 435
410 | De comasat cu 409 | 471 | Comasăm cu lotul 472 | 438 | Am comasat cu lotul 435 | 369 | Am comasat cu lotul 368 | 299 | Am comasat cu 306 | 439 | Am comasat cu lotul 433
520 | Am comasat cu lotul 506 | 472 | Comasăm cu lotul 471 | 435 | Am comasat cu lotul 438 | 964 | Comasăm cu lotul 389 | 307 | Am comasat cu 303 | 441 | Am comasat cu lotul 444
506 | Am comasat cu lotul 520 | 485 | Am comasat cu loturile 483 și 487 | 439 | Am comasat cu lotul 433 | 379 | Comasăm cu loturile 374, 386, 395 | 303 | Am comasat cu 307 | 443 | Am comasat cu lotul 442
571 | Comasat cu 584 | 511 | Comasăm cu lotul 914 | 433 | Am comasat cu lotul 439 | 374 | Am comasat cu lotul 379 | 318 | Am comasat cu lotul 317 | 458 | Am comasat cu lotul 804
584 | Comasat cu 571 | 520 | Am comasat cu lotul 506 | 441 | Am comasat cu lotul 444 | 385 | Am comasat cu lotul 379, coordonat telefonic cu Stratu | 333 | Am comasat cu 334 | 961 | Am comasat cu lotul 1002
644 | Am comasat cu lotul 645 | 914 | Comasăm cu lotul 511 | 443 | Am comasat cu lotul 442 | 386 | Am comasat cu lotul 379 | 343 | Am comasat cu loturile 344-354 | 997 | Am comasat cu lotul 962, 991, 1005, 999, 979
|  | 983 | Comasăm cu lotul 585 | 459 | Am comasat cu lotul 455 | 395 | Am comasat cu lotul 379 | 369 | Am comasat cu lotul 368 | 469 | Am comasat cu lotul 468
|  | 571 | Comasat cu 584 | 458 | Am comasat cu lotul 804 | 388 | Am comasat cu 376, coordonat telefonic cu Stratu | 964 | Am comasat cu lotul 389 | 472 | Am comasat cu lotul 471
|  | 585 | Comasăm cu lotul 983 | 472 | Am comasat cu lotul 471 | 390 | Am comasat cu lotul 387, 391 | 379 | Am comasat cu loturile 374, 386, 395, 583 | 485 | Am comasat cu loturile 483 și 487
|  | 643 | De comasat cu 643 | 471 | Am comasat cu lotul 472 | 387 | Am comasat cu 390, coordonat telefonic cu Stratu | 583 | Am comasat cu lotul 379 | 204 | Acceptăm denumirea și specificația tehnică propusă de SOGNO. Am comasat cu lotul 994 și 995
|  | 641 | De comasat cu 641 | 485 | Am comasat cu loturile 483 și 487 | 391 | Am comasat cu 390 | 389 | Am comasat cu lotul 964 | 1100 | Am comasat cu 517, 518
|  | 637 | Am comasat cu lotul 635 | 504 | Am comasat cu lotul 702 | 421 | Am comasat cu lotul 416 | 390 | Am comasat cu lotul 387, 391 | 520 | Am comasat cu lotul 506
|  | 644 | Am comasat cu lotul 645 | 505 | Am comasat cu 703 | 409 | Am comasat cu 410 | 421 | Am comasat cu lotul 416 | 526 | Am comasat cu 754
|  | 664 | De comasat cu lotul 127 | 520 | Am comasat cu lotul 506 | 438 | Am comasat cu lotul 435 | 409 | Am comasat cu 410 | 527 | Am comasat cu 755
|  |  |  | 533 | De comasat cu 532 | 435 | Am comasat cu lotul 438 | 429 | Lotul 845-429-430 | 528 | Am comasat cu 756
|  |  |  | 543 | Am comasat cu lotul 580 | 439 | Am comasat cu lotul 433 | 430 | Lotul 845-429-430 | 529 | Am comasat cu 757
|  |  |  | 914 | Am comasat cu lotul 511, 914 | 433 | Am comasat cu lotul 439 | 438 | Am comasat cu lotul 435 | 530 | Am comasat cu 758
|  |  |  | 511 | Am comasat cu lotul 914 | 441 | Am comasat cu lotul 444 | 439 | Am comasat cu lotul 433 | 531 | Am comasat cu 759
|  |  |  | 915 | De comasat cu lotul 914 | 443 | Am comasat cu lotul 442 | 441 | Am comasat cu lotul 444 | 532 | Am adăugat deviere la dimensiune, am comasat cu 533
|  |  |  | 559 | De comasat cu lotul 548 | 459 | Am comasat cu lotul 455 | 443 | Am comasat cu lotul 442 | 915 | Am comasat cu lotul 914
|  |  |  | 560 | De comasat cu lotul 547 | 458 | Am comasat cu lotul 804 | 458 | Am comasat cu lotul 804 | 549 | Am adăugat deviere, am exclus debit flow (Botezatu-Atanasov)??? Am comasat cu 550
|  |  |  | 571 | Comasat cu 584 | 472 | Am comasat cu lotul 471 | 961 | Am comasat cu lotul 1002 | 561 | Nu se acceptă indicarea dimensiunilor și în Fr. Am modificat cantitatea fluxului. Am comasat cu 562
|  |  |  | 580 | Am comasat cu lotul 543, 581, 601, 602 | 471 | Am comasat cu lotul 472 | 1002 | Am comasat cu lotul 961 | 567 | Am comasat cu 566
|  |  |  | 581 | Am comasat cu lotul 580, coordonat telefonic cu Stratu | 485 | Am comasat cu loturile 483 și 487 | 997 | Am comasat cu lotul 962, 991, 1005, 999, 979 | 548 | Am modificat denumirea și am adăugat deviere la dimensiune, Am comasat cu loturile 559 și 594.
|  |  |  | 583 | De comasat cu lotul 379 | 504 | Am comasat cu lotul 702 | 962 | Am comasat cu lotul 997 | 547 | Am modificat denumirea, diametrele, devierea, am comasat cu lotul 560.
|  |  |  | 585 | Am comasat cu lotul 983 | 505 | Am comasat cu 703 | 991 | Am comasat cu lotul 997 | 571 | Am comasat cu 584
|  |  |  | 983 | Am comasat cu lotul 585 | 520 | Am comasat cu lotul 506 | 1005 | Am comasat cu lotul 997 | 580 | Am comasat cu lotul 543, 581, 601, 602
|  |  |  | 594 | De comasat cu lotul 548 | 543 | Am comasat cu lotul 580 | 999 | Am comasat cu lotul 997 | 585 | Am comasat cu lotul 983
|  |  |  | 601 | Am comasat cu lotul 580 | 914 | Am comasat cu lotul 511, 914 | 979 | Am comasat cu lotul 997 | 225 | Am comasat cu 595, 556
|  |  |  | 602 | Am comasat cu lotul 580 | 511 | Am comasat cu lotul 914 | 469 | Am comasat cu lotul 468 | 612 | Am comasat cu lotul 620
|  |  |  | 611 | Am comasat cu lotul 616 | 915 | De comasat cu lotul 914 | 472 | Am comasat cu lotul 471 | 613 | Am comasat cu lotul 621
|  |  |  | 612 | Am comasat cu lotul 620 | 559 | De comasat cu lotul 548 | 485 | Am comasat cu loturile 483 și 487 | 614 | Am comasat cu lotul 614
|  |  |  | 613 | Am comasat cu lotul 621 | 560 | De comasat cu lotul 547 | 204 | Acceptăm denumirea și specificația tehnică propusă de SOGNO. Am comasat cu lotul 994 și 995 | 616 | Am comasat cu lotul 611, 617
|  |  |  | 614 | Am comasat cu lotul 614 | 548 | Am modificat denumirea și am adăugat deviere la dimensiune, De comasat cu loturile 559 și 594 | 994 | Am comasat cu 596 | 641 | Am comasat cu 643
|  |  |  | 615 | Am comasat cu lotul 615 | 547 | Am modificat denumirea, diametrele, devierea, de comasat cu lotul 560 | 995 | Am comasat cu 595 | 637 | Am comasat cu lotul 635
|  |  |  | 616 | Am comasat cu lotul 611, 617 | 571 | Comasat cu 584 | 1100 | Am comasat cu 517, 518 | 644 | Am comasat cu lotul 645
|  |  |  | 617 | Am comasat cu lotul 616 | 580 | Am comasat cu lotul 543, 581, 601, 602 | 517 | Am comasat cu 1100 | 685 | Am comasat cu 684 Am dezvoltat specificația, în colaborare cu I. Oncologic
|  |  |  | 620 | Am comasat cu lotul 612 | 581 | Am comasat cu lotul 580, coordonat telefonic cu Stratu | 518 | Am comasat cu 1100 | 707 | Am comasat cu lotul 136
|  |  |  | 621 | Am comasat cu lotul 613 | 583 | De comasat cu lotul 379 | 520 | Am comasat cu lotul 506 | 708 | Am comasat cu lotul 137
|  |  |  | 641 | Am comasat cu 641 | 585 | Am comasat cu lotul 983 | 526 | Am comasat cu 754 | 702 | Am comasat cu lotul 504
|  |  |  | 643 | Am comasat cu 643 | 983 | Am comasat cu lotul 585 | 754 | Am comasat cu 526 | 703 | Am comasat cu 505
|  |  |  | 637 | Am comasat cu lotul 635 | 594 | De comasat cu lotul 548 | 527 | Am comasat cu 755 | 704 | Am comasat cu 699
|  |  |  | 644 | Am comasat cu lotul 645 | 601 | Am comasat cu lotul 580 | 755 | Am comasat cu 527 | 603 | Am comasat cu 135
|  |  |  | 699 | Am comasat cu 704 | 602 | Am comasat cu lotul 580 | 528 | Am comasat cu 756 | 716 | Am comasat cu 114
|  |  |  | 707 | Am comasat cu lotul 136 | 611 | Am comasat cu lotul 616 | 756 | Am comasat cu 528 | 713 | Am comasat cu 719
|  |  |  | 708 | Am comasat cu lotul 137 | 612 | Am comasat cu lotul 620 | 529 | Am comasat cu 757 | 714 | Am comasat cu 720
|  |  |  | 702 | Am comasat cu lotul 504 | 613 | Am comasat cu lotul 621 | 757 | Am comasat cu 529 | 747 | Am comasat cu 737
|  |  |  | 703 | Am comasat cu 505 | 622 | Am comasat cu 613 | 530 | Am comasat cu 758 | 749 | Am comasat cu 738
|  |  |  | 704 | Am comasat cu 699 | 614 | Am comasat cu lotul 614 | 758 | Am comasat cu 530 | 750 | Am comasat cu 739
|  |  |  | 603 | Am comasat cu 135 | 615 | Am comasat cu lotul 615 | 531 | Am comasat cu 759 | 751 | Am comasat cu 740
[6 empty] | 616 | Am comasat cu lotul 611, 617 | 759 | Am comasat cu 531 | 752 | Am comasat cu 741
[6 empty] | 617 | Am comasat cu lotul 616 | 533 | Am comasat cu 532 | 805 | Lotul 456 a fost comasat cu alt lot
[6 empty] | 620 | Am comasat cu lotul 612 | 532 | Am adăugat deviere la dimensiune, am comasat cu 533
[6 empty] | 621 | Am comasat cu lotul 613 | 914 | Am comasat cu lotul 915
[6 empty] | 641 | Am comasat cu 641 | 915 | Am comasat cu lotul 914
[6 empty] | 643 | Am comasat cu 643 | 549 | Am adăugat deviere, am exclus debit flow (Botezatu-Atanasov)??? Am comasat cu 550
[6 empty] | 637 | Am comasat cu lotul 635 | 550 | Am comasat cu 549
[6 empty] | 644 | Am comasat cu lotul 645 | 561 | Nu se acceptă indicarea dimensiunilor și în Fr. Am modificat cantitatea fluxului. Am comasat cu 562
[6 empty] | 699 | Am comasat cu 704 | 562 | Am modificat cantitatea fluxului. Am comasat cu 561
[6 empty] | 707 | Am comasat cu lotul 136 | 567 | Am comasat cu 566
[6 empty] | 708 | Am comasat cu lotul 137 | 566 | Am comasat cu 567
[6 empty] | 702 | Am comasat cu lotul 504 | 548 | Am modificat denumirea și am adăugat deviere la dimensiune, Am comasat cu loturile 559 și 594.
[6 empty] | 703 | Am comasat cu 505 | 559 | Am comasat cu lotul 548
[6 empty] | 704 | Am comasat cu 699 | 594 | Am comasat cu lotul 548
[6 empty] | 603 | Am comasat cu 135 | 547 | Am modificat denumirea, diametrele, devierea, am comasat cu lotul 560.
[6 empty] | 805 | Lotul 456 a fost comasat cu alt lot | 560 | Am comasat cu lotul 547
[8 empty] | 571 | Am comasat cu 584
[8 empty] | 580 | Am comasat cu lotul 543, 581, 601, 602
[8 empty] | 585 | Am comasat cu lotul 983
[8 empty] | 595 | Am comasat cu lotul 225
[8 empty] | 556 | Am comasat cu lotul 225
[8 empty] | 225 | Am comasat cu 595, 556
[8 empty] | 612 | Am comasat cu lotul 620
[8 empty] | 613 | Am comasat cu lotul 621
[8 empty] | 614 | Am comasat cu lotul 614
[8 empty] | 616 | Am comasat cu lotul 611, 617
[8 empty] | 641 | Am comasat cu 641
[8 empty] | 637 | Am comasat cu lotul 635
[8 empty] | 644 | Am comasat cu lotul 645
[8 empty] | 684 | Am comasat cu 685
[8 empty] | 685 | Am comasat cu 684 De dezvoltat specificația
[8 empty] | 707 | Am comasat cu lotul 136
[8 empty] | 708 | Am comasat cu lotul 137
[8 empty] | 702 | Am comasat cu lotul 504
[8 empty] | 703 | Am comasat cu 505
[8 empty] | 704 | Am comasat cu 699
[8 empty] | 603 | Am comasat cu 135
[8 empty] | 716 | Am comasat cu 114
[8 empty] | 114 | Am comasat cu 716
[8 empty] | 713 | Am comasat cu 719
[8 empty] | 714 | Am comasat cu 720
[8 empty] | 719 | Am comasat cu 713
[8 empty] | 720 | Am comasat cu 714
[8 empty] | 737 | Am comasat cu 747
[8 empty] | 738 | Am comasat cu 749
[8 empty] | 739 | Am comasat cu 750
[8 empty] | 740 | Am comasat cu 751
[8 empty] | 741 | Am comasat cu 752
[8 empty] | 747 | Am comasat cu 737
[8 empty] | 749 | Am comasat cu 738
[8 empty] | 750 | Am comasat cu 739
[8 empty] | 751 | Am comasat cu 740
[8 empty] | 752 | Am comasat cu 741
[8 empty] | 805 | Lotul 456 a fost comasat cu alt lot
Note on F72: Пользователь Windows: Am transferat cantitatea de 360 la lotul 613
Note on H87: Пользователь Windows: Am transferat cantitatea de 360 la lotul 613

## Final
Nr. Lot | Nr. Lot Nou | Nr. Lot în procedură | Denumire inițială | Denumire nouă | Specificație tehnică | Comentariu | Preț estimat cu TVA PENTRU 2024 | ADMINISTRATIA NATIONALA A PENITENCIARELOR | AGENTIA REZERVE MATERIALE | CABINETUL INDIVIDUAL AL MEDICULUI DE FAMILIE CORCODEL GEORGETA | CABINETUL INDIVIDUAL AL MEDICULUI DE FAMILIE PLESCA ELENA | CABINETUL INDIVIDUAL AL MEDICULUI DE FAMILIE SAPTEFRATI LUDMILA | CABINETUL INDIVIDUAL AL MEDICULUI DE FAMILIE TODOROV SVETLANA | CENTRUL CONSULTATIV - DIAGNOSTIC AL MINISTERULUI APARARII | CENTRUL DE MEDICINA LEGALA | CENTRUL DE PLASAMENT PENTRU PERSOANE VIRSTNICE SI PERSOANE CU DIZABILITATI CHISINAU | CENTRUL DE PLASAMENT PENTRU PERSOANE VIRSTNICE SI PERSOANE CU DIZABILITATI COCIERI | CENTRUL DE PLASAMENT SI REABILITARE PENTRU COPII DE VARSTA FRAGEDA CHISINAU | CENTRUL DE PLASAMENT TEMPORAR PENTRU COPII CU DIZABILITATI HANCESTI | CENTRUL DE PLASAMENT TEMPORAR PENTRU COPII CU DIZABILITATI ORHEI | CENTRUL DE PLASAMENT TEMPORAR PENTRU COPII SEPARATI DE PARINTI SOROCA | CENTRUL DE PLASAMENT TEMPORAR PENTRU PERSOANE CU DIZABILITATI (ADULTE) BADICENI | CENTRUL DE PLASAMENT TEMPORAR PENTRU PERSOANE CU DIZABILITATI (ADULTE) BALTI | CENTRUL DE PLASAMENT TEMPORAR PENTRU PERSOANE CU DIZABILITATI (ADULTE) COCIERI | CENTRUL DE PLASAMENT TEMPORAR SI REABILITARE PENTRU COPII MUN BALTI | CENTRUL DE REABILITARE A PERSOANELOR VIRSTNICE SI PERSOANELOR CU DIZABILITATI (ADULTE) “SPERANTA | CENTRUL DE REABILITARE DE ZI PENTRU COPII CU DIZABILITATI CRIULENI | CENTRUL DE REABILITARE SI PROTECTIE SOCIAL A COPIILOR IN SITUATIE DE RISC “ПЛАМЪЧЕ OR TARACLIA | CENTRUL DE RECUPERARE PENTRU COPII CEADIR-LUNGA | CENTRUL FTIZIOPNEUMOLOGIC DE REABILITARE PENTRU COPII CORNESTI | CENTRUL MEDICILOR DE FAMILIE PANFILI PAVEL | CENTRUL NATIONAL DE TRANSFUZIE A SANGELUI | CENTRUL REPUBLICAN DE REABILITARE PENTRU COPII | CMF SATIAMED | CMF ZIMATI-MED | II CABINETUL INDIVIDUAL AL MEDICULUI DE FAMILIE BLEGA LILIA | IM CENTRUL STOMATOLOGIC MUNICIPAL CHISINAU | IM CENTRUL STOMATOLOGIC RAIONAL ANENII NOI | IM CENTRUL STOMATOLOGIC RAIONAL CALARASI | IM CENTRUL STOMATOLOGIC RAIONAL CAUSENI | IM CENTRUL STOMATOLOGIC RAIONAL CIMISLIA | IM CENTRUL STOMATOLOGIC RAIONAL CRIULENI | IM CENTRUL STOMATOLOGIC RAIONAL FLORESTI | IM CENTRUL STOMATOLOGIC RAIONAL HANCESTI | IM CENTRUL STOMATOLOGIC RAIONAL IALOVENI | IM CENTRUL STOMATOLOGIC RAIONAL REZINA | IM CENTRUL STOMATOLOGIC RAIONAL STEFAN VODA | IM CENTRUL STOMATOLOGIC RAIONAL TARACLIA | IM CENTRUL STOMATOLOGIC RAIONAL TELENESTI | IM CLINICA STOMATOLOGICA DIN ORHEI | IMSP ASOCIATIA MEDICALA TERITORIALA BOTANICA | IMSP ASOCIATIA MEDICALA TERITORIALA BUIUCANI | IMSP ASOCIATIA MEDICALA TERITORIALA CENTRU | IMSP ASOCIATIA MEDICALA TERITORIALA CIOCANA | IMSP ASOCIATIA MEDICALA TERITORIALA RASCANI | IMSP CENTRUL DE SANATATE ANENII NOI | IMSP CENTRUL DE SANATATE AVDARMA | IMSP CENTRUL DE SANATATE BADICENI | IMSP CENTRUL DE SANATATE BARDAR | IMSP CENTRUL DE SANATATE BASARABEASCA | IMSP CENTRUL DE SANATATE BASCALIA | IMSP CENTRUL DE SANATATE BILICENII VECHI | IMSP CENTRUL DE SANATATE BIRUINTA.XLSX | IMSP CENTRUL DE SANATATE BOBEICA | IMSP CENTRUL DE SANATATE BOCSA | IMSP CENTRUL DE SANATATE BRAVICEA | IMSP CENTRUL DE SANATATE BRAVICENI | IMSP CENTRUL DE SANATATE BRICENI | IMSP CENTRUL DE SANATATE BUCURIA | IMSP CENTRUL DE SANATATE BUDESTI | IMSP CENTRUL DE SANATATE BUJOR | IMSP CENTRUL DE SANATATE BULBOACA | IMSP CENTRUL DE SANATATE CAHUL | IMSP CENTRUL DE SANATATE CALARASI | IMSP CENTRUL DE SANATATE CANTEMIR | IMSP CENTRUL DE SANATATE CAUSENI | IMSP CENTRUL DE SANATATE CAZACLIA | IMSP CENTRUL DE SANATATE CAZANESTI | IMSP CENTRUL DE SANATATE CEADIR-LUNGA | IMSP CENTRUL DE SANATATE CHETRIS | IMSP CENTRUL DE SANATATE CHIPERCENI | IMSP CENTRUL DE SANATATE CHIRSOVA | IMSP CENTRUL DE SANATATE CHISCARENI | IMSP CENTRUL DE SANATATE CIMISLIA | IMSP CENTRUL DE SANATATE CINISEUTI | IMSP CENTRUL DE SANATATE CIOCALTENI | IMSP CENTRUL DE SANATATE CIOLACU NOU | IMSP CENTRUL DE SANATATE CIORESCU | IMSP CENTRUL DE SANATATE CIUCIULEA | IMSP CENTRUL DE SANATATE CIUCIULENI | IMSP CENTRUL DE SANATATE CIUTULESTI | IMSP CENTRUL DE SANATATE COJUSNA | IMSP CENTRUL DE SANATATE COLIBAS | IMSP CENTRUL DE SANATATE COMRAT | IMSP CENTRUL DE SANATATE COPACENI | IMSP CENTRUL DE SANATATE COPANCA | IMSP CENTRUL DE SANATATE CORNESTI | IMSP CENTRUL DE SANATATE COSAUTI | IMSP CENTRUL DE SANATATE COSTESTI IALOVENI | IMSP CENTRUL DE SANATATE COSTESTI RASCANI | IMSP CENTRUL DE SANATATE COTIUJENII MARI.XLSX | IMSP CENTRUL DE SANATATE CRICOVA | IMSP CENTRUL DE SANATATE CRIHANA VECHE | IMSP CENTRUL DE SANATATE CRIULENI | IMSP CENTRUL DE SANATATE CROCMAZ | IMSP CENTRUL DE SANATATE CUCURUZENI | IMSP CENTRUL DE SANATATE CUPCINI | IMSP CENTRUL DE SANATATE DANUTENI | IMSP CENTRUL DE SANATATE DEZGHINGEA | IMSP CENTRUL DE SANATATE DONDUSENI | IMSP CENTRUL DE SANATATE DRAGANESTI | IMSP CENTRUL DE SANATATE DROCHIA A MANZIUC | IMSP CENTRUL DE SANATATE DUBASARI | IMSP CENTRUL DE SANATATE DUBASARII VECHI | IMSP CENTRUL DE SANATATE DURLESTI | IMSP CENTRUL DE SANATATE EDINET | IMSP CENTRUL DE SANATATE FALESTI | IMSP CENTRUL DE SANATATE FLAMINZENI COSCODENI | IMSP CENTRUL DE SANATATE FLORENI | IMSP CENTRUL DE SANATATE FRUNZA | IMSP CENTRUL DE SANATATE FUNDURII VECHI | IMSP CENTRUL DE SANATATE GAVANOASA | IMSP CENTRUL DE SANATATE GHIDIGHICI | IMSP CENTRUL DE SANATATE GHINDESTI | IMSP CENTRUL DE SANATATE GLINJENI | IMSP CENTRUL DE SANATATE GLODENI | IMSP CENTRUL DE SANATATE GRATIESTI | IMSP CENTRUL DE SANATATE GRIBOVA | IMSP CENTRUL DE SANATATE HAJDIENI | IMSP CENTRUL DE SANATATE HANCESTI | IMSP CENTRUL DE SANATATE HARBOVAT | IMSP CENTRUL DE SANATATE HORESTI | IMSP CENTRUL DE SANATATE HRUSOVA | IMSP CENTRUL DE SANATATE IABLOANA | IMSP CENTRUL DE SANATATE IALOVENI | IMSP CENTRUL DE SANATATE IGNATEI | IMSP CENTRUL DE SANATATE ISACOVA | IMSP CENTRUL DE SANATATE IVANCEA | IMSP CENTRUL DE SANATATE LAPUSNA PASCANI | IMSP CENTRUL DE SANATATE LARGA | IMSP CENTRUL DE SANATATE LARGA NOUA | IMSP CENTRUL DE SANATATE LEOVA | IMSP CENTRUL DE SANATATE LIPCANI | IMSP CENTRUL DE SANATATE LOZOVA | IMSP CENTRUL DE SANATATE MACARESTI-COSTULENI | IMSP CENTRUL DE SANATATE MAGDACESTI | IMSP CENTRUL DE SANATATE MANOILESTI | IMSP CENTRUL DE SANATATE MARCULESTI | IMSP CENTRUL DE SANATATE MATEUTI | IMSP CENTRUL DE SANATATE MERENI | IMSP CENTRUL DE SANATATE MIHAILENI | IMSP CENTRUL DE SANATATE MILESTII MICI | IMSP CENTRUL DE SANATATE MINDRESTI | IMSP CENTRUL DE SANATATE MOSCOVEI | IMSP CENTRUL DE SANATATE NISPORENI | IMSP CENTRUL DE SANATATE OCHIUL ALB | IMSP CENTRUL DE SANATATE OLANESTI | IMSP CENTRUL DE SANATATE ONISCANI | IMSP CENTRUL DE SANATATE ORHEI NR 1 | IMSP CENTRUL DE SANATATE ORHEI NR 2 | IMSP CENTRUL DE SANATATE OTACI | IMSP CENTRUL DE SANATATE PANASESTI | IMSP CENTRUL DE SANATATE PARCANI | IMSP CENTRUL DE SANATATE PARJOLTENI | IMSP CENTRUL DE SANATATE PELINIA | IMSP CENTRUL DE SANATATE PEPENI | IMSP CENTRUL DE SANATATE PERESECINA | IMSP CENTRUL DE SANATATE PUHOI | IMSP CENTRUL DE SANATATE RASCANI | IMSP CENTRUL DE SANATATE RASPOPENI | IMSP CENTRUL DE SANATATE RAZENI | IMSP CENTRUL DE SANATATE RECEA | IMSP CENTRUL DE SANATATE REZINA | IMSP CENTRUL DE SANATATE ROSCANI | IMSP CENTRUL DE SANATATE RUDI | IMSP CENTRUL DE SANATATE RUSESTII NOI | IMSP CENTRUL DE SANATATE SADACLIA | IMSP CENTRUL DE SANATATE SANATAUCA | IMSP CENTRUL DE SANATATE SANGEREI | IMSP CENTRUL DE SANATATE SANGEREII NOI | IMSP CENTRUL DE SANATATE SAPTEBANI | IMSP CENTRUL DE SANATATE SARATA GALBENA | IMSP CENTRUL DE SANATATE SARATENI | IMSP CENTRUL DE SANATATE SARATENII VECHI | IMSP CENTRUL DE SANATATE SIPOTENI | IMSP CENTRUL DE SANATATE SIRETI | IMSP CENTRUL DE SANATATE SLOBOZIA MARE | IMSP CENTRUL DE SANATATE SOFIA | IMSP CENTRUL DE SANATATE SOLDANESTI | IMSP CENTRUL DE SANATATE SOROCA | IMSP CENTRUL DE SANATATE SOROCA-NOUA | IMSP CENTRUL DE SANATATE SPEIA | IMSP CENTRUL DE SANATATE STAUCENI | IMSP CENTRUL DE SANATATE STEFAN VODA | IMSP CENTRUL DE SANATATE STRASENI | IMSP CENTRUL DE SANATATE STURZOVCA | IMSP CENTRUL DE SANATATE SURI | IMSP CENTRUL DE SANATATE SUSLENI | IMSP CENTRUL DE SANATATE TALMAZA | IMSP CENTRUL DE SANATATE TANATARI | IMSP CENTRUL DE SANATATE TANTARENI | IMSP CENTRUL DE SANATATE TARACLIA | IMSP CENTRUL DE SANATATE TARIGRAD | IMSP CENTRUL DE SANATATE TELENESTI | IMSP CENTRUL DE SANATATE TIPALA | IMSP CENTRUL DE SANATATE TRUSENI | IMSP CENTRUL DE SANATATE TVARDITA | IMSP CENTRUL DE SANATATE UNGHENI | IMSP CENTRUL DE SANATATE VADUL LUI VODA | IMSP CENTRUL DE SANATATE VADUL RASCOV | IMSP CENTRUL DE SANATATE VALCINET | IMSP CENTRUL DE SANATATE VALEA MARE | IMSP CENTRUL DE SANATATE VALEA PERJEI | IMSP CENTRUL DE SANATATE VARATIC | IMSP CENTRUL DE SANATATE VARNITA | IMSP CENTRUL DE SANATATE VASIENI | IMSP CENTRUL DE SANATATE VASILCAU | IMSP CENTRUL DE SANATATE VASILEUTI | IMSP CENTRUL DE SANATATE VINOGRADOVCA | IMSP CENTRUL DE SANATATE VORNICENI | IMSP CENTRUL DE SANATATE ZGURITA | IMSP CENTRUL MEDICILOR DE FAMILIE FLORESTI | IMSP CENTRUL MEDICILOR DE FAMILIE MUNICIPAL BALTI | IMSP CENTRUL NATIONAL DE ASISTENTA MEDICALA URGENTA PRESPITALICEASCA | IMSP CENTRUL REPUBLICAN DE DIAGNOSTICARE MEDICALA | IMSP CENTRUL STOMATOLOGIC MUNICIPAL BALTI | IMSP CENTRUL STOMATOLOGIC MUNICIPAL DE COPII | IMSP CLINICA UNIVERSITARA DE ASISTENTA MEDICALA PRIMARA A USMF N TESTIMITANU | IMSP CLINICA UNIVERSITARA STOMATOLOGICA A USMF N TESTIMITANU | IMSP DISPENSARUL REPUBLICAN DE NARCOLOGIE | IMSP INSTITUTUL DE CARDIOLOGIE | IMSP INSTITUTUL DE FTIZIOPNEUMOLOGIE CHIRIL DRAGANIUC | IMSP INSTITUTUL DE MEDICINA URGENTA | IMSP INSTITUTUL DE NEUROLOGIE SI NEUROCHIRURGIE DIOMID GHERMAN | IMSP INSTITUTUL MAMEI SI COPILULUI | IMSP INSTITUTUL ONCOLOGIC | IMSP MATERNITATEA MUNICIPALA NR 2 | IMSP POLICLINICA DE STAT | IMSP POLICLINICA STOMATOLOGICA REPUBLICANA | IMSP SPITALUL CARPINENI | IMSP SPITALUL CLINIC AL MINISTERULUI SANATATII | IMSP SPITALUL CLINIC BALTI | IMSP SPITALUL CLINIC DE BOLI INFECTIOASE T CIORBA | IMSP SPITALUL CLINIC DE PSIHIATRIE | IMSP SPITALUL CLINIC DE TRAUMATOLOGIE SI ORTOPEDIE | IMSP SPITALUL CLINIC MUNICIPAL DE BOLI CONTAGIOASE DE COPII | IMSP SPITALUL CLINIC MUNICIPAL DE COPII NR 1 | IMSP SPITALUL CLINIC MUNICIPAL DE COPII V IGNATENCO | IMSP SPITALUL CLINIC MUNICIPAL DE FTIZIOPNEUMOLOGIE | IMSP SPITALUL CLINIC MUNICIPAL GHEORGHE PALADI | IMSP SPITALUL CLINIC MUNICIPAL NR 4 | IMSP SPITALUL CLINIC MUNICIPAL SFANTA TREIME | IMSP SPITALUL CLINIC MUNICIPAL SFANTUL ARHANGHEL MIHAIL | IMSP SPITALUL CLINIC REPUBLICAN TIMOFEI MOSNEAGA | IMSP SPITALUL DE DERMATOLOGIE SI MALADII COMUNICABILE | IMSP SPITALUL DE PSIHIATRIE BALTI | IMSP SPITALUL DE STAT | IMSP SPITALUL RAIONAL ANENII NOI | IMSP SPITALUL RAIONAL BASARABEASCA | IMSP SPITALUL RAIONAL BRICENI | IMSP SPITALUL RAIONAL CAHUL | IMSP SPITALUL RAIONAL CALARASI | IMSP SPITALUL RAIONAL CANTEMIR | IMSP SPITALUL RAIONAL CAUSENI ANA SI ALEXANDRU | IMSP SPITALUL RAIONAL CEADIR-LUNGA | IMSP SPITALUL RAIONAL COMRAT ISAAC GURFINCHEL | IMSP SPITALUL RAIONAL CRIULENI | IMSP SPITALUL RAIONAL DONDUSENI | IMSP SPITALUL RAIONAL DROCHIA NICOLAE TESTEMITANU | IMSP SPITALUL RAIONAL EDINET | IMSP SPITALUL RAIONAL FALESTI | IMSP SPITALUL RAIONAL FLORESTI | IMSP SPITALUL RAIONAL GLODENI | IMSP SPITALUL RAIONAL HANCESTI | IMSP SPITALUL RAIONAL IALOVENI | IMSP SPITALUL RAIONAL LEOVA | IMSP SPITALUL RAIONAL NISPORENI | IMSP SPITALUL RAIONAL OCNITA | IMSP SPITALUL RAIONAL ORHEI | IMSP SPITALUL RAIONAL RASCANI | IMSP SPITALUL RAIONAL REZINA | IMSP SPITALUL RAIONAL SANGEREI | IMSP SPITALUL RAIONAL SOLDANESTI | IMSP SPITALUL RAIONAL SOROCA A PRISACARI | IMSP SPITALUL RAIONAL STEFAN VODA | IMSP SPITALUL RAIONAL STRASENI | IMSP SPITALUL RAIONAL TARACLIA | IMSP SPITALUL RAIONAL TELENESTI | IMSP SPITALUL RAIONAL UNGHENI | IMSP SPITALUL RAIONAL VULCANESTI | IP STOMATOLOGIE COMRAT | IP STOMATOLOGIE DIN CEADIR-LUNGA | SERVICIUL DE INFORMATII SI SECURITATE AL REPUBLICII MOLDOVA | SERVICIUL MEDICAL AL MINISTERULUI AFACERILOR INTERNE | SPITALUL CLINIC MILITAR CENTRAL | IMSP CENTRUL DE SANATATE CORJEUTI | IMSP SR Cimișlia | Cantitate totală | Cantitate inițială | Cantitate estimată spre corectare
1 | 1 | 1 | Ac chirurgical B-502-9 | Ac chirurgical B 502-9 | Ac chirurgical B 502-9 sau 3B1-1,1x36 |  | 8.37 | 0 | [7 empty] | 0 | [61 empty] | 300 | [113 empty] | 0 | [27 empty] | 0 | [11 empty] | 30 |  |  | 100 |  | 20 | [12 empty] | 100 |  | 0 | 100 |  |  |  | 10 |  | 20 |  | 20 |  |  | 80 | 100 | 48 | 10 |  | 110 | 150 |  |  |  | 100 | 0 |  | 10 |  | 350 | 12 |  |  |  | 40 |  |  |  | 10 | 50 |  |  |  |  | 50 |  |  | 25 | 1845 | 1820 | 25
2 | 2 | 2 | Ac chirurgical B-502-15 | Ac chirurgical B 502-15 | Ac chirurgical B 502-9 sau 4B1-0,6x20 |  | 6 | 0 | [7 empty] | 0 | [152 empty] | 10 | [22 empty] | 0 | [27 empty] | 0 | [14 empty] | 50 |  | 12 | [12 empty] | 100 |  | 200 | 0 | [5 empty] | 20 |  | 20 |  |  |  | 100 | 36 | 10 |  |  |  | 10 |  |  |  | 30 |  | 100 |  | 0 | 12 |  |  |  | 40 |  |  |  | 10 | [5 empty] | 50 |  |  | 50 | 860 | 810 | 50 | Loturi comasate
3 | 3 | 3 | Ac chirurgical BE-560-6 | Ac chirurgical BE 560-6 | Ace chirurgicale BE-560-6 |  | 7.87 | 0 | [7 empty] | 0 | [175 empty] | 0 | [27 empty] | 0 | [14 empty] | 50 | [14 empty] | 50 |  | 0 | 100 | 582 | [6 empty] | 20 |  |  |  | 50 | 36 | [7 empty] | 50 | 30 |  |  |  | 0 | 12 |  |  |  | 20 |  |  |  | 0 | [5 empty] | 50 |  |  |  | 1050 | 1050 | 0
4 | 4 | 4 | Ac chirurgical BE-560-8 | Ac chirurgical BE 560-8 | Ace chirurgicale BE-560-8 |  | 7.87 | 0 | [7 empty] | 0 | [175 empty] | 0 | [27 empty] | 0 | [14 empty] | 50 | [14 empty] | 50 |  | 200 | 100 | 312 | [6 empty] | 10 |  |  |  | 50 | 36 | [8 empty] | 0 |  |  |  | 0 | 12 |  |  |  | 20 | 12 |  |  | 0 | [5 empty] | 50 |  |  |  | 902 | 902 | 0
5 | 5 | 5 | Ac chirurgical BR-510-10 | Ac chirurgical BR 510-10 | Ace chirurgicale BR-510-10 |  | 7.56 | 0 | [7 empty] | 0 | [175 empty] | 0 | [27 empty] | 0 | [14 empty] | 50 | [14 empty] | 50 |  | 200 | 0 | 492 | [6 empty] | 0 |  |  |  | 50 | [9 empty] | 30 |  | 20 |  | 300 | 12 |  |  |  | 24 | 12 |  |  | 0 | 10 |  |  |  |  | 50 |  |  |  | 1300 | 1300 | 0
6 | 6 | 6 | Ac chirurgical BR-510-15 | Ac chirurgical BR 510-15 | Ace chirurgicale BR-510-15 |  | 7.56 | 0 | [7 empty] | 0 | [175 empty] | 0 | [27 empty] | 0 | [14 empty] | 50 | [16 empty] | 200 | 0 | 182 | [6 empty] | 0 | [13 empty] | 30 |  | 20 |  | 100 | 12 |  |  |  | 40 |  |  |  | 0 | [5 empty] | 50 |  |  |  | 684 | 684 | 0
7 | 7 | 7 | Ac chirurgical BR-510-7 | Ac chirurgical BR 510-7 | Ace chirurgicale BR-510-7 |  | 7.56 | 0 | [7 empty] | 0 | [175 empty] | 0 | [27 empty] | 0 | [11 empty] | 20 |  |  | 50 | [14 empty] | 60 |  | 200 | 100 | 72 | [6 empty] | 0 | [13 empty] | 30 |  | 20 |  | 120 | 12 |  |  |  |  | 12 |  |  | 10 | [5 empty] | 50 |  |  |  | 756 | 756 | 0
8 | 8 | 8 | Ac chirurgical BR-510-8 | Ac chirurgical BR 510-8 | Ace chirurgicale BR-510-8 |  | 7.56 | 0 | [7 empty] | 0 | [175 empty] | 0 | [27 empty] | 0 | [14 empty] | 150 | [14 empty] | 50 |  | 200 | 100 | 72 | [6 empty] | 0 | [13 empty] | 30 |  | 10 |  | 100 | 12 | [7 empty] | 10 | [5 empty] | 50 |  |  |  | 784 | 784 | 0
9 | 9 | 9 | Ac chirurgical BT-512-15 | Ac chirurgical BT 512-15 | Ace chirurgicale BT-512-15 |  | 7.87 | 0 | [7 empty] | 0 | [175 empty] | 0 | [27 empty] | 0 | [14 empty] | 50 | [14 empty] | 45 |  | 200 | 0 | 242 | [6 empty] | 0 |  |  |  |  | 36 | [8 empty] | 0 |  |  |  | 150 | 12 | [7 empty] | 0 | 10 |  |  |  |  | 50 |  |  | 25 | 820 | 795 | 25
10 | 10 | 10 | Ac chirurgical BT-512-4 | Ac chirurgical BT 512-4 | Ace chirurgicale BT-512-4 |  | 7.87 | 0 | [7 empty] | 0 | [175 empty] | 0 | [27 empty] | 0 | [14 empty] | 50 | [16 empty] | 0 | 0 | 72 | [6 empty] | 0 | [13 empty] | 0 |  |  |  | 150 | 12 | [7 empty] | 10 | [5 empty] | 50 |  |  |  | 344 | 344 | 0
11 | 11 | 11 | Ac chirurgical BT-512-8 | Ac chirurgical BT 512-8 | Ace chirurgicale BT-512-8 |  | 7.87 | 0 | [7 empty] | 0 | [175 empty] | 0 | [27 empty] | 0 | [14 empty] | 50 | [16 empty] | 200 | 100 | 36 | [6 empty] | 0 |  |  |  | 50 | 24 |  |  |  |  | 10 |  |  |  | 0 |  |  |  | 30 | 12 | [7 empty] | 10 | 10 |  |  |  |  | 50 |  |  |  | 582 | 582 | 0
12 | 12 | 12 | Ac chirurgical E-530-00 | Ac chirurgical E 530-00 | Ace chirurgicale E-530-00 |  | 8.316 | 0 | [7 empty] | 0 | [175 empty] | 0 | [27 empty] | 0 | [14 empty] | 50 | [16 empty] | 100 | 100 | 322 | [6 empty] | 20 | [13 empty] | 30 |  |  |  | 300 | 12 | [5 empty] | 10 |  | 0 | [5 empty] | 50 |  |  |  | 994 | 994 | 0
13 | 13 | 13 | Ac chirurgical G 504-2 | Ac chirurgical G 504-2 | Ac chirurgical B 502-9 sau 4A1-1,4x75 |  | 6 | 0 | [7 empty] | 0 | [175 empty] | 0 | [27 empty] | 0 | [14 empty] | 50 | [14 empty] | 150 |  | 100 | 0 | [7 empty] | 0 |  |  | 20 | 100 |  | 10 | [7 empty] | 0 |  |  |  | 200 | 12 |  |  |  | 24 |  |  |  | 0 | [5 empty] | 50 |  |  |  | 716 | 716 | 0
14 | 14 | 14 | Ac chirurgical G-504-12 | Ac chirurgical G 504-12 | Ace chirurgicale G-504-12 |  | 7.87 | 0 | [7 empty] | 0 | [175 empty] | 0 | [27 empty] | 0 | [14 empty] | 50 | [14 empty] | 50 |  | 100 | 100 | 416 | [6 empty] | 0 |  |  |  |  | 72 | [7 empty] | 100 | 0 |  | 100 |  | 200 | 12 | [7 empty] | 10 | [5 empty] | 50 |  |  |  | 1260 | 1260 | 0
15 | 15 | 15 | Ac chirurgical G-504-15 | Ac chirurgical G 504-15 | Ac chirurgical G 504-15 sau 3B1-0,6x20 |  | 6 | 0 | [7 empty] | 0 | [175 empty] | 0 | [27 empty] | 0 | [14 empty] | 50 | [14 empty] | 100 |  | 100 | 0 | [7 empty] | 0 |  |  | 10 | 100 |  | 10 | [6 empty] | 50 | 30 |  | 10 |  | 100 | 12 |  |  |  |  | 12 |  |  | 10 | 10 |  |  |  |  | 50 |  |  |  | 654 | 654 | 0
16 | 16 | 16 | Ac chirurgical GA 508-1 | Ac chirurgical GA 508-1 | Ac chirurgical B 502-9 sau 4B1-1,5x65 |  | 7.2 | 0 | [7 empty] | 0 | [175 empty] | 0 | [27 empty] | 0 | [14 empty] | 50 | [6 empty] | 50 | [7 empty] | 100 |  | 100 | 0 | [7 empty] | 20 |  |  |  | 100 |  | 10 | [6 empty] | 50 | 0 |  |  |  | 300 | 12 | [7 empty] | 0 | 5 |  |  |  |  | 50 |  |  |  | 847 | 847 | 0
17 |  |  | Ac chirurgical GAR 498-5 |  |  |  | 7.2 | 0 | [7 empty] | 0 | [175 empty] | 0 | [27 empty] | 0 | [14 empty] | 50 | [6 empty] | 50 | [7 empty] | 120 |  | 300 | 0 | [7 empty] | 20 |  |  | 30 | 100 |  | 10 |  | 60 |  |  |  |  | 100 | 0 |  | 10 |  | 500 | 12 | [7 empty] | 10 | 30 |  |  |  |  | 50 |  |  | 25 | 1477 | 1452 | 25
883 |  |  | Ac chirurgical GAR 498-5 |  |  |  | 7.56 | [253 empty] | 50 | [36 empty] | 50 | 50 | 0
| 17 | 17 |  | Ac chirurgical GAR 498-5 | Ac chirurgical B 502-9 sau 4A1-1,3x40 | Lot nou | 7.56 | 0 | 0 | 0 | 0 | 0 | 0 | 0 | 0 | 0 | 0 | 0 | 0 | 0 | 0 | 0 | 0 | 0 | 0 | 0 | 0 | 0 | 0 | 0 | 0 | 0 | 0 | 0 | 0 | 0 | 0 | 0 | 0 | 0 | 0 | 0 | 0 | 0 | 0 | 0 | 0 | 0 | 0 | 0 | 0 | 0 | 0 | 0 | 0 | 0 | 0 | 0 | 0 | 0 | 0 | 0 | 0 | 0 | 0 | 0 | 0 | 0 | 0 | 0 | 0 | 0 | 0 | 0 | 0 | 0 | 0 | 0 | 0 | 0 | 0 | 0 | 0 | 0 | 0 | 0 | 0 | 0 | 0 | 0 | 0 | 0 | 0 | 0 | 0 | 0 | 0 | 0 | 0 | 0 | 0 | 0 | 0 | 0 | 0 | 0 | 0 | 0 | 0 | 0 | 0 | 0 | 0 | 0 | 0 | 0 | 0 | 0 | 0 | 0 | 0 | 0 | 0 | 0 | 0 | 0 | 0 | 0 | 0 | 0 | 0 | 0 | 0 | 0 | 0 | 0 | 0 | 0 | 0 | 0 | 0 | 0 | 0 | 0 | 0 | 0 | 0 | 0 | 0 | 0 | 0 | 0 | 0 | 0 | 0 | 0 | 0 | 0 | 0 | 0 | 0 | 0 | 0 | 0 | 0 | 0 | 0 | 0 | 0 | 0 | 0 | 0 | 0 | 0 | 0 | 0 | 0 | 0 | 0 | 0 | 0 | 0 | 0 | 0 | 0 | 0 | 0 | 0 | 0 | 0 | 0 | 0 | 0 | 0 | 0 | 0 | 0 | 0 | 0 | 0 | 0 | 0 | 0 | 0 | 0 | 0 | 0 | 0 | 0 | 0 | 0 | 0 | 0 | 0 | 0 | 0 | 0 | 0 | 0 | 0 | 0 | 0 | 0 | 0 | 0 | 0 | 0 | 0 | 0 | 0 | 0 | 0 | 0 | 0 | 50 | 0 | 0 | 0 | 0 | 0 | 0 | 50 | 0 | 0 | 0 | 0 | 0 | 0 | 0 | 120 | 0 | 300 | 0 | 0 | 0 | 0 | 0 | 0 | 0 | 0 | 70 | 0 | 0 | 30 | 100 | 0 | 10 | 0 | 60 | 0 | 0 | 0 | 0 | 100 | 0 | 0 | 10 | 0 | 500 | 12 | 0 | 0 | 0 | 0 | 0 | 0 | 0 | 10 | 30 | 0 | 0 | 0 | 0 | 50 | 0 | 0 | 25 | 1527 | 1502 | 25
18 | 18 | 18 | Ac chirurgical GAR-498-6 | Ac chirurgical GAR 498-6 | Ace chirurgicale GAR-498-6 |  | 7.87 | 0 | [7 empty] | 0 | [175 empty] | 0 | [27 empty] | 0 | [14 empty] | 50 | [6 empty] | 50 | [9 empty] | 300 | 100 | 546 | [6 empty] | 50 | [12 empty] | 100 | 30 |  |  |  | 500 | 12 |  |  |  | 20 |  |  |  | 10 | 30 |  |  |  |  | 50 |  |  | 25 | 1873 | 1848 | 25
19 | 19 | 19 | Ac chirurgical GAR-498-7 | Ac chirurgical GAR 498-7 | Ace chirurgicale GAR-498-7 |  | 7.87 | 0 | [7 empty] | 0 | [175 empty] | 0 | [27 empty] | 0 | [14 empty] | 50 | [6 empty] | 50 | [9 empty] | 300 | 0 | 316 | [6 empty] | 50 | [13 empty] | 30 |  | 10 |  | 200 | 12 | [7 empty] | 10 | 30 |  |  |  |  | 50 |  |  | 150 | 1258 | 1108 | 150
20 | 20 | 20 | Ac chirurgical GE-548-10 | Ac chirurgical GE 548-10 | Ace chirurgicale GE-548-10 |  | 7.87 | 0 | [7 empty] | 0 | [175 empty] | 0 | [27 empty] | 0 | [14 empty] | 50 | [6 empty] | 50 | [9 empty] | 100 | 0 | 278 | [6 empty] | 15 |  |  |  |  | 120 |  |  | 10 | [5 empty] | 30 |  |  |  | 1100 | 12 | [7 empty] | 10 | 10 |  |  |  |  | 50 |  |  |  | 1835 | 1835 | 0
21 | 21 | 21 | Ac chirurgical GE-548-12 | Ac chirurgical GE 548-12 | Ace chirurgicale GE-548-12 |  | 7.87 | 0 | [7 empty] | 0 | [175 empty] | 0 | [27 empty] | 0 | [14 empty] | 50 | [6 empty] | 50 | [7 empty] | 50 |  | 100 | 100 | 356 | [6 empty] | 10 |  |  |  |  | 150 |  |  | 50 | [5 empty] | 30 |  | 10 |  | 400 | 12 | [7 empty] | 10 | 50 |  |  |  |  | 50 |  |  |  | 1478 | 1478 | 0
22 | 22 | 22 | Ac chirurgical GR 514-13 | Ac chirurgical GR 514-13 | Ac chirurgical B 502-9 sau 4A1-0,7x25 |  | 7.2 | 0 | [7 empty] | 0 | [175 empty] | 0 | [27 empty] | 0 | [14 empty] | 50 | [6 empty] | 50 | [7 empty] | 50 |  | 300 | 0 | [7 empty] | 20 |  |  | 30 | 100 |  | 10 | 10 | 30 | [5 empty] | 0 |  | 20 |  | 250 | 12 |  |  |  |  | 36 |  |  | 10 | 50 |  |  |  |  | 50 |  |  | 30 | 1108 | 1078 | 30
23 | 23 | 23 | Ac chirurgical GR 514-2 | Ac chirurgical GR 514-2 | Ac chirurgical B 502-9 sau 4B1-1,5x75 |  | 7.2 | 0 | [7 empty] | 0 | [175 empty] | 0 | [27 empty] | 0 | [14 empty] | 50 | [6 empty] | 50 | [7 empty] | 100 |  | 0 | 100 | [7 empty] | 20 |  |  | 50 | 100 |  | 10 | 10 | [6 empty] | 0 |  |  |  | 150 | 12 | [7 empty] | 0 | [5 empty] | 50 |  |  |  | 702 | 702 | 0
24 | 24 | 24 | Ac chirurgical GR-514-10 | Ac chirurgical GR 514-10 | Ace chirurgicale GR-514-10 |  | 7.56 | 0 | [7 empty] | 0 | [175 empty] | 0 | [27 empty] | 0 | [12 empty] | 50 |  | 150 | [6 empty] | 50 | [7 empty] | 50 |  | 300 | 0 | 286 | [6 empty] | 50 | [13 empty] | 30 |  | 30 |  | 100 | 12 |  |  |  |  | 12 | 36 |  | 10 | 30 |  |  |  |  | 50 |  |  | 25 | 1271 | 1246 | 25
25 | 25 | 25 | Ac chirurgical GR-514-11 | Ac chirurgical GR 514-11 | Ace chirurgicale GR-514-11 |  | 7.56 | 0 | [7 empty] | 0 | [175 empty] | 0 | [27 empty] | 0 | [12 empty] | 50 | 300 | 100 | [6 empty] | 50 | [9 empty] | 200 | 0 | 446 | [6 empty] | 50 | [13 empty] | 30 |  | 30 |  | 100 | 12 | [7 empty] | 10 | 30 |  |  |  |  | 50 |  |  | 25 | 1483 | 1458 | 25
26 | 26 | 26 | Ac chirurgical GR-514-5 | Ac chirurgical GR 514-5 | Ace chirurgicale GR-514-5 |  | 7.56 | 0 | [7 empty] | 0 | [175 empty] | 0 | [27 empty] | 0 | [14 empty] | 50 | [6 empty] | 50 | [9 empty] | 100 | 100 | 776 | [6 empty] | 20 | [13 empty] | 30 |  |  |  | 150 | 12 | [7 empty] | 10 | 10 |  |  |  |  | 50 |  |  | 25 | 1383 | 1358 | 25
27 | 27 | 27 | Ac chirurgical GR-514-7 | Ac chirurgical GR 514-7 | Ace chirurgicale GR-514-7 |  | 7.56 | 0 | [7 empty] | 0 | [175 empty] | 0 | [27 empty] | 0 | [14 empty] | 50 | [6 empty] | 50 | [7 empty] | 60 |  | 100 | 0 | 376 | [6 empty] | 30 | [13 empty] | 30 |  |  |  | 150 | 12 |  |  |  |  | 12 |  |  | 10 | [5 empty] | 50 |  |  | 25 | 955 | 930 | 25
28 | 28 | 28 | Ac chirurgical GR-514-8 | Ac chirurgical GR 514-8 | Ace chirurgicale GR-514-8 |  | 7.56 | 0 | [7 empty] | 0 | [175 empty] | 0 | [27 empty] | 0 | [12 empty] | 100 |  | 50 | [6 empty] | 50 | [7 empty] | 80 |  | 200 | 0 | 336 | [6 empty] | 0 | [13 empty] | 30 |  | 10 |  | 100 | 12 | [7 empty] | 10 | 20 |  |  |  |  | 50 |  |  | 25 | 1073 | 1048 | 25
29 | 29 | 29 | Ac chirurgical GR-514-9 | Ac chirurgical GR 514-9 | Ace chirurgicale GR-514-9 |  | 7.56 | 0 | [7 empty] | 0 | [175 empty] | 0 | [27 empty] | 0 | [12 empty] | 100 |  | 50 | [6 empty] | 50 | [9 empty] | 200 | 100 | 196 | [6 empty] | 50 |  |  | 10 | [5 empty] | 100 |  |  |  |  | 30 |  | 10 |  | 150 | 12 |  |  |  |  | 36 |  |  | 10 | [5 empty] | 50 |  |  |  | 1154 | 1154 | 0
30 | 30 | 30 | Ac chirurgical GT-516-10 | Ac chirurgical GT 516-10 | Ace chirurgicale GT-516-10 |  | 9.936 | 0 | [7 empty] | 0 | [175 empty] | 0 | [27 empty] | 0 | [12 empty] | 100 |  | 50 | [6 empty] | 50 | [9 empty] | 200 | 0 | 466 | [6 empty] | 0 |  |  |  |  | 36 | [8 empty] | 0 |  |  |  | 300 | 12 | [5 empty] | 10 |  | 10 | 50 |  |  |  |  | 50 |  |  |  | 1334 | 1334 | 0
31 | 31 | 31 | Ac chirurgical GT-516-12 | Ac chirurgical GT 516-12 | Ace chirurgicale GT-516-12 |  | 7.87 | 0 | [7 empty] | 0 | [175 empty] | 0 | [27 empty] | 0 | [14 empty] | 50 | [6 empty] | 50 | [7 empty] | 50 |  | 200 | 0 | 316 | [6 empty] | 0 |  |  |  |  | 12 | [8 empty] | 0 |  |  |  | 200 | 12 | [7 empty] | 10 | [5 empty] | 50 |  |  |  | 950 | 950 | 0
32 | 32 | 32 | Ac chirurgical GT-516-13 | Ac chirurgical GT 516-13 | Ace chirurgicale GT-516-13 |  | 7.87 | 0 | [7 empty] | 0 | [175 empty] | 0 | [27 empty] | 0 | [14 empty] | 50 | [6 empty] | 50 | [7 empty] | 50 |  | 200 | 100 | 266 | [6 empty] | 0 | [13 empty] | 0 |  |  |  | 250 | 12 | [7 empty] | 10 | [5 empty] | 50 |  |  |  | 1038 | 1038 | 0
33 | 33 | 33 | Ac chirurgical GT-516-9 | Ac chirurgical GT 516-9 | Ace chirurgicale GT-516-9 |  | 7.87 | 0 | [7 empty] | 0 | [175 empty] | 0 | [27 empty] | 0 | [14 empty] | 50 | [6 empty] | 50 | [7 empty] | 50 |  | 200 | 0 | 116 | [6 empty] | 0 |  |  |  |  | 36 | [8 empty] | 0 |  |  |  | 100 | 12 | [7 empty] | 10 | 10 |  |  |  |  | 50 |  |  |  | 684 | 684 | 0
35 | 34 | 34 | Ac chirurgical PB-538-0 | Ac chirurgical PB 538-0 | Ace chirurgicale PB-538-0 |  | 7.668 | 0 | [7 empty] | 0 | [175 empty] | 0 | [27 empty] | 0 | [14 empty] | 50 | [6 empty] | 50 | [9 empty] | 0 | 100 | 144 | [6 empty] | 0 | [13 empty] | 0 |  |  |  | 100 | 12 | [7 empty] | 0 | [5 empty] | 50 |  |  |  | 506 | 506 | 0
36 | 35 | 35 | Ac chirurgical PB-538-1 | Ac chirurgical PB 538-1 | Ace chirurgicale PB-538-1 |  | 7.668 | 0 | [7 empty] | 0 | [175 empty] | 0 | [27 empty] | 0 | [14 empty] | 150 | [6 empty] | 50 | [9 empty] | 0 | 0 | 324 | [6 empty] | 100 | [10 empty] | 20 |  |  | 0 |  |  |  | 350 | 12 |  |  |  | 20 |  |  |  | 0 | [5 empty] | 50 |  |  |  | 1076 | 1076 | 0
37 | 36 | 36 | Ac chirurgical PB-538-2 | Ac chirurgical PB 538-2 | Ace chirurgicale PB-538-2 |  | 7.668 | 0 | [7 empty] | 0 | [175 empty] | 0 | [27 empty] | 0 | [14 empty] | 50 | [6 empty] | 50 | [7 empty] | 20 |  | 200 | 0 | 172 | [6 empty] | 100 | [13 empty] | 0 |  |  |  | 150 | 12 |  |  |  | 20 |  |  |  | 0 | [5 empty] | 50 |  |  |  | 824 | 824 | 0
38 |  |  | Ac chirurgical PB-538-4 |  |  |  | 7.668 | 0 | [7 empty] | 0 | [175 empty] | 0 | [27 empty] | 0 | [14 empty] | 50 | [6 empty] | 50 | [7 empty] | 50 |  | 200 | 100 | 482 | [6 empty] | 100 |  |  |  | 50 | [6 empty] | 15 |  | 50 | 0 |  | 30 |  | 300 | 12 |  |  |  | 20 |  |  |  | 10 | 50 |  |  |  |  | 50 |  |  |  | 1619 | 1619 | 0
34 |  |  | Ac chirurgical PB 538-4 |  |  |  | 7.2 | 0 | [7 empty] | 0 | [175 empty] | 0 | [27 empty] | 0 | [14 empty] | 50 | [6 empty] | 50 | [7 empty] | 100 |  | 200 | 0 | [7 empty] | 30 |  |  | 20 | 100 |  | 10 | 10 | 60 | [5 empty] | 30 |  |  |  | 100 | 12 | [7 empty] | 0 | [5 empty] | 50 |  |  |  | 822 | 822 | 0
| 37 | 37 |  | Ac chirurgical PB 538-4 | Ace chirurgicale PB-538-4 | Lot nou | 7.668 | 0 | 0 | 0 | 0 | 0 | 0 | 0 | 0 | 0 | 0 | 0 | 0 | 0 | 0 | 0 | 0 | 0 | 0 | 0 | 0 | 0 | 0 | 0 | 0 | 0 | 0 | 0 | 0 | 0 | 0 | 0 | 0 | 0 | 0 | 0 | 0 | 0 | 0 | 0 | 0 | 0 | 0 | 0 | 0 | 0 | 0 | 0 | 0 | 0 | 0 | 0 | 0 | 0 | 0 | 0 | 0 | 0 | 0 | 0 | 0 | 0 | 0 | 0 | 0 | 0 | 0 | 0 | 0 | 0 | 0 | 0 | 0 | 0 | 0 | 0 | 0 | 0 | 0 | 0 | 0 | 0 | 0 | 0 | 0 | 0 | 0 | 0 | 0 | 0 | 0 | 0 | 0 | 0 | 0 | 0 | 0 | 0 | 0 | 0 | 0 | 0 | 0 | 0 | 0 | 0 | 0 | 0 | 0 | 0 | 0 | 0 | 0 | 0 | 0 | 0 | 0 | 0 | 0 | 0 | 0 | 0 | 0 | 0 | 0 | 0 | 0 | 0 | 0 | 0 | 0 | 0 | 0 | 0 | 0 | 0 | 0 | 0 | 0 | 0 | 0 | 0 | 0 | 0 | 0 | 0 | 0 | 0 | 0 | 0 | 0 | 0 | 0 | 0 | 0 | 0 | 0 | 0 | 0 | 0 | 0 | 0 | 0 | 0 | 0 | 0 | 0 | 0 | 0 | 0 | 0 | 0 | 0 | 0 | 0 | 0 | 0 | 0 | 0 | 0 | 0 | 0 | 0 | 0 | 0 | 0 | 0 | 0 | 0 | 0 | 0 | 0 | 0 | 0 | 0 | 0 | 0 | 0 | 0 | 0 | 0 | 0 | 0 | 0 | 0 | 0 | 0 | 0 | 0 | 0 | 0 | 0 | 0 | 0 | 0 | 0 | 0 | 0 | 0 | 0 | 0 | 0 | 0 | 0 | 0 | 0 | 0 | 0 | 100 | 0 | 0 | 0 | 0 | 0 | 0 | 100 | 0 | 0 | 0 | 0 | 0 | 0 | 0 | 150 | 0 | 400 | 100 | 482 | 0 | 0 | 0 | 0 | 0 | 0 | 130 | 0 | 0 | 20 | 150 | 0 | 10 | 10 | 60 | 0 | 0 | 15 | 0 | 50 | 30 | 0 | 30 | 0 | 400 | 24 | 0 | 0 | 0 | 20 | 0 | 0 | 0 | 10 | 50 | 0 | 0 | 0 | 0 | 100 | 0 | 0 |  | 2441 | 2441 | 0
39 | 38 | 38 | Ac chirurgical PB-538-6 | Ac chirurgical PB 538-6 | Ace chirurgicale PB-538-6 |  | 7.668 | 0 | [7 empty] | 0 | [175 empty] | 0 | [27 empty] | 0 | [14 empty] | 50 | [6 empty] | 50 | [9 empty] | 0 | 100 | 422 | [6 empty] | 0 | [12 empty] | 50 | 0 |  | 10 |  | 350 | 12 | [7 empty] | 10 | 10 |  |  |  |  | 50 |  |  |  | 1114 | 1114 | 0
40 | 39 | 39 | Ac chirurgical PB-538-8 | Ac chirurgical PB 538-8 | Ace chirurgicale PB-538-8 |  | 7.668 | 0 | [7 empty] | 0 | [175 empty] | 0 | [27 empty] | 0 | [14 empty] | 50 | [6 empty] | 50 | [9 empty] | 0 | 0 | 352 | [6 empty] | 0 | [12 empty] | 50 | 0 |  | 10 |  | 200 | 12 | [7 empty] | 10 | [5 empty] | 50 |  |  |  | 784 | 784 | 0
41 | 40 | 40 | Ac chirurgical PB-538-9 | Ac chirurgical PB-538-9 | Ace chirurgicale PB-538-9 |  | 7.668 | 0 | [7 empty] | 0 | [175 empty] | 0 | [27 empty] | 0 | [14 empty] | 150 | [6 empty] | 50 | [9 empty] | 0 | 0 | 272 | [6 empty] | 0 | [12 empty] | 50 | 0 |  |  |  | 350 | 12 | [7 empty] | 10 | [5 empty] | 50 |  |  |  | 944 | 944 | 0
42 | 41 | 41 | Ac chirurgical PD-534-2 | Ac chirurgical PD 534-2 | Ace chirurgicale PD-534-2 |  | 7.668 | 0 | [7 empty] | 0 | [175 empty] | 0 | [27 empty] | 0 | [14 empty] | 50 | [6 empty] | 50 | [7 empty] | 50 |  | 100 | 0 | 172 | [6 empty] | 50 |  |  |  | 50 | [9 empty] | 0 |  |  |  | 350 | 12 | [7 empty] | 0 | 20 |  |  |  |  | 50 |  |  |  | 954 | 954 | 0
43 | 42 | 42 | Ac chirurgical PD-534-4 | Ac chirurgical PD 534-4 | Ace chirurgicale PD-534-4 |  | 7.668 | 0 | [7 empty] | 0 | [175 empty] | 0 | [27 empty] | 0 | [14 empty] | 50 | [6 empty] | 50 | [9 empty] | 100 | 100 | 482 | [6 empty] | 50 | [11 empty] | 20 |  | 30 |  | 10 |  | 600 | 12 | [7 empty] | 0 | 10 |  |  |  |  | 50 |  |  | 100 | 1664 | 1564 | 100
44 |  |  | Ac cu filtru pentru colectarea soluţiilor |  |  |  | 8.844 | 0 | [7 empty] | 0 | [175 empty] | 0 | [27 empty] | 0 | [10 empty] | 4000 |  |  |  | 0 | 1600 | [13 empty] | 6000 |  | 0 | 0 | 30000 |  |  |  | 100 |  |  | 0 | [10 empty] | 2000 |  |  | 0 |  |  |  | 300 | [8 empty] | 0 | [6 empty] | 2000 |  | 150 | 46150 | 46000 | 150
273 |  |  | Dispozitiv pentru aspiratie/transfer de solutii perfuzabile |  |  |  | 9.072 | 0 | [7 empty] | 0 | [175 empty] | 0 | [27 empty] | 0 | [10 empty] | 3000 |  | 5000 |  | 0 | 1000 | [13 empty] | 100 |  | 0 | 0 | [7 empty] | 0 | [13 empty] | 0 |  |  |  | 0 | [8 empty] | 0 | [9 empty] | 9100 | 9100 | 0
| 43 | 43 |  | Ac cu filtru pentru colectarea soluţiilor (Dispozitiv pentru aspiratie/transfer de solutii perfuzabile) | Filtru pentru aer: max. 0.45mkm; Filtru fluid: 4.5-5mkm Efect bactericid a filtrului de aer; Durata utilizării minim 24 ore; Pastrarea solutiilor sterile, Steril | Lot nou | 9.072 | 0 | 0 | 0 | 0 | 0 | 0 | 0 | 0 | 0 | 0 | 0 | 0 | 0 | 0 | 0 | 0 | 0 | 0 | 0 | 0 | 0 | 0 | 0 | 0 | 0 | 0 | 0 | 0 | 0 | 0 | 0 | 0 | 0 | 0 | 0 | 0 | 0 | 0 | 0 | 0 | 0 | 0 | 0 | 0 | 0 | 0 | 0 | 0 | 0 | 0 | 0 | 0 | 0 | 0 | 0 | 0 | 0 | 0 | 0 | 0 | 0 | 0 | 0 | 0 | 0 | 0 | 0 | 0 | 0 | 0 | 0 | 0 | 0 | 0 | 0 | 0 | 0 | 0 | 0 | 0 | 0 | 0 | 0 | 0 | 0 | 0 | 0 | 0 | 0 | 0 | 0 | 0 | 0 | 0 | 0 | 0 | 0 | 0 | 0 | 0 | 0 | 0 | 0 | 0 | 0 | 0 | 0 | 0 | 0 | 0 | 0 | 0 | 0 | 0 | 0 | 0 | 0 | 0 | 0 | 0 | 0 | 0 | 0 | 0 | 0 | 0 | 0 | 0 | 0 | 0 | 0 | 0 | 0 | 0 | 0 | 0 | 0 | 0 | 0 | 0 | 0 | 0 | 0 | 0 | 0 | 0 | 0 | 0 | 0 | 0 | 0 | 0 | 0 | 0 | 0 | 0 | 0 | 0 | 0 | 0 | 0 | 0 | 0 | 0 | 0 | 0 | 0 | 0 | 0 | 0 | 0 | 0 | 0 | 0 | 0 | 0 | 0 | 0 | 0 | 0 | 0 | 0 | 0 | 0 | 0 | 0 | 0 | 0 | 0 | 0 | 0 | 0 | 0 | 0 | 0 | 0 | 0 | 0 | 0 | 0 | 0 | 0 | 0 | 0 | 0 | 0 | 0 | 0 | 0 | 0 | 0 | 0 | 0 | 0 | 0 | 0 | 0 | 0 | 0 | 0 | 0 | 0 | 0 | 7000 | 0 | 5000 | 0 | 0 | 2600 | 0 | 0 | 0 | 0 | 0 | 0 | 0 | 0 | 0 | 0 | 0 | 0 | 0 | 6100 | 0 | 0 | 0 | 30000 | 0 | 0 | 0 | 100 | 0 | 0 | 0 | 0 | 0 | 0 | 0 | 0 | 0 | 0 | 0 | 0 | 0 | 2000 | 0 | 0 | 0 | 0 | 0 | 0 | 300 | 0 | 0 | 0 | 0 | 0 | 0 | 0 | 0 | 0 | 0 | 0 | 0 | 0 | 0 | 0 | 2000 | 0 | 150 | 55250 | 55100 | 150
45 | 44 | 44 | Ac de unică folosință pentru seringi 21G 1 1/2 | Ac de unică folosință pentru seringi 21G 1 1/2 | Ace de unică folosință pentru seringi. Dimensiune ac: 21G 1 1/2, lungimea acului 0,8x(38 -40) mm |  | 0.36 | 0 | [5 empty] | 1000 |  | 0 | [15 empty] | 12000 | [159 empty] | 0 | [27 empty] | 0 | [10 empty] | 5000 |  |  |  | 3200 | 3500 |  | 500 |  |  |  | 200 | 3000 |  |  | 5000 |  |  |  | 8500 |  | 0 | 0 | [7 empty] | 0 | [13 empty] | 0 |  |  |  | 1000 | 100 | [7 empty] | 0 | [9 empty] | 43000 | 43000 | 0
46 | 45 | 45 | Ac de unică folosință pentru seringi 22G 1 1/2 | Ac de unică folosință pentru seringi 22G 1 1/2 | Ace de unică folosință pentru seringi Dimensiune ac: 22G 1 1/2, lungimea acului 0,7x(38 -40) mm |  | 0.36 | 0 | [7 empty] | 0 | [72 empty] | 200 | [102 empty] | 0 | [27 empty] | 0 | [14 empty] | 0 |  |  | 500 |  |  |  |  | 5000 | [8 empty] | 0 | 0 | [7 empty] | 0 | [13 empty] | 20 |  |  |  | 1100 | 100 |  |  |  | 100 |  |  |  | 0 | [9 empty] | 7020 | 7020 | 0
47 | 46 | 46 | Ac p/u camera implantabila | Ac pentru camera implantabila | Ac p/u camera implantabila compatibilă cu Huber Surecan Winged. Dimensiunea 19GX20mm,Tub prelungit din latex și fără PVC |  | 70.308 | 0 | [7 empty] | 0 | [175 empty] | 0 | [27 empty] | 0 | [14 empty] | 0 | 1400 | [15 empty] | 0 | 0 | [7 empty] | 0 | [13 empty] | 0 |  |  |  | 0 | [8 empty] | 0 | [9 empty] | 1400 | 1400 | 0
48 | 47 | 47 | Ac pentru acupunctura | Ac pentru acupunctura | Ac pentru acupunctura 0,25 x 30mm/Ambalare până la 100buc./cu tub |  | 0.864 | 0 | [7 empty] | 0 | [9 empty] | 1500 | [25 empty] | 500 | [139 empty] | 0 | [27 empty] | 0 | [7 empty] | 100000 |  |  |  |  | 8000 | 5000 | 0 | [16 empty] | 0 | 0 | [7 empty] | 0 | 100 | [12 empty] | 0 |  |  |  | 0 | [8 empty] | 0 |  |  |  |  | 800 | 10000 | 5000 |  |  | 130900 | 130900 | 0
52 | 48 | 48 | Ac pentru prelevarea țesuturilor moi, pentru pistol automat | Ac pentru prelevarea țesuturilor moi, pentru pistol automat | Ac pentru prelevarea țesuturilor moi, pentru pistol automat, 16Gx1,55 mm, lungimea 240 mm (+-10mm), steril, de unică folosință, în cazul în care acele nu sunt compatibile cu pistolul din dotare, operatorul economic va oferi 2 pistoale în custodie, pentru perioada valabilă a contractului |  | 363 | 0 | [7 empty] | 0 | [175 empty] | 0 | [27 empty] | 0 | [14 empty] | 0 | 50 | [15 empty] | 0 | 0 | [7 empty] | 0 | [13 empty] | 0 |  |  |  | 0 | [8 empty] | 0 | [9 empty] | 50 | 50 | 0
53 | 49 | 49 | Ac pentru prelevarea țesuturilor moi, pentru pistol automat | Ac pentru prelevarea țesuturilor moi, pentru pistol automat | Ac pentru prelevarea țesuturilor moi, pentru pistol automat, 18Gx1,20 mm, lungimea 240 mm (+-10mm), steril de unică folosință, în cazul în care acele nu sunt compatibile cu pistolul din dotare, operatorul economic va oferi 2 pistoale în custodie, pentru perioada valabilă a contractului |  | 337.2567 | 0 | [7 empty] | 0 | [175 empty] | 0 | [27 empty] | 0 | [14 empty] | 0 | 1200 | [15 empty] | 0 | 0 | 150 | [6 empty] | 0 | [13 empty] | 0 |  |  |  | 0 | [8 empty] | 0 | [9 empty] | 1350 | 1350 | 0
54 | 50 | 50 | Ac pentru puncția renală percutanată 18G, 20cm | Ac pentru puncția renală percutanată 18G, 20cm | Ac pentru puncția renală percutanată 18G, 20cm |  | 723.06 | 0 | [7 empty] | 0 | [175 empty] | 0 | [27 empty] | 0 | [14 empty] | 0 | [16 empty] | 50 | 0 | [7 empty] | 0 | [13 empty] | 0 |  |  |  | 0 | [8 empty] | 0 | [9 empty] | 50 | 50 | 0
55 | 51 | 51 | Ac pentru punctie hepatica 4/16/18G | Ac pentru punctie hepatica 4/16/18G | Ac pentru punctie hepatica, lungime min. 200mm, semiautomat sau automat, 4/16/18G |  | 558 | 0 | [7 empty] | 0 | [175 empty] | 0 | [27 empty] | 0 | [14 empty] | 0 | [16 empty] | 0 | 50 | 30 | [6 empty] | 0 |  |  |  | 2 | [9 empty] | 0 |  |  |  | 10 | [8 empty] | 0 | 10 | [8 empty] | 102 | 102 | 0
56 | 52 | 52 | Ac pentru punctie lombara 18 G | Ac spinale tip Quincke G18 | G18 90 mm (+- 2 mm) 1.Metalic (oțel inoxidabil) 2.de unică folosință 3.ambou transparent 4.Mandren metalic fixat pe amboul acului printr-un sistem tip lacat-cheie care previne rotirea accidentala 5.steril 6. ambalat individual, să permită o trauma minima a tesuturilor - acul să fie confectionat din otel inox rezistent, să nu se indoaie, varful acului să fie ascutit si taiat in 3 planuri, stiletul acului fabricat din otel inox ca si acul , varful să fie pozitionat in ac si să fie taiat in aceleasi 3 planuri, capatul distal să se imbine in ac intr-un locas special și să corespundă cu direcția bizoului, să fie prevazut cu conector din plastic cu cod al culorii - conectorul de pe ac să fie transparent pentru a permite vizualizarea refluxul LCR, design ergonomic pentru manuirea usoara. |  | 4.968 | 0 | [5 empty] | 50 |  | 0 | [35 empty] | 300 | [139 empty] | 0 | [27 empty] | 0 | [12 empty] | 500 |  | 270 | [12 empty] | 5 |  |  |  | 205 | 10 | 20 |  |  |  | 50 | 30 |  | 0 |  |  | 30 | 100 | [9 empty] | 0 |  |  |  | 100 |  |  | 50 |  | 50 | 50 | 30 |  | 0 | [9 empty] | 1850 | 1850 | 0
57 | 53 | 53 | Ac pentru punctie lombara 19G | Ac spinale tip Quincke G19 | G19 90 mm (+- 2 mm) 1.Metalic (oțel inoxidabil) 2.de unică folosință 3.ambou transparent 4.Mandren metalic fixat pe amboul acului printr-un sistem tip lacat-cheie care previne rotirea accidentala 5.steril 6. ambalat individual 7. vîrf ascuțit , să permită o trauma minima a tesuturilor - acul să fie confectionat din otel inox rezistent, să nu se indoaie, varful acului să fie ascutit si taiat in 3 planuri, stiletul acului fabricat din otel inox ca si acul , varful să fie pozitionat in ac si să fie taiat in aceleasi 3 planuri, capatul distal să se imbine in ac intr-un locas special și să corespundă cu direcția bizoului, să fie prevazut cu conector din plastic cu cod al culorii - conectorul de pe ac să fie transparent pentru a permite vizualizarea refluxul LCR, design ergonomic pentru manuirea usoara. |  | 4.968 | 0 | [5 empty] | 50 |  | 0 | [175 empty] | 0 | [27 empty] | 0 | [12 empty] | 50 |  | 50 | [12 empty] | 5 |  |  |  | 0 | 10 |  |  |  | 40 | 100 | 10 |  | 0 |  |  | 30 | [6 empty] | 50 |  |  |  | 0 |  |  |  | 0 | [8 empty] | 0 | [9 empty] | 395 | 395 | 0
58 | 54 | 54 | Ac pentru punctie lombara 20G | Ac spinale tip Quincke G20 | G20 90 mm (+- 2 mm)1.Metalic (oțel inoxidabil) 2.de unică folosință 3.ambou transparent 4.Mandren metalic fixat pe amboul acului printr-un sistem tip lacat-cheie care previne rotirea accidentala 5.steril 6. ambalat individual, să permită o trauma minima a tesuturilor - acul să fie confectionat din otel inox rezistent, să nu se indoaie, varful acului să fie ascutit si taiat in 3 planuri, stiletul acului fabricat din otel inox ca si acul , varful să fie pozitionat in ac si să fie taiat in aceleasi 3 planuri, capatul distal să se imbine in ac intr-un locas special și să corespundă cu direcția bizoului, să fie prevazut cu conector din plastic cu cod al culorii - conectorul de pe ac să fie transparent pentru a permite vizualizarea refluxul LCR, design ergonomic pentru manuirea usoara. |  | 4.968 | 0 | [5 empty] | 50 |  | 0 | [175 empty] | 0 | [27 empty] | 0 | [12 empty] | 50 |  | 170 | 10 | [11 empty] | 5 |  |  |  | 5 | 10 | 20 | 100 |  | 50 |  |  |  | 100 | 50 | 30 | 50 |  | 100 |  |  |  |  | 150 | 500 |  |  | 0 |  |  |  | 200 |  |  | 100 |  | 50 |  | 30 |  | 0 | [5 empty] | 25 |  |  | 120 | 1975 | 1855 | 120
60 | 55 | 55 | Ac pentru punctie si aspiratie din crista iliaca | Ac pentru punctie si aspiratie din crista iliaca 18G | Ac pentru punctia meduvei oaselor 18 G x 10- 44 mm, - steril de unica folosinta, cap cu suport si prelungitor pentru stilet, dispozitiv de limitare si fixare a adancimii de penetrare,orificii distale laterale, maner ergonomic, manevrare usoara, canula lunga, |  | 146.686 | 0 | [7 empty] | 0 | [175 empty] | 0 | [27 empty] | 0 | [14 empty] | 0 | [16 empty] | 0 | 0 | [7 empty] | 0 | [8 empty] | 100 |  |  |  |  | 0 |  |  |  | 0 | [8 empty] | 0 | [9 empty] | 100 | 100 | 0
61 | 56 | 56 | Ac pentru punctie spinală (Whitacre) 22G | Ac pentru punctie spinală (tip Whitacre) 22G | 1.Pencil-point Ø 22G 2.conector (ambou) transparent 3. Lungimea acului 90 mm (+- 2mm), distanța vârf-orificiu maxim 1.3 mm 4.steril 5.ambalat individual 6.Mandren metalic fixat pe amboul acului printr-un sistem tip lacat-cheie care previne rotirea accidentala. |  | 11.34 | 0 | [5 empty] | 50 |  | 0 | [175 empty] | 0 | [27 empty] | 0 | [14 empty] | 0 | 600 | [5 empty] | 2500 | [5 empty] | 3 |  |  |  | 0 | 0 |  |  |  | 250 | 50 |  | 10 | 1000 | 50 | 200 |  | 300 |  | 100 |  |  | 150 | 100 | 1000 |  | 600 | 0 | 50 | 70 |  | 100 |  | 50 | 400 | 20 | 10 |  |  |  | 0 | 100 | 15 | [6 empty] | 50 | 7828 | 7778 | 50
62 | 57 | 57 | Ac pentru puncție spinala (Whitacre) 24G | Ac pentru puncție spinala (tip Whitacre) 24G | 1.Pencil-point Ø 24G 2.conector (ambou) transparent 3. Lungimea acului 90 mm (+- 2mm) distanța vârf-orificiu maxim 1.3 mm 4.steril 5.ambalat individual 6.Mandren metalic fixat pe amboul acului printr-un sistem tip lacat-cheie care previne rotirea accidentala |  | 11.34 | 0 | [5 empty] | 50 |  | 0 | [175 empty] | 0 | [27 empty] | 0 | [14 empty] | 0 | 300 | [11 empty] | 3 |  |  |  | 0 | 0 |  |  |  | 20 |  |  | 10 | 0 | 50 |  | 100 |  | 100 | 10 |  |  | 100 |  |  |  |  | 100 | 50 | 40 |  | 0 |  |  |  | 20 | 50 |  | 20 |  | 0 |  |  |  |  | 30 |  |  |  | 50 | 1103 | 1053 | 50
63 |  |  | Ac pentru punctie spinala (Whitacre) 25G |  |  |  | 12.42 | 0 | [5 empty] | 50 |  | 0 | [175 empty] | 0 | [27 empty] | 0 | [12 empty] | 3000 |  | 0 | [6 empty] | 50 | [5 empty] | 3 |  | 3500 |  | 2000 | 0 | [6 empty] | 10 | 0 | 25 | [7 empty] | 50 |  | 500 |  |  | 100 | 10 | 10 |  | 100 |  | 50 | 100 |  | 50 |  | 20 |  | 0 | [6 empty] | 50 |  |  | 9678 | 9678 | 0
66 |  |  | Ac pentru puncţie spinală 25G cu știlet |  |  |  | 32.3826 | 0 | [7 empty] | 0 | [175 empty] | 0 | [27 empty] | 0 | [12 empty] | 5000 |  | 0 | 100 | [5 empty] | 50 | [9 empty] | 0 | 0 | [6 empty] | 30 | 0 |  |  |  |  | 200 | [8 empty] | 0 |  |  |  | 0 |  |  |  | 50 |  |  |  |  | 0 | [5 empty] | 15 |  |  |  | 5445 | 5445 | 0
| 58 | 58 |  | Ac pentru punctie spinala (tip Whitacre) 25G | 1.Pencil-point Ø 25G 2.conector (ambou) transparent 3. Lungimea acului 90 mm (+- 2mm) distanța vârf-orificiu maxim 1.3 mm 4.steril 5.ambalat individual 6.Mandren metalic fixat pe amboul acului printr-un sistem tip lacat-cheie care previne rotirea accidentala 7. distanța vîrf orificiu maxim 1,2 mm | Lot nou | 20 | 0 | 0 | 0 | 0 | 0 | 0 | 50 | 0 | 0 | 0 | 0 | 0 | 0 | 0 | 0 | 0 | 0 | 0 | 0 | 0 | 0 | 0 | 0 | 0 | 0 | 0 | 0 | 0 | 0 | 0 | 0 | 0 | 0 | 0 | 0 | 0 | 0 | 0 | 0 | 0 | 0 | 0 | 0 | 0 | 0 | 0 | 0 | 0 | 0 | 0 | 0 | 0 | 0 | 0 | 0 | 0 | 0 | 0 | 0 | 0 | 0 | 0 | 0 | 0 | 0 | 0 | 0 | 0 | 0 | 0 | 0 | 0 | 0 | 0 | 0 | 0 | 0 | 0 | 0 | 0 | 0 | 0 | 0 | 0 | 0 | 0 | 0 | 0 | 0 | 0 | 0 | 0 | 0 | 0 | 0 | 0 | 0 | 0 | 0 | 0 | 0 | 0 | 0 | 0 | 0 | 0 | 0 | 0 | 0 | 0 | 0 | 0 | 0 | 0 | 0 | 0 | 0 | 0 | 0 | 0 | 0 | 0 | 0 | 0 | 0 | 0 | 0 | 0 | 0 | 0 | 0 | 0 | 0 | 0 | 0 | 0 | 0 | 0 | 0 | 0 | 0 | 0 | 0 | 0 | 0 | 0 | 0 | 0 | 0 | 0 | 0 | 0 | 0 | 0 | 0 | 0 | 0 | 0 | 0 | 0 | 0 | 0 | 0 | 0 | 0 | 0 | 0 | 0 | 0 | 0 | 0 | 0 | 0 | 0 | 0 | 0 | 0 | 0 | 0 | 0 | 0 | 0 | 0 | 0 | 0 | 0 | 0 | 0 | 0 | 0 | 0 | 0 | 0 | 0 | 0 | 0 | 0 | 0 | 0 | 0 | 0 | 0 | 0 | 0 | 0 | 0 | 0 | 0 | 0 | 0 | 0 | 0 | 0 | 0 | 0 | 0 | 0 | 0 | 0 | 0 | 0 | 0 | 0 | 0 | 0 | 8000 | 0 | 0 | 100 | 0 | 0 | 0 | 0 | 0 | 100 | 0 | 0 | 0 | 0 | 0 | 3 | 0 | 3500 | 0 | 2000 | 0 | 0 | 0 | 0 | 0 | 0 | 0 | 40 | 0 | 25 | 0 | 0 | 0 | 200 | 0 | 0 | 0 | 50 | 0 | 500 | 0 | 0 | 100 | 10 | 10 | 0 | 100 | 0 | 50 | 100 | 50 | 50 | 0 | 20 | 0 | 0 | 0 | 0 | 0 | 0 | 0 | 15 | 50 | 0 |  | 15123 | 15123 | 0
64 | 59 | 59 | Ac pentru punctie spinala (Whitacre) 26G | Ac pentru punctie spinala (tip Whitacre) 26G | 1.Pencil-point Ø 26G 2.conector (ambou) transparent 3. Lungimea acului 90 mm (+- 2mm) distanța vârf-orificiu maxim 1.3 mm 4.steril 4.ambalat individual 5.Mandren metalic fixat pe amboul acului printr-un sistem tip lacat-cheie care previne rotirea accidentala 7. distanța vîrf orificiu maxim 1,2 mm |  | 12.42 | 0 | [7 empty] | 0 | [175 empty] | 0 | [27 empty] | 0 | [14 empty] | 2000 |  | 40 |  |  |  |  | 50 | [5 empty] | 3 |  |  |  | 2000 | 0 | [6 empty] | 10 | 0 | [8 empty] | 50 |  | 1000 |  |  | 50 |  | 10 |  | 0 |  | 50 | [6 empty] | 0 | [6 empty] | 50 |  |  | 5313 | 5313 | 0
65 | 60 | 60 | Ac pentru punctie spinala (Whitacre) 27G | Ac pentru punctie spinala (tip Whitacre) 27G | 1.Pencil-point Ø 27G 2.conector (ambou) transparent 3. Lungimea acului 90 mm (+- 2mm) distanța vârf-orificiu maxim 1.3 mm 4.steril 4.ambalat individual 5.Mandren metalic fixat pe amboul acului printr-un sistem tip lacat-cheie care previne rotirea accidentala 7. distanța vîrf orificiu maxim 1,2 mm |  | 12.42 | 0 | [7 empty] | 0 | [175 empty] | 0 | [27 empty] | 0 | [14 empty] | 500 | 50 | [15 empty] | 500 | 0 | [7 empty] | 0 | [13 empty] | 0 |  | 10 |  | 0 |  | 50 | 10 | [5 empty] | 0 | [6 empty] | 50 |  |  | 1170 | 1170 | 0
69 | 61 | 61 | Ac pentru trepan biopsie din crista iliaca G-11 | Ac pentru trepan biopsie din crista iliaca 11G | G-11x150 mm. Palma confortabila, proectat ergonomic mîner de proectare care să permită utilizatorului să aplice o presiune semnificativă cînd e nevoie. Punct de foraj, trocar pe acul probe marcate, montare ISO, luer în mîner, ghid de sonde, protejarea obiectelor cu impact fiecare ac anexat, dispozitiv steril de unică folosință. |  | 188.125 | 0 | [7 empty] | 0 | [175 empty] | 0 | [27 empty] | 0 | [14 empty] | 0 | 450 | [15 empty] | 0 | 0 | [7 empty] | 0 | [13 empty] | 0 |  |  |  | 0 | [8 empty] | 0 | [9 empty] | 450 | 450 | 0
70 | 62 | 62 | Ac pentru trepan biopsie din crista iliaca G-13 | Ac pentru trepan biopsie din crista iliaca 13G | Palma confortabilă, proiectat ergonomic mâner de proiectare care să permită utilizatorului să aplice o presiune semnificativă când e nevoie. punct de foraj ,trocar pe acul probe marcate, montare ISO, luer în mâner, ghid de sonde, protejarea obiectelor cu impact fiecare ac. anexat ,dispozitiv steril de unica folosinta G-13 |  | 188.028 | 0 | [7 empty] | 0 | [175 empty] | 0 | [27 empty] | 0 | [14 empty] | 10 | [16 empty] | 0 | 0 | [7 empty] | 0 | [13 empty] | 0 |  |  |  | 0 | [8 empty] | 0 | [9 empty] | 10 | 10 | 0
72 |  |  | Ace pentru biopsie prin aspirare măduvă osoasă din creasta iliacă şi stern G16 |  |  |  | 300 | 0 | [7 empty] | 0 | [175 empty] | 0 | [27 empty] | 0 | [14 empty] | 0 | [16 empty] | 0 | 0 | 80 | [6 empty] | 0 | [13 empty] | 0 |  |  |  | 0 | [8 empty] | 0 | [9 empty] | 80 | 80 | 0
68 |  |  | Ac pentru punctie sternala (aspirare/recoltare măduvă osoasă) |  |  |  | 253.2 | 0 | [7 empty] | 0 | [175 empty] | 0 | [27 empty] | 0 | [12 empty] | 15 |  | 20 | [14 empty] | 40 |  | 30 | 5 |  | 10 | [5 empty] | 0 | [13 empty] | 0 |  |  |  | 0 | [8 empty] | 0 | [9 empty] | 120 | 120 | 0
71 |  |  | Ac translator pentru puncție medulară |  |  |  | 146.556 | 0 | [7 empty] | 0 | [175 empty] | 0 | [27 empty] | 0 | [14 empty] | 0 | 1280 | [15 empty] | 0 | 0 | [7 empty] | 0 | [13 empty] | 0 |  |  |  | 0 | [8 empty] | 0 | [9 empty] | 1280 | 1280 | 0
78 |  |  | Ac-Translator p/u puncție medulară, 40 mm |  |  |  | 140.4 | 0 | [7 empty] | 0 | [175 empty] | 0 | [27 empty] | 0 | [14 empty] | 0 | [16 empty] | 0 | 25 |  |  |  | 10 |  |  |  | 0 | [13 empty] | 0 |  |  |  | 0 | [8 empty] | 0 | [9 empty] | 35 | 35 | 0
79 |  |  | Ac-Translator p/u puncție medulară, 65 mm |  |  |  | 140.4 | 0 | [7 empty] | 0 | [175 empty] | 0 | [27 empty] | 0 | [11 empty] | 2 |  |  | 0 | 5 | [15 empty] | 0 | 0 | [7 empty] | 0 | [13 empty] | 0 |  |  |  | 0 | [8 empty] | 0 | [9 empty] | 7 | 7 | 0
80 |  |  | Ac-Translator p/u puncție medulară, 75 mm |  |  |  | 140.4 | 0 | [7 empty] | 0 | [175 empty] | 0 | [27 empty] | 0 | [11 empty] | 2 |  |  | 0 | [16 empty] | 0 | 0 | [7 empty] | 0 | [13 empty] | 0 |  |  |  | 0 | [8 empty] | 0 | [9 empty] | 2 | 2 | 0
| 63 | 63 |  | Ac pentru biopsia prin aspirare măduvă osoasă din creasta iliacă şi stern G16 | Dimensiune ac: 16G, lungimea acului - ajustabilă de la 0 pînă la 40mm, mîner ergonomic, port Luer Lock pentru conectare seringă, Stilet pentru introducerea şi curăţarea acului, Steril, de unică folosinţă | Lot nou | 300 | 0 | 0 | 0 | 0 | 0 | 0 | 0 | 0 | 0 | 0 | 0 | 0 | 0 | 0 | 0 | 0 | 0 | 0 | 0 | 0 | 0 | 0 | 0 | 0 | 0 | 0 | 0 | 0 | 0 | 0 | 0 | 0 | 0 | 0 | 0 | 0 | 0 | 0 | 0 | 0 | 0 | 0 | 0 | 0 | 0 | 0 | 0 | 0 | 0 | 0 | 0 | 0 | 0 | 0 | 0 | 0 | 0 | 0 | 0 | 0 | 0 | 0 | 0 | 0 | 0 | 0 | 0 | 0 | 0 | 0 | 0 | 0 | 0 | 0 | 0 | 0 | 0 | 0 | 0 | 0 | 0 | 0 | 0 | 0 | 0 | 0 | 0 | 0 | 0 | 0 | 0 | 0 | 0 | 0 | 0 | 0 | 0 | 0 | 0 | 0 | 0 | 0 | 0 | 0 | 0 | 0 | 0 | 0 | 0 | 0 | 0 | 0 | 0 | 0 | 0 | 0 | 0 | 0 | 0 | 0 | 0 | 0 | 0 | 0 | 0 | 0 | 0 | 0 | 0 | 0 | 0 | 0 | 0 | 0 | 0 | 0 | 0 | 0 | 0 | 0 | 0 | 0 | 0 | 0 | 0 | 0 | 0 | 0 | 0 | 0 | 0 | 0 | 0 | 0 | 0 | 0 | 0 | 0 | 0 | 0 | 0 | 0 | 0 | 0 | 0 | 0 | 0 | 0 | 0 | 0 | 0 | 0 | 0 | 0 | 0 | 0 | 0 | 0 | 0 | 0 | 0 | 0 | 0 | 0 | 0 | 0 | 0 | 0 | 0 | 0 | 0 | 0 | 0 | 0 | 0 | 0 | 0 | 0 | 0 | 0 | 0 | 0 | 0 | 0 | 0 | 0 | 0 | 0 | 0 | 0 | 0 | 0 | 0 | 0 | 0 | 0 | 0 | 0 | 0 | 0 | 0 | 0 | 0 | 0 | 4 | 15 | 0 | 20 | 1285 | 0 | 0 | 0 | 0 | 0 | 0 | 0 | 0 | 0 | 0 | 0 | 0 | 0 | 40 | 0 | 30 | 30 | 80 | 10 | 0 | 10 | 0 | 0 | 0 | 0 | 0 | 0 | 0 | 0 | 0 | 0 | 0 | 0 | 0 | 0 | 0 | 0 | 0 | 0 | 0 | 0 | 0 | 0 | 0 | 0 | 0 | 0 | 0 | 0 | 0 | 0 | 0 | 0 | 0 | 0 | 0 | 0 | 0 | 0 | 0 |  | 1524 | 1524 | 0
73 | 64 | 64 | Ace pentru camera implantabila cu dispozitiv de stabilitate si siguranta pentru evitarea intepaturilor | Ac pentru camera implantabila cu dispozitiv de stabilitate si siguranta pentru evitarea intepaturilor | Ace speciale, non-coring, pentru administrare solutii medicamentoase compatibile cu sistemele de acces venos/ arterial tip Porth-a-Cath. Sunt prevăzute cu un disc transparent pentru vizibilitate completa, stabilitate sporita și ”aripioare” flexibile pentru fixare si pentru un confort mai bun pentru pacient. Contin un dispozitiv de evitare a înțepăturilor după utilizare/ retragere a acului pentru siguranta personalului medical. Dispozitivul/ discul transparent prezinta doua gauri prin care permite pielii sa respire sub baza si mai contine un punct verde care arata indicatia clara ca dispozitivul de siguranta a fost activat. - Angulat 90° - Canula fabricata din otel inoxidabil - Prevazut cu tub prelungitor lungime de 190 mm /+-10mm - Clema pentru inchidere/ deschidere perfuzie - Aripioare de fixare flexibile si ergonomice pentru o manipulare usoara cu un cod de culoare in functie de grosimea acului pentru o identificare usoara si un mecanism de siguranta (Safety) pentru reducerea riscului de intepare/contaminare. - dimensiuni G19 (12, 15, 20,25, 32, 38 mm); G20 (12, 15, 20, 25, 32, 38 mm) si G22 (12, 15, 20, 25, 32 mm). - Compatibile RMN - Rezistenta la injectarea sub presiune a substantei de contrast CT de max 325 psi. - Nu contin latex sau DEHP - Ambalare: 20 bucati/ cutie si au termen de valabilitate de 5 ani de la data producerii. |  | 102.78 | 0 | [7 empty] | 0 | [175 empty] | 0 | [27 empty] | 0 | [14 empty] | 0 | 500 | [15 empty] | 0 | 0 | [7 empty] | 0 | [13 empty] | 0 |  |  |  | 0 | [8 empty] | 0 | [9 empty] | 500 | 500 | 0
74 |  |  | Ace Spinale tip Quincke G25 |  |  |  | 34.6248 | 0 | [7 empty] | 0 | [175 empty] | 0 | [27 empty] | 0 | [10 empty] | 10 | 10 |  |  | 0 | [9 empty] | 1000 | [6 empty] | 0 | 0 | 220 | [5 empty] | 10 | 0 |  |  | 200 |  | 20 |  |  |  | 50 |  |  |  |  | 0 |  |  |  | 100 | [8 empty] | 0 | [9 empty] | 1620 | 1620 | 0
67 |  |  | Ac pentru puncţie spinală pentru obezi |  |  |  | 34.614 | 0 | [5 empty] | 50 |  | 0 | [175 empty] | 0 | [27 empty] | 0 | [12 empty] | 100 |  | 100 | [16 empty] | 0 | 0 |  |  |  |  | 10 |  | 20 | 0 | 10 |  |  | 20 | 100 | 10 |  |  | 50 |  | 100 |  |  | 0 |  | 5 |  | 0 | [6 empty] | 10 |  | 0 | [5 empty] | 50 |  |  | 10 | 645 | 635 | 10
| 65 | 65 |  | Ac Spinale tip Quincke G25 | G25 120 mm (+- 2 mm)), 1.de unică folosință 2.ambou transparent 3.Mandren metalic fixat pe amboul acului printr-un sistem tip lacat-cheie care previne rotirea accidentala 4.steril 5. ambalat individual, să permită o trauma minima a tesuturilor - acul să fie confectionat din otel inox rezistent, să nu se indoaie, varful acului să fie ascutit si taiat in 3 planuri, acul să fie insotit si de introductor din acelasi material - stiletul acului să fie fabricat din otel inox ca si acul si introductorul, varful să fie pozitionat in ac si să fie tăiat în in aceleasi 3 planuri, capatul distal să se imbine in ac intr-un locas special, prevazut cu conector din plastic cu cod al culorii - conectorul de pe ac transparent pentru a permite vizualizarea refluxul LCR, design ergonomic pentru manuirea usoara. | Lot nou | 34.6248 | 0 | 0 | 0 | 0 | 0 | 0 | 50 | 0 | 0 | 0 | 0 | 0 | 0 | 0 | 0 | 0 | 0 | 0 | 0 | 0 | 0 | 0 | 0 | 0 | 0 | 0 | 0 | 0 | 0 | 0 | 0 | 0 | 0 | 0 | 0 | 0 | 0 | 0 | 0 | 0 | 0 | 0 | 0 | 0 | 0 | 0 | 0 | 0 | 0 | 0 | 0 | 0 | 0 | 0 | 0 | 0 | 0 | 0 | 0 | 0 | 0 | 0 | 0 | 0 | 0 | 0 | 0 | 0 | 0 | 0 | 0 | 0 | 0 | 0 | 0 | 0 | 0 | 0 | 0 | 0 | 0 | 0 | 0 | 0 | 0 | 0 | 0 | 0 | 0 | 0 | 0 | 0 | 0 | 0 | 0 | 0 | 0 | 0 | 0 | 0 | 0 | 0 | 0 | 0 | 0 | 0 | 0 | 0 | 0 | 0 | 0 | 0 | 0 | 0 | 0 | 0 | 0 | 0 | 0 | 0 | 0 | 0 | 0 | 0 | 0 | 0 | 0 | 0 | 0 | 0 | 0 | 0 | 0 | 0 | 0 | 0 | 0 | 0 | 0 | 0 | 0 | 0 | 0 | 0 | 0 | 0 | 0 | 0 | 0 | 0 | 0 | 0 | 0 | 0 | 0 | 0 | 0 | 0 | 0 | 0 | 0 | 0 | 0 | 0 | 0 | 0 | 0 | 0 | 0 | 0 | 0 | 0 | 0 | 0 | 0 | 0 | 0 | 0 | 0 | 0 | 0 | 0 | 0 | 0 | 0 | 0 | 0 | 0 | 0 | 0 | 0 | 0 | 0 | 0 | 0 | 0 | 0 | 0 | 0 | 0 | 0 | 0 | 0 | 0 | 0 | 0 | 0 | 0 | 0 | 0 | 0 | 0 | 0 | 0 | 0 | 0 | 0 | 0 | 0 | 0 | 0 | 0 | 0 | 10 | 10 | 100 | 0 | 100 | 0 | 0 | 0 | 0 | 0 | 0 | 0 | 0 | 0 | 1000 | 0 | 0 | 0 | 0 | 0 | 0 | 0 | 0 | 220 | 0 | 0 | 0 | 10 | 0 | 30 | 0 | 10 | 0 | 200 | 20 | 120 | 10 | 0 | 0 | 100 | 0 | 100 | 0 | 0 | 0 | 0 | 5 | 0 | 100 | 0 | 0 | 0 | 0 | 0 | 0 | 10 | 0 | 0 | 0 | 0 | 0 | 0 | 0 | 50 | 0 | 0 | 10 | 2265 | 2255 | 10
75 | 66 | 66 | Ace Spinale tip Quincke G25 | Ac Spinale tip Quincke G25 | G25 90 mm (+- 2 mm)), 1.de unică folosință 2.ambou transparent 3.Mandren metalic fixat pe amboul acului printr-un sistem tip lacat-cheie care previne rotirea accidentala 4.steril 5. ambalat individual, ace anestezie spinala tip Quincke, să permită o trauma minima a tesuturilor - acul să fie confectionat din otel inox rezistent, să nu se indoaie, varful acului să fie ascutit si taiat in 3 planuri, acul este insotit si de introductor din acelasi material - stiletul acului fabricat din otel inox ca si acul, varful să fie pozitionat in ac si să fie taiat in aceleasi 3 planuri, capatul distal să se imbine in ac intr-un locas special și să corespundă cu direcția bizoului, să fie prevazut cu conector din plastic cu cod al culorii - conectorul de pe ac să fie transparent pentru a permite vizualizarea refluxul LCR, design ergonomic pentru manuirea usoara. |  | 22.0104 | 100 | [7 empty] | 0 | [175 empty] | 0 | [27 empty] | 0 | [14 empty] | 0 | [9 empty] | 500 | [6 empty] | 0 | 500 | 2600 |  |  |  | 20 |  |  | 0 |  |  |  |  | 20 |  |  |  | 50 |  |  |  |  | 0 | 25 |  |  | 0 | [8 empty] | 0 | [9 empty] | 3815 | 3815 | 0
76 | 67 | 67 | Ace Spinale tip Quincke G26 | Ac Spinale tip Quincke G26 | G26 90mm (+- 2 mm), 1.de unică folosință 2.ambou transparent 3.Mandren metalic fixat pe amboul acului printr-un sistem tip lacat-cheie care previne rotirea accidentala 4.steril 5. ambalat individual, să permită o trauma minima a tesuturilor - acul să fie confectionat din otel inox rezistent, să nu se indoaie, varful acului să fie ascutit si taiat in 3 planuri, acul să fie insotit si de introductor din acelasi material - stiletul acului să fie fabricat din otel inox ca si acul si introductorul, varful să fie pozitionat in ac si să fie tăiat în in aceleasi 3 planuri, capatul distal să se imbine in ac intr-un locas special, prevazut cu conector din plastic cu cod al culorii - conectorul de pe ac transparent pentru a permite vizualizarea refluxul LCR, design ergonomic pentru manuirea usoara. |  | 24.0084 | 30 | [7 empty] | 0 | [175 empty] | 0 | [27 empty] | 0 | [10 empty] | 10 |  |  |  | 0 | [16 empty] | 0 | 100 | 200 |  |  |  | 20 |  |  | 0 |  |  | 100 | [10 empty] | 0 |  |  |  | 0 | [8 empty] | 0 | [9 empty] | 460 | 460 | 0
77 |  |  | Ace Spinale tip Quincke; G22 |  |  |  | 22.0104 | 0 | [7 empty] | 0 | [175 empty] | 0 | [27 empty] | 0 | [10 empty] | 2 |  |  |  | 0 | 100 | [5 empty] | 1000 |  |  | 2500 | [6 empty] | 0 | 0 | 2500 | [6 empty] | 0 |  |  |  | 500 |  |  |  |  | 50 |  |  |  |  | 0 | 25 |  | 100 | 0 |  |  |  | 50 |  |  | 20 |  | 0 |  | 10 | [6 empty] | 20 | 6877 | 6857 | 20
59 |  |  | Ac pentru puncție lombară 22G-G23 |  |  |  | 17.118 | 0 | [5 empty] | 0 |  | 0 | [175 empty] | 0 | [27 empty] | 0 | [12 empty] | 1200 |  | 0 | [9 empty] | 100 |  |  | 5 |  |  |  | 0 | 0 | [6 empty] | 50 | 0 | 100 | 50 | 250 | [5 empty] | 150 |  | 1000 |  |  | 0 |  |  |  | 200 |  |  |  |  | 50 |  | 80 |  | 300 | [8 empty] | 50 | 3585 | 3535 | 50
| 68 | 68 |  | Ac Spinale tip Quincke G22 | G22 90 mm (+- 2 mm) , 1.de unică folosință 2.ambou transparent 3.Mandren metalic fixat pe amboul acului printr-un sistem tip lacat-cheie care previne rotirea accidentala 4.steril 5. ambalat individual, să permită o trauma minima a tesuturilor - acul să fie confectionat din otel inox rezistent, să nu se indoaie, varful acului să fie ascutit si taiat in 3 planuri, stiletul acului fabricat din otel inox ca si acul , varful să fie pozitionat in ac si să fie taiat in aceleasi 3 planuri, capatul distal să se imbine in ac intr-un locas special și să corespundă cu direcția bizoului, să fie prevazut cu conector din plastic cu cod al culorii - conectorul de pe ac să fie transparent pentru a permite vizualizarea refluxul LCR, design ergonomic pentru manuirea usoara. | Lot nou | 22.0104 | 0 | 0 | 0 | 0 | 0 | 0 | 0 | 0 | 0 | 0 | 0 | 0 | 0 | 0 | 0 | 0 | 0 | 0 | 0 | 0 | 0 | 0 | 0 | 0 | 0 | 0 | 0 | 0 | 0 | 0 | 0 | 0 | 0 | 0 | 0 | 0 | 0 | 0 | 0 | 0 | 0 | 0 | 0 | 0 | 0 | 0 | 0 | 0 | 0 | 0 | 0 | 0 | 0 | 0 | 0 | 0 | 0 | 0 | 0 | 0 | 0 | 0 | 0 | 0 | 0 | 0 | 0 | 0 | 0 | 0 | 0 | 0 | 0 | 0 | 0 | 0 | 0 | 0 | 0 | 0 | 0 | 0 | 0 | 0 | 0 | 0 | 0 | 0 | 0 | 0 | 0 | 0 | 0 | 0 | 0 | 0 | 0 | 0 | 0 | 0 | 0 | 0 | 0 | 0 | 0 | 0 | 0 | 0 | 0 | 0 | 0 | 0 | 0 | 0 | 0 | 0 | 0 | 0 | 0 | 0 | 0 | 0 | 0 | 0 | 0 | 0 | 0 | 0 | 0 | 0 | 0 | 0 | 0 | 0 | 0 | 0 | 0 | 0 | 0 | 0 | 0 | 0 | 0 | 0 | 0 | 0 | 0 | 0 | 0 | 0 | 0 | 0 | 0 | 0 | 0 | 0 | 0 | 0 | 0 | 0 | 0 | 0 | 0 | 0 | 0 | 0 | 0 | 0 | 0 | 0 | 0 | 0 | 0 | 0 | 0 | 0 | 0 | 0 | 0 | 0 | 0 | 0 | 0 | 0 | 0 | 0 | 0 | 0 | 0 | 0 | 0 | 0 | 0 | 0 | 0 | 0 | 0 | 0 | 0 | 0 | 0 | 0 | 0 | 0 | 0 | 0 | 0 | 0 | 0 | 0 | 0 | 0 | 0 | 0 | 0 | 0 | 0 | 0 | 0 | 0 | 0 | 0 | 0 | 2 | 0 | 1200 | 0 | 0 | 100 | 0 | 0 | 0 | 0 | 0 | 1000 | 0 | 0 | 2600 | 0 | 0 | 5 | 0 | 0 | 0 | 0 | 0 | 2500 | 0 | 0 | 0 | 0 | 0 | 50 | 0 | 100 | 50 | 250 | 500 | 0 | 0 | 0 | 0 | 200 | 0 | 1000 | 0 | 0 | 0 | 25 | 0 | 100 | 200 | 0 | 0 | 0 | 50 | 50 | 0 | 100 | 0 | 300 | 0 | 10 | 0 | 0 | 0 | 0 | 0 | 0 | 70 | 10462 | 10392 | 70
81 | 69 | 69 | Aleze de unica folosinta 60x60 cm | Aleze de unica folosinta 60x60 cm | Cu stratul superior moale si delicat cu pielea, iar partea inferioara este protejata de o folie impermeabila si anti-alunecare.Cu miez absorbant din pulpa de celuloza. Protejeaza lenjeria si patul impotriva scurgerilor.- Dimensiune: 60 x 60 cm. Indicator umiditate (picaturi). Utilizare Zi/Noapte. Conținut pachet 10 buc-30 buc |  | 3.4327 | 0 | [7 empty] | 0 | [152 empty] | 200 | [22 empty] | 0 |  |  | 1000 | [24 empty] | 0 | [14 empty] | 500 | 24000 | [5 empty] | 1500 |  |  | 60 |  |  |  |  | 300 |  | 0 | 0 | 10000 | [6 empty] | 790 | [13 empty] | 0 |  |  |  | 1530 |  |  |  |  | 100 | 100 |  |  | 100 | [5 empty] | 5000 | 1000 |  |  | 46180 | 46180 | 0
82 | 70 | 70 | Aleze de unica folosinta 60x90 cm | Aleze de unica folosinta 60x90 cm | Cu stratul superior moale si delicat cu pielea, iar partea inferioara este protejata de o folie impermeabila si anti-alunecare.Cu miez absorbant din pulpa de celuloza. Protejeaza lenjeria si patul impotriva scurgerilor.- Dimensiune: 60 x 90 cm. Indicator umiditate (picaturi). Utilizare Zi/Noapte. Conținut pachet 10 buc-30 buc |  | 4.6422 | 200 | [7 empty] | 0 | [35 empty] | 500 | [21 empty] | 100 | [55 empty] | 100 | [61 empty] | 0 | [27 empty] | 0 | [10 empty] | 3000 | 1500 |  |  | 1000 | 22000 | [5 empty] | 11500 |  |  | 60 |  |  | 200 |  | 700 |  | 0 | 0 | 30000 | [6 empty] | 2200 |  |  | 300 | [9 empty] | 1000 | 0 |  |  |  | 1530 | [5 empty] | 100 |  |  | 0 | [5 empty] | 2000 | 1000 |  |  | 78990 | 78990 | 0
83 | 71 | 71 | Aleze de unica folosinta 90x90 cm | Aleze de unica folosinta 90x90 cm | Cu stratul superior moale si delicat cu pielea, iar partea inferioara este protejata de o folie impermeabila si anti-alunecare.Cu miez absorbant din pulpa de celuloza. Protejeaza lenjeria si patul impotriva scurgerilor.- Dimensiune: 90 x 90 cm. Indicator umiditate (picaturi). Utilizare Zi/Noapte. Conținut pachet 10 buc-30 buc |  | 4.75 | 500 | [7 empty] | 0 | [35 empty] | 500 | [21 empty] | 200 | [55 empty] | 100 | [61 empty] | 0 | [27 empty] | 0 | [14 empty] | 0 | 24000 | [5 empty] | 3000 |  |  | 5000 |  |  | 300 |  | 6800 |  | 0 | 400 | 10000 | [6 empty] | 1060 |  | 50 | [10 empty] | 1000 | 0 |  |  |  | 1030 | [5 empty] | 100 |  |  | 100 | [5 empty] | 2000 |  |  |  | 56140 | 56140 | 0
84 | 72 | 72 | Ansa electrochirurgicala ovala 10mm unica folosinta | Ansa electrochirurgicala ovala 10mm unica folosinta | Ansa electrochirurgicala ovala 10mm unica folosinta Fir impletit, in tub transparent, dimaetrul indicat, lungimea de lucru: >2000 mm |  | 255.6 | 0 | [7 empty] | 0 | [175 empty] | 0 | [27 empty] | 0 | [14 empty] | 0 | [14 empty] | 4 |  | 0 | 0 | [7 empty] | 0 | [13 empty] | 0 |  |  |  | 0 | [8 empty] | 0 | [9 empty] | 4 | 4 | 0
85 | 73 | 73 | Ansa electrochirurgicala ovala 15mm unica folosinta | Ansa electrochirurgicala ovala 15mm unica folosinta | Ansa electrochirurgicala ovala 15mm unica folosinta Fir impletit, in tub transparent, dimaetrul indicat, lungimea de lucru: >2000 mm |  | 255.6 | 0 | [7 empty] | 0 | [175 empty] | 0 | [27 empty] | 0 | [14 empty] | 0 | [14 empty] | 6 |  | 0 | 10 | [7 empty] | 0 | [13 empty] | 0 |  |  |  | 0 | [8 empty] | 0 | [9 empty] | 16 | 16 | 0
86 | 74 | 74 | Ansa electrochirurgicala ovala 20mm unica folosinta | Ansa electrochirurgicala ovala 20mm unica folosinta | Ansa electrochirurgicala ovala 20mm unica folosinta Fir impletit, in tub transparent, dimaetrul indicat, lungimea de lucru: >2000 mm |  | 255.6 | 0 | [7 empty] | 0 | [175 empty] | 0 | [27 empty] | 0 | [14 empty] | 0 | [14 empty] | 10 |  | 0 | 0 | [7 empty] | 0 | [13 empty] | 0 |  |  |  | 0 | [8 empty] | 0 | [9 empty] | 10 | 10 | 0
87 | 75 | 75 | Ansa pentru polipectomie | Ansa pentru polipectomie | Utilizare medicală: colonoscopia,Lungimea cateter -2200mm, canal endoscop 2,8mm, diametre obligatorii: 15 mm, 20 mm, 25 mm |  | 253.2 | 0 | [7 empty] | 0 | [175 empty] | 0 | [27 empty] | 0 | [12 empty] | 50 |  | 0 | 400 | [13 empty] | 4 |  | 0 | 0 | [7 empty] | 0 | [13 empty] | 0 |  |  |  | 0 | [8 empty] | 0 | [5 empty] | 20 | 2 |  | 30 | 506 | 476 | 30
88 | 76 | 76 | Ansa pentru polipectomie | Ansa pentru polipectomie | Utilizare medicală: EGDS, Lungimea cateter - 1650mm ,canal endoscop 2,8mm, diametre obligatorii: 15 mm, 20 mm, 25 mm |  | 253.2 | 0 | [7 empty] | 0 | [175 empty] | 0 | [27 empty] | 0 | [14 empty] | 0 | 75 | [13 empty] | 19 |  | 0 | 0 | [7 empty] | 0 | [13 empty] | 0 |  |  |  | 0 | [8 empty] | 0 | [5 empty] | 20 | 2 |  | 20 | 136 | 116 | 20
89 | 77 | 77 | Aparat de ras de unica folosință | Aparat de ras de unica folosință | Aparat de ras de unica folosință cu 2 lame, de unică folosință |  | 4.2 | 0 | [7 empty] | 0 | [114 empty] | 20 | [60 empty] | 0 | [27 empty] | 0 | [10 empty] | 4000 | 100 |  |  | 70 | 2700 |  |  |  |  | 400 | 8000 |  |  | 2500 |  |  | 1200 |  | 3370 |  | 1400 | 0 | 5000 | 1000 | 1500 |  |  |  |  | 130 |  | 50 |  |  | 500 | [8 empty] | 0 |  | 140 |  | 310 | 130 |  | 200 | 100 | 50 | 150 |  |  | 100 | [5 empty] | 50 |  |  | 400 | 33570 | 33170 | 400
91 | 78 | 78 | Bahile (de unica folosinta) | Bahile (de unica folosinta) | 1. Impermiabil (HDPE, LDPE, CPE) ≥ 15 µm 2.mărime: 41*15cm (devierea admisă 2 cm) 3.dotate cu bandă elastică 4.de unică folosință |  | 0.3482 | 0 |  | 200 | 200 |  |  | 10000 | 2500 | 0 |  | 50 | [6 empty] | 5000 |  | 200 |  | 3000 |  |  | 120000 | 8000 |  | 400 | 100 | 20000 | 1000 | 5000 |  |  |  | 5000 | 20000 | [6 empty] | 31500 | 25000 | 20000 | 10000 | 59500 | 3000 |  |  |  | 500 |  | 200 |  |  | 200 |  |  | 10000 | [7 empty] | 100 |  |  |  |  | 500 |  |  | 5000 | 200 |  | 1000 | 500 | 100 | [7 empty] | 500 | 200 |  | 1000 | 2000 | 300 |  | 1000 |  |  | 500 | [6 empty] | 500 |  | 5000 |  | 1500 |  | 2000 | 500 |  |  |  |  | 2000 |  |  | 200 | 5000 | 1000 | 100 | 1000 |  |  |  | 500 | 3000 |  |  |  | 400 | 4000 |  |  |  |  | 400 | [10 empty] | 15000 |  | 500 | [6 empty] | 400 |  |  | 1000 |  |  |  |  | 30 | 500 |  | 3000 | 2000 |  |  |  |  | 100 |  | 300 | 300 |  |  |  | 0 | 1000 |  |  |  | 50 | 100 | [5 empty] | 500 |  |  |  | 5000 |  |  | 4000 | 100 |  |  | 2000 |  |  | 500 | 500 | 0 |  |  |  |  | 9000 | 2000 | 20000 |  |  | 4000 | 8000 | 2000 | 120000 |  | 167800 | 120000 |  | 5000 | 15000 |  | 70000 |  |  | 10000 | 15000 | 3000 | 8000 | 90000 |  | 59500 |  | 150000 | 20000 | 35000 | 1000 |  |  | 5000 | 200 | 3000 | 19700 |  | 1500 | 2500 | 6000 | 20000 | 3000 |  |  | 50000 |  | 10000 | 3000 | 20000 | 15000 | 4000 | 5500 | 5000 | 10000 | 7500 | 5000 | 40000 | 500 | 20000 |  | 8000 | 2000 | 0 | 30000 | 1000 | 500 |  |  | 50000 | 5000 |  |  | 1724630 | 1724630 | 0
92 | 79 | 79 | Balon extractor de calculi | Balon extractor de calculi | Balon extractor de calculi. Lungimea minim 1950cm, diametru balon -20mm, canal - 3,2mm |  | 1554 | 0 | [7 empty] | 0 | [175 empty] | 0 | [27 empty] | 0 | [12 empty] | 50 |  | 0 | [16 empty] | 0 | 5 | [7 empty] | 0 | [13 empty] | 0 |  |  |  | 0 | [8 empty] | 0 | [9 empty] | 55 | 55 | 0
93 | 80 | 80 | Balon hemostatic (epistaxis anterior) | Balon hemostatic (epistaxis anterior) | Balon hemostatic (epistaxis anterior) din silicon, cu balon gonflabil la proximal pina la 30cc |  | 360 | 0 | [7 empty] | 0 | [18 empty] | 1 | [156 empty] | 0 | [27 empty] | 0 | [14 empty] | 0 | 2 | [5 empty] | 5 | [9 empty] | 0 | 0 | 10 | [5 empty] | 5 | 0 | 5 | [12 empty] | 0 |  |  |  | 10 | [8 empty] | 0 | 2 | [8 empty] | 40 | 40 | 0
94 | 81 | 81 | Balon hemostatic (epistaxis antero-posterior) | Balon hemostatic (epistaxis antero-posterior) | Balon hemostatic (epistaxis antero-posterior) din silicon, lungime 16 cm; balon nr1: gonflabil pina la 30cc, balon nr.2 goflabil pina la 10 cc; cu tub de aeratie. |  | 480 | 0 | [7 empty] | 0 | [175 empty] | 0 | [27 empty] | 0 | [14 empty] | 0 | 1 | [5 empty] | 5 | [9 empty] | 0 | 0 | 10 | [5 empty] | 5 | 0 | 5 | [12 empty] | 0 |  | 1 |  | 10 | [8 empty] | 0 | 2 | [8 empty] | 39 | 39 | 0
95 | 82 | 82 | Balon hemostatic (epistaxis posterior) | Balon hemostatic (epistaxis posterior) | Balon hemostatic (epistaxis posterior) din silicon, cu balon gonflabil la caputul distal pina la 10cc |  | 360 | 0 | [7 empty] | 0 | [175 empty] | 0 | [27 empty] | 0 | [14 empty] | 0 | [6 empty] | 5 | [9 empty] | 0 | 0 | 10 | [5 empty] | 5 | 0 | 5 | [12 empty] | 0 |  |  |  | 10 | [8 empty] | 0 | [9 empty] | 35 | 35 | 0
96 | 83 | 83 | Balon pentru pneumodilatare a căilor biliare | Balon pentru pneumodilatare a căilor biliare | Balon pentru pneumodilatare a căilor biliare Lungimea caterer-2200 mm.Canal endoscop. - 2,8 mm, diametru balon 6-8 mm |  | 2484 | 0 | [7 empty] | 0 | [175 empty] | 0 | [27 empty] | 0 | [12 empty] | 15 |  | 0 | [16 empty] | 0 | 5 | [7 empty] | 0 | [13 empty] | 0 |  |  |  | 0 | [8 empty] | 0 | [9 empty] | 20 | 20 | 0
97 | 84 | 84 | Balon pentru pneumodilatare a structurilor tractului digestiv | Balon pentru pneumodilatare a structurilor tractului digestiv | Lungimea cateter - 2200mm , canal endoscop 2,8mm , diametru balon 15-20mm |  | 2544 | 0 | [7 empty] | 0 | [175 empty] | 0 | [27 empty] | 0 | [12 empty] | 5 |  | 0 | [14 empty] | 2 |  | 0 | 0 | [7 empty] | 0 | [13 empty] | 0 |  |  |  | 0 | [8 empty] | 0 | [6 empty] | 1 |  |  | 8 | 8 | 0
98 |  |  | Bandaj de fixare a cateterelor i/v , steril, hipoalergic, material neţesut |  |  |  | 0.7559 | 510 | [7 empty] | 0 |  |  |  | 50 | [166 empty] | 30 |  |  |  |  | 0 | [27 empty] | 0 | [10 empty] | 6000 | 150 | 3000 | 12000 | 5200 | 24000 | 330 | 100 |  |  | 5000 | 300 |  |  | 10000 | 300 | 4000 | 1900 |  | 19000 |  | 41100 | 2000 | 80000 |  |  |  | 300 | 100 | 600 | 4300 | 2000 | 1000 | 1500 |  | 250 | 1000 |  |  | 300 | 2000 |  | 2000 | 1000 | 1000 |  |  |  | 0 | 650 |  |  | 300 |  | 500 | 100 |  | 100 | 1000 |  |  |  |  | 500 | 500 |  | 400 | 236370 | 235970 | 400
99 |  |  | Bandaj de fixare a cateterilor |  |  |  | 1.118 | 110 | [7 empty] | 0 | [35 empty] | 200 | [116 empty] | 10 | [17 empty] | 5 |  |  |  |  | 0 | [27 empty] | 0 |  |  |  |  | 100 | [9 empty] | 900 | 14000 | [8 empty] | 1000 |  |  | 1900 |  | 1500 |  | 0 | 7000 |  | 250 |  |  | 200 | 100 | 300 | 800 | 1000 |  |  | 500 | 1000 | [8 empty] | 2000 |  |  |  | 100 | 320 |  |  | 300 |  | 500 | 600 |  | 1000 | [5 empty] | 200 |  |  |  | 35895 | 35895 | 0
106 |  |  | Bandaj pentru fixare |  |  |  | 0.86 | 0 | [7 empty] | 0 | [18 empty] | 6 | [87 empty] | 30 | [28 empty] | 100 | [39 empty] | 0 | [27 empty] | 0 | [12 empty] | 10000 |  | 0 | 1500 | [13 empty] | 2400 |  | 20000 | 0 | [7 empty] | 100 |  |  | 1000 | [10 empty] | 1000 |  |  |  | 50 | 100 | [7 empty] | 0 | [6 empty] | 100 |  | 200 | 36586 | 36386 | 200
293 |  |  | Emplastru p/u fixarea cateterului 8*6 cm |  |  |  | 0.918 | 500 | [7 empty] | 0 |  | 100 | 200 | [73 empty] | 100 | [21 empty] | 10 | [14 empty] | 120 | 30 | 20 | [36 empty] | 10 | [17 empty] | 10 |  |  |  |  | 0 |  | 100 | [25 empty] | 0 |  |  |  | 80000 | 500 |  |  | 100 |  |  | 100 |  |  |  | 510 | 3500 | 500 |  |  |  | 250 | 10 | 2000 | 300 |  |  |  | 1500 |  | 1550 |  | 1350 | [5 empty] | 1000 |  |  | 1000 |  | 500 | 400 |  | 10 | [6 empty] | 1000 |  | 500 |  |  | 500 | 2000 | 350 | 200 |  |  |  | 50 | 600 |  | 1000 | [8 empty] | 100 | 102580 | 102480 | 100
295 |  |  | Emplastru-pansament antibacterian pentru cateter periferic |  |  |  | 1.188 | 300 | [7 empty] | 0 | [175 empty] | 0 | [27 empty] | 0 | [14 empty] | 4800 | 12000 | [11 empty] | 200 |  | 1100 |  | 20500 | 0 | [6 empty] | 1000 | 2500 |  |  | 500 |  |  | 50 |  |  | 2000 | 50 |  |  |  | 500 |  |  |  | 5000 | 30 | [5 empty] | 100 |  | 0 | [8 empty] | 50 | 50680 | 50630 | 50
313 |  |  | Fixator cateter periferic |  |  |  | 0.918 | 0 | [7 empty] | 0 | [114 empty] | 40 | [60 empty] | 0 | [27 empty] | 0 |  |  |  |  | 1000 | [9 empty] | 200 | 1000 |  |  |  |  | 50 | [6 empty] | 1700 |  | 2100 |  | 3000 | 0 | [7 empty] | 1300 | 500 | 100 | 200 |  | 3000 | [8 empty] | 0 |  | 50 |  | 2000 |  | 50 |  | 1000 |  |  | 100 |  | 0 | [6 empty] | 1000 |  | 50 | 18440 | 18390 | 50
| 85 | 85 |  | Bandaj de fixare a cateterelor i/v , steril, hipoalergic, material neţesut | Bandaj de fixare a cateterelor i/v steril, hipoalergic, material neţesut, cu compresă neaderentă pe zona de puncţie, cu apertura pe mijloc, marime: lungime 7cm-8 cm, lăţime 5cm-6cm. | Lot nou | 1.188 | 1420 | 0 | 0 | 0 | 0 | 0 | 0 | 0 | 0 | 0 | 100 | 200 | 50 | 0 | 0 | 0 | 0 | 0 | 0 | 0 | 0 | 0 | 0 | 0 | 0 | 0 | 0 | 6 | 0 | 0 | 0 | 0 | 0 | 0 | 0 | 0 | 0 | 0 | 0 | 0 | 0 | 0 | 0 | 0 | 200 | 0 | 0 | 0 | 0 | 0 | 0 | 0 | 0 | 0 | 0 | 0 | 0 | 0 | 0 | 0 | 0 | 0 | 0 | 0 | 0 | 0 | 0 | 0 | 0 | 0 | 0 | 0 | 0 | 0 | 0 | 0 | 0 | 0 | 0 | 0 | 0 | 0 | 0 | 0 | 0 | 100 | 0 | 0 | 0 | 0 | 0 | 0 | 0 | 0 | 0 | 0 | 0 | 0 | 0 | 0 | 0 | 0 | 0 | 0 | 0 | 0 | 0 | 10 | 0 | 0 | 0 | 0 | 0 | 0 | 0 | 30 | 0 | 0 | 0 | 0 | 0 | 0 | 120 | 70 | 20 | 0 | 0 | 0 | 0 | 0 | 0 | 0 | 0 | 0 | 0 | 0 | 0 | 0 | 0 | 0 | 0 | 0 | 0 | 0 | 100 | 0 | 0 | 0 | 0 | 0 | 0 | 0 | 0 | 0 | 0 | 0 | 0 | 0 | 0 | 0 | 0 | 20 | 0 | 0 | 0 | 0 | 0 | 0 | 0 | 0 | 0 | 0 | 0 | 0 | 0 | 0 | 0 | 0 | 0 | 45 | 0 | 0 | 0 | 0 | 0 | 0 | 100 | 0 | 0 | 0 | 0 | 0 | 0 | 0 | 0 | 0 | 0 | 0 | 0 | 0 | 0 | 0 | 0 | 0 | 0 | 0 | 0 | 0 | 0 | 0 | 0 | 0 | 0 | 0 | 0 | 0 | 80000 | 1600 | 0 | 0 | 100 | 0 | 0 | 6100 | 150 | 13000 | 12000 | 11610 | 56000 | 830 | 100 | 0 | 0 | 5300 | 310 | 2000 | 300 | 11000 | 300 | 4000 | 7200 | 0 | 27650 | 0 | 85950 | 9000 | 80000 | 250 | 0 | 0 | 1500 | 200 | 1900 | 10000 | 3500 | 1600 | 3600 | 500 | 4260 | 1050 | 0 | 0 | 2300 | 2050 | 0 | 3000 | 1000 | 5000 | 0 | 50 | 500 | 9150 | 1450 | 250 | 0 | 1600 | 0 | 1050 | 1500 | 0 | 2100 | 1000 | 0 | 0 | 0 | 0 | 700 | 1600 | 0 | 800 | 480551 | 479751 | 800
100 | 86 | 86 | Bandaj elastic - 2 m x 8 cm | Bandaj elastic - 2 m x 8 cm | 1.Nesteril 2.lățime:8 cm ± 2cm (stare liberă) 3.lungime: 2 m (stare liberă) 4.cleme de fixare 5.ambalaj individual 6.țesătură: bumbac-min 60%, poliamidă și/sau elastan 7. elasticitate: ≥ 100%. |  | 23.406 | 500 | [7 empty] | 0 |  |  | 30 | [6 empty] | 10 | [25 empty] | 200 | [34 empty] | 50 | [64 empty] | 10 |  |  | 15 | [17 empty] | 10 | [5 empty] | 10 | [9 empty] | 2 |  |  | 0 | [27 empty] | 0 | [12 empty] | 300 |  | 55 | 5 |  |  |  |  | 1000 | [6 empty] | 120 |  |  |  | 0 | 0 | 400 |  |  |  | 10 |  |  | 0 | [9 empty] | 10 |  |  |  | 0 |  |  |  | 0 | 40 | [7 empty] | 0 | [5 empty] | 20 |  |  |  | 2797 | 2797 | 0
101 | 87 | 87 | Bandaj elastic - 20cm x 3m | Bandaj elastic - 3 m x 20 cm | 1.Nesteril 2.Dimensiune: lățime 20cm ± 2cm (stare liberă) x lungime 3-4 m (stare liberă) 3.Elastictate ≥ 100% 4.cleme de fixare 5.ambalaj individual 6.țesătură: bumbac-min 60%, poliamidă și/sau elastan |  | 20 | 290 | [7 empty] | 20 | [5 empty] | 20 | [31 empty] | 10 | [137 empty] | 0 | [27 empty] | 0 | [12 empty] | 900 |  | 50 | 5 | [5 empty] | 300 |  |  | 1000 |  |  | 100 |  | 310 |  | 0 | 10 | 2000 | [5 empty] | 100 | 0 | [8 empty] | 300 |  |  |  |  | 0 |  |  |  | 50 | 30 |  |  |  | 10 |  |  |  | 0 | [5 empty] | 100 |  |  |  | 5605 | 5605 | 0
102 | 88 | 88 | Bandaj elastic - 3-4 m x 10 cm | Bandaj elastic - 3-4 m x 10 cm | 1.Nesteril 2.lățime:10 cm ± 2cm (stare liberă) 3.lungime: 3-4 m (stare liberă) 4.cleme de fixare 5.ambalaj individual 6.țesătură: bumbac-min 60%, poliamidă și/sau elastan 7. elasticitate: ≥ 100% |  | 9.4458 | 400 | [7 empty] | 0 | [5 empty] | 20 | [31 empty] | 100 | [19 empty] | 10 | [42 empty] | 100 | [55 empty] | 10 | [15 empty] | 2 |  |  | 0 | [27 empty] | 0 | [12 empty] | 300 |  | 50 | 1200 |  |  |  |  | 200 | [6 empty] | 120 |  | 700 |  | 30 | 800 | [6 empty] | 100 | 520 |  |  | 10 | [5 empty] | 300 | 20 |  |  |  | 0 |  |  |  | 50 | 10 | [5 empty] | 10 |  | 0 | [6 empty] | 100 |  |  | 5162 | 5162 | 0
105 |  |  | Bandaj elastic - 7 m x 12 cm |  |  |  | 24.7116 | 300 | 200 |  |  |  |  | 20 |  | 0 | [175 empty] | 0 | [27 empty] | 0 | [12 empty] | 400 |  | 0 | 1200 |  | 3 |  |  |  | 1000 | [5 empty] | 100 |  |  |  | 0 | 0 | 1000 | [6 empty] | 350 |  |  | 400 |  |  |  | 20 | [6 empty] | 100 |  |  |  | 0 | [8 empty] | 0 | [5 empty] | 100 |  |  |  | 5193 | 5193 | 0
103 |  |  | Bandaj elastic - 5-6 m x 12 cm |  |  |  | 14.8953 | 200 | [7 empty] | 20 | 2 | [6 empty] | 10 | [105 empty] | 100 | [61 empty] | 0 | [27 empty] | 0 | [12 empty] | 700 |  | 50 | 800 |  | 3 |  |  | 200 | 1000 |  | 20 | 500 |  |  | 100 |  |  |  | 0 |  | 2000 |  |  |  | 50 |  |  | 1000 |  |  |  |  | 200 | [8 empty] | 0 |  | 50 |  | 200 | [8 empty] | 0 | [6 empty] | 300 |  |  | 7505 | 7505 | 0
104 |  |  | Bandaj elastic - 5m x15cm |  |  |  | 20 | 300 | [7 empty] | 30 | [7 empty] | 10 | [29 empty] | 100 | [13 empty] | 10 | [61 empty] | 100 | [61 empty] | 0 | [27 empty] | 0 | [10 empty] | 20 |  | 700 | 300 | 50 | 1600 |  |  |  |  | 200 | 500 |  |  | 2500 |  |  | 120 |  | 10 |  | 0 | 500 | 1000 | [6 empty] | 100 | [6 empty] | 20 |  | 200 |  |  |  | 200 | 50 |  |  |  | 50 | [6 empty] | 20 |  | 10 |  |  |  |  | 100 |  | 50 |  | 50 | 8900 | 8850 | 50
| 89 | 89 |  | Bandaj elastic - 5-7 m x 15 cm | 1.Nesteril 2.lățime:15 cm ± 2cm (stare liberă) 3.lungime: 5-7 m (stare liberă) 4.cleme de fixare 5.ambalaj individual 6.țesătură: bumbac-min 60%, poliamidă și/sau elastan 7. elasticitate: ≥ 100% | Lot nou | 24.7116 | 800 | 200 | 0 | 0 | 0 | 0 | 20 | 0 | 50 | 2 | 0 | 0 | 0 | 0 | 0 | 0 | 20 | 0 | 0 | 0 | 0 | 0 | 0 | 0 | 0 | 0 | 0 | 0 | 0 | 0 | 0 | 0 | 0 | 0 | 0 | 0 | 0 | 0 | 0 | 0 | 0 | 0 | 0 | 0 | 0 | 0 | 100 | 0 | 0 | 0 | 0 | 0 | 0 | 0 | 0 | 0 | 0 | 0 | 0 | 0 | 10 | 0 | 0 | 0 | 0 | 0 | 0 | 0 | 0 | 0 | 0 | 0 | 0 | 0 | 0 | 0 | 0 | 0 | 0 | 0 | 0 | 0 | 0 | 0 | 0 | 0 | 0 | 0 | 0 | 0 | 0 | 0 | 0 | 0 | 0 | 0 | 0 | 0 | 0 | 0 | 0 | 0 | 0 | 0 | 0 | 0 | 0 | 0 | 0 | 0 | 0 | 0 | 0 | 0 | 0 | 0 | 0 | 0 | 0 | 0 | 0 | 0 | 200 | 0 | 0 | 0 | 0 | 0 | 0 | 0 | 0 | 0 | 0 | 0 | 0 | 0 | 0 | 0 | 0 | 0 | 0 | 0 | 0 | 0 | 0 | 0 | 0 | 0 | 0 | 0 | 0 | 0 | 0 | 0 | 0 | 0 | 0 | 0 | 0 | 0 | 0 | 0 | 0 | 0 | 0 | 0 | 0 | 0 | 0 | 0 | 0 | 0 | 0 | 0 | 0 | 0 | 0 | 0 | 0 | 0 | 0 | 0 | 0 | 0 | 0 | 0 | 0 | 0 | 0 | 0 | 0 | 0 | 0 | 0 | 0 | 0 | 0 | 0 | 0 | 0 | 0 | 0 | 0 | 0 | 0 | 0 | 0 | 0 | 0 | 0 | 0 | 0 | 0 | 0 | 0 | 0 | 0 | 0 | 0 | 0 | 0 | 0 | 0 | 20 | 0 | 1800 | 300 | 100 | 3600 | 0 | 6 | 0 | 0 | 400 | 2500 | 0 | 20 | 3000 | 0 | 0 | 320 | 0 | 10 | 0 | 0 | 500 | 4000 | 0 | 0 | 0 | 50 | 0 | 0 | 1450 | 0 | 0 | 400 | 0 | 200 | 0 | 40 | 0 | 200 | 0 | 0 | 0 | 200 | 150 | 0 | 50 | 0 | 250 | 0 | 0 | 0 | 0 | 0 | 0 | 20 | 0 | 10 | 0 | 0 | 0 | 0 | 100 | 100 | 350 | 0 | 50 | 21598 | 21548 | 50
107 | 90 | 90 | Bande elastice 1metru | Benzi elastice 1 metru | Benzi din material elastic rezistent, lungimea 1m, lățimea 5-7 cm |  | 54 | 10 | [7 empty] | 0 | [18 empty] | 6 | [94 empty] | 100 | [61 empty] | 0 | [27 empty] | 0 | [14 empty] | 0 | [9 empty] | 20 |  |  |  |  | 30 |  | 0 | 0 | [7 empty] | 0 | [13 empty] | 0 |  |  |  | 0 | [8 empty] | 0 | [9 empty] | 166 | 166 | 0
108 | 91 | 91 | Bisturiu steril de unică folosință nr.10 | Bisturiu steril de unică folosință cu lamă nr.10 | Bisturiu steril de unică folosință cu lamă nr. 10 |  | 4.4 | 60 | [7 empty] | 0 |  |  |  | 10 |  | 50 | [35 empty] | 5 |  |  |  | 10 |  | 20 |  |  | 50 | [10 empty] | 20 |  |  | 25 | [5 empty] | 50 | 10 | [15 empty] | 20 |  |  | 10 | [7 empty] | 100 | [7 empty] | 10 | [6 empty] | 30 | [25 empty] | 10 |  | 50 | [9 empty] | 20 | 10 | 100 |  |  |  |  | 10 |  |  |  |  | 10 | [6 empty] | 20 |  | 10 |  |  | 0 |  | 20 |  |  |  | 20 | [5 empty] | 100 |  | 100 | [13 empty] | 0 | [14 empty] | 1500 | 1400 |  | 10 |  |  | 800 | 2000 |  |  | 400 |  |  | 100 |  | 380 |  | 500 | 30 | 1200 | [6 empty] | 150 |  |  |  | 300 | [8 empty] | 100 | 0 |  |  |  | 600 |  |  |  |  | 20 |  |  |  | 0 | [5 empty] | 1000 | 20 |  | 50 | 11520 | 11470 | 50
109 | 92 | 92 | Bisturiu steril de unică folosință nr.22 | Bisturiu steril de unică folosință cu lamă nr.22 | Bisturiu steril de unică folosință cu lamă nr. 22 |  | 4.4 | 60 |  | 30 | 30 |  |  | 150 |  | 0 |  |  |  | 15 |  | 50 | [12 empty] | 6 | [15 empty] | 1100 |  |  |  | 1000 |  |  | 5 | [5 empty] | 20 | [13 empty] | 30 |  |  | 25 | [5 empty] | 50 | 10 |  |  |  |  | 100 | [10 empty] | 20 | [10 empty] | 200 | [7 empty] | 10 | [6 empty] | 30 | [15 empty] | 100 | [8 empty] | 100 | 10 | [6 empty] | 6 | [11 empty] | 10 |  |  |  |  | 10 | [11 empty] | 0 |  |  | 100 | 50 |  | 20 | [21 empty] | 0 |  |  |  | 500 | 10 | [6 empty] | 200 |  |  | 2200 | 4000 |  | 10 |  |  | 50 | 3000 |  | 100 | 4000 |  |  | 100 |  | 2150 |  | 800 | 530 | 6500 | 50 | [5 empty] | 900 |  |  |  | 1000 |  |  |  |  | 3000 |  | 500 |  | 100 | 100 |  |  |  | 600 | 200 |  |  |  | 400 |  | 150 | 30 | 0 | [5 empty] | 2000 | 50 |  | 50 | 36627 | 36577 | 50
110 | 93 | 93 | Bonetă chirurgicală bărbaţi | Bonetă chirurgicală bărbaţi | Bonetă chirurgicală bărbaţi 1.Unică folosință cu marcaj catalog și ambalaj: uz medical pentru sala de operatii. 2.Material neţesut polistratificat (minim trei straturi) densitatea minim 25g/m2 pe laterală, spunbond pe partea superioară, cu legare la spate 3. Mărimea universală 4. Ambalate câte 100 buc. 5. Ne sterile Nu se admit bonete pentru uz industrial sau vizitatori. |  | 4.44 | 0 | [5 empty] | 0 |  | 2000 | [33 empty] | 100 | [64 empty] | 100 | [76 empty] | 0 | [27 empty] | 0 | [10 empty] | 2000 |  | 2000 | 10000 | 0 | 1300 |  | 100 |  |  |  | 1000 | [5 empty] | 4000 |  | 3500 |  | 3000 | 0 | 7000 | [5 empty] | 300 | 100 |  |  |  |  | 300 | [8 empty] | 200 |  |  |  | 2000 | 100 |  |  |  | 1000 | 100 | 100 |  | 300 | 30000 |  |  |  |  | 3000 | 5000 |  | 300 | 78900 | 78600 | 300
111 | 94 | 94 | Bonetă chirurgicală bărbaţi cu banda absorbanta | Bonetă chirurgicală bărbaţi cu banda absorbanta | 1.Unică folosință cu marcaj catalog și ambalaj uz medical pentru sala de operatii. 2.Material neţesut polistratificat (minim trei straturi) densitatea minim 25g/m2, zona absorbantă din celuloză pe toată suprafaţa laterală, spunbond pe partea superioară, cu legare la spate 3. Mărimea universală 4. Ambalate câte 100 buc. 5. Ne sterile Nu se admit bonete pentru uz industrial sau vizitatori. |  | 5.76 | 0 | [7 empty] | 0 | [175 empty] | 0 | [27 empty] | 0 | [10 empty] | 900 |  | 5000 |  | 1250 | 400 | 50 | [12 empty] | 500 |  | 3000 | 0 | 25000 | [5 empty] | 100 | 1700 |  |  | 50 | 200 |  | 50 |  |  | 800 |  |  |  |  | 200 |  |  |  | 320 | 100 |  |  |  |  | 100 |  |  | 200 | [5 empty] | 1000 | 2000 |  | 500 | 43420 | 42920 | 500
112 | 95 | 95 | Bonetă chirurgicală femei | Bonetă chirurgicală femei | Bonetă chirurgicală femei 1.Unică folosință cu marcaj catalog și ambalaj pentru sala de operatii. 2.Material nețesut polipropilen cu densitatea minim 20g/m2 , 3.Dotate cu elastic proba de intindere minim 80cm., fără latex 4.Ambalate câte 100 buc. 5. Ne sterile Nu se admit bonete pentru uz industrial. |  | 2.4 | 0 | [7 empty] | 0 | [5 empty] | 500 | [27 empty] | 200 | [14 empty] | 100 | [22 empty] | 30 |  |  |  |  | 100 | [21 empty] | 100 | [29 empty] | 100 | [34 empty] | 100 | [11 empty] | 0 | [5 empty] | 200 | [9 empty] | 1000 | [11 empty] | 0 | [10 empty] | 6000 |  | 2000 | 10000 | 200 | 230 | 300 | 100 | 1000 |  |  | 1000 | [5 empty] | 4000 |  | 5000 |  | 3000 | 0 | 70000 | [6 empty] | 12500 |  | 200 | 50 | [5 empty] | 1100 |  |  |  |  | 200 |  |  |  | 5130 | 1000 | [5 empty] | 100 |  | 200 | [5 empty] | 200 | 5000 |  | 2500 | 133440 | 130940 | 2500
113 | 96 | 96 | Bonete medicale bufante | Bonetă medicală bufantă | 1.De unică folosință 2.material: nețesut (polipropilenă) 3.ambalat: cîte 50 - 100 buc. 4.greutatea unității minim 3.8 g. 5. Circumferința la extindere min 60 cm. |  | 0.3772 | 0 |  | 300 | 300 |  |  | 4000 |  | 3000 | 500 | [6 empty] | 14000 | 10000 | [6 empty] | 6000 | 1000 |  |  | 200 | 7000 |  |  |  |  | 30010 | [6 empty] | 300 | 500 | 2500 | 12000 | 5000 | 5000 | 26000 | 3000 | [5 empty] | 100 | [5 empty] | 3000 | [7 empty] | 500 |  | 1000 |  |  | 100 |  |  | 5000 | 1000 |  |  |  |  | 100 | [6 empty] | 500 |  | 200 |  | 200 | 1000 |  | 1000 | [10 empty] | 1000 | 10000 |  |  |  | 200 |  | 100 | [7 empty] | 500 | [7 empty] | 100 |  |  | 500 | [6 empty] | 200 |  |  |  | 100 |  | 100 |  |  |  | 200 | 200 |  | 1500 |  | 200 |  |  |  |  | 200 | [10 empty] | 3000 |  |  | 500 |  | 200 |  |  | 50 | 300 | 1000 |  |  | 0 | 1000 | [10 empty] | 700 | 500 | [5 empty] | 2000 | 50 | 1000 |  |  |  |  | 200 |  | 0 |  |  | 10000 |  | 1700 | 500 | 10000 |  |  | 5000 | 10000 | 8000 | 200000 | 10000 | 58200 | 90000 | 3000 | 500 | 2650 | 300 | 100000 | 150000 |  | 10000 | 25000 | 5000 | 10000 | 60000 | 8000 | 38400 |  | 90000 | 22000 | 80000 |  | 10000 |  | 5000 |  | 3000 | 19600 | 1000 |  | 5500 | 15000 | 15000 | 7000 | 2000 | 10500 | 1200 |  | 8000 | 5000 | 20000 | 5000 | 1500 | 7000 | 5000 | 1000 | 10000 | 10000 | 3000 | 1000 | 8000 |  | 2000 | 2000 |  | 500 | 1000 |  |  | 500 | 20000 |  |  | 600 | 1384060 | 1383460 | 600
116 | 97 | 97 | Burete hemostatic 10x 10x 10 mm | Burete hemostatic 10x 10x 10 mm | 1.dimensiuni: 10x10x10 mm 2.Insolubil în apă 3.absorbabil 100% 4.sterilizare: radiații gamma 5.ambalate individual |  | 4.428 | 0 | [5 empty] | 50 |  | 0 | [21 empty] | 10 | [5 empty] | 500 | [6 empty] | 140 | 200 |  | 10 | [26 empty] | 20 | [17 empty] | 20 | [19 empty] | 10 | [68 empty] | 10 |  |  |  | 0 | [5 empty] | 10 | [5 empty] | 100 | [15 empty] | 0 | [6 empty] | 50 | [5 empty] | 1100 |  | 710 | 80 |  | 50 | 300 |  | 10 | 50 | [5 empty] | 100 |  |  |  | 520 | 100 | 1000 |  |  | 30 |  |  | 70 | 30 |  | 5 |  | 50 | 10 | [6 empty] | 20 | 30 | 0 |  |  |  | 100 |  |  |  |  | 20 |  | 50 |  | 20 | [5 empty] | 1000 | 200 |  | 30 | 6815 | 6785 | 30
117 | 98 | 98 | Burete hemostatic 80 x 50 x 10 mm | Burete hemostatic 80 x 50 x 10 mm | 1.dimensiuni: 80x50x10 mm 2.Insolubil în apă 3.absorbabil 100% 4.sterilizare: radiații gamma 5.ambalate individual |  | 20.574 | 0 | [5 empty] | 20 |  | 0 | [27 empty] | 20 | [6 empty] | 100 |  |  | 5 | 120 | [28 empty] | 200 | [36 empty] | 10 | [9 empty] | 5 | [27 empty] | 10 | [32 empty] | 0 | [5 empty] | 10 | [5 empty] | 50 |  | 10 | [13 empty] | 0 | [10 empty] | 300 |  | 900 | 700 | 610 | 800 | 100 | 10 |  |  |  | 50 |  |  | 50 |  |  | 200 |  | 50 | 200 | 500 | 0 | 230 |  |  | 30 |  |  | 50 | 30 |  |  |  | 10 |  |  | 10 | 10 |  |  |  | 20 | 20 | 10 |  | 50 |  | 60 | [8 empty] | 20 | [5 empty] | 1000 |  |  | 20 | 6600 | 6580 | 20
118 | 99 | 99 | Burete hemostatic tip Merocel | Burete hemostatic tip Merocel | Burete hemostatic tip Merocel sau echivalent, lungime 10 cm |  | 362.04 | 0 | [7 empty] | 0 | [175 empty] | 0 | [27 empty] | 0 | [12 empty] | 20 |  | 0 | 300 | [13 empty] | 30 |  | 0 | 0 | 1000 | [5 empty] | 10 | 0 | [13 empty] | 0 |  |  |  | 70 | [8 empty] | 0 | [5 empty] | 100 | 80 |  | 2 | 1612 | 1610 | 2
123 | 100 | 100 | Camera implantabila cu cateter disponibil in varianta de 6,5 F si 8,5 F | Canulă port venos implantabila cu cateter disponibil in varianta de 6,5 F si 8,5 F | 1.Cateter cu camera implantabila pentru administrare de chimioterapice, antibiotice, nutritie parenterala, prelevare sanguina, transfuzii. Camera contine trei puncte de sutura pentru o fixare cat mai buna; material: rezervor din titan imbracat in polysulfone (PSU), rezistenta la injectare sub presiune de max 325 psi (22.4 bari), prevazuta cu cateter radioopac din silicon cu marcaj la 5 cm pentru a facilita implantarea, contine un inel de conectare radiopaque fiabil cu protectie anti kink, design anatomic pentru o insertie simplificata si pentru confortul pacientului, camera este prevazuta cu o membrana din silicon medical, de inalta calitate, ce permite un numar cat mai mare de punctii. Compatibile CT, RMN. Tehnica de implantare este Seldinger. Camerele si cateterele să fie disponibile in urmatoarele dimensiuni: - A) Dimensiunea Standard (greutate camera 9 gr, dimensiune suprafata /la baza camera 35x27mm, inaltime camera 13,2 mm, diametru membrana silicon 12mm, volum intern 0.5 ml). Cateter disponibil atat in varianta de 6,5 F cat si 8,5 F din Silicon sau poliuritan, lungime 800 mm. - B) Dimensiunea Mica (greutate camera 4,7 gr, dimensiune suprafata/la baza camera 30 x22mm, inaltime camera 10,6 mm, diametru membrana silicon 9,5 mm, volum intern 0,25 ml). Cateter disponibil atat in varianta de 6,5 F cat si de 8,5 F din Silicon, lungime 800 mm. Fiecare cateter cu camera implantabila contine setul de implantare format din: o 1 ac de punctie 18Gx70mm o 1 introducator tip “tear-away”L180/140mm o 1 ghd in J de 0,035” si 500 mm lungime o 1 seringa x10 ml o 2 ace drepte 22Gx30mm o 1 ac de administrare tip Huber prevazut cu aripioare de fixare 20Gx20mm. Nu contin latex, pvc si DEHP. Termen de valabilitate de 5 ani de la data producerii. |  | 4413.6 | 0 | [7 empty] | 0 | [175 empty] | 0 | [27 empty] | 0 | [14 empty] | 0 | 110 | [15 empty] | 0 | 0 | [7 empty] | 0 | [13 empty] | 0 |  |  |  | 0 | [8 empty] | 0 | [9 empty] | 110 | 110 | 0
125 | 101 | 101 | Câmp film de incizie antimicrobian Ioban | Câmp film de incizie antimicrobian Ioban | Steril. De unica folosință. Cu conținut de iodoform. Echivalent cu Ioban 6640. Dimensiune totală 60cm x 35cm, zona de incizie = 35cm x 35cm. Să prezintă o rată ridicată de transmitere a vaporilor care permite pielii ”să respire”. Flexibil se conformează pe conturul zonei aplicate. Memorie de intindere minimă. Aderența excelentă până la nivelul mărginilor inciziei/leziunii. Nu se conține latex sau cauciuc uscat nici în produs, nici în ambalajul său. |  | 160.38 | 0 | [7 empty] | 0 | [203 empty] | 0 | [12 empty] | 170 |  | 0 | [16 empty] | 0 | 0 | [7 empty] | 0 | [13 empty] | 0 |  | 5 |  | 0 | [8 empty] | 0 | [9 empty] | 175 | 175 | 0
126 | 102 | 102 | Canula Nazala de Flux Inalt pentru Oxigenoterapie(HNFC) | Canula Nazala de Flux Inalt pentru Oxigenoterapie(HNFC) | Atraumatica, rotunda in sectiune, cu fixatoare elastice la pacient, , un capat se conecteaza la dispozitivul de inalta presiune cu conector de 15 mm , celalat capat cu 2 virfuri fine se introduc in narinele nazale Permite administrarea oxigenului în concentrație (FiO2 până la aproape 1.00) și debite (până la 60 L/min).Conectorul pivotant, Clemele integrate. Mărime: S, M, L |  | 294 | 0 | [7 empty] | 0 | [175 empty] | 0 | [27 empty] | 0 | [10 empty] | 10 |  | 600 |  | 0 | 100 |  |  |  |  | 100 |  |  |  | 100 |  |  | 100 |  | 310 |  | 205 | 30 | 65 | [5 empty] | 10 | 200 | [8 empty] | 50 | 2 | 1000 |  |  | 0 |  |  |  | 100 | [6 empty] | 2 |  | 0 | [9 empty] | 2984 | 2984 | 0
127 |  |  | Canula nazala pentru oxigen |  |  |  | 5.1 | 30 | [7 empty] | 0 | [76 empty] | 10 | [37 empty] | 10 | [37 empty] | 9 | [22 empty] | 0 | [27 empty] | 0 |  |  |  |  | 500 | [5 empty] | 700 | 500 |  | 200 | 760 | 1000 |  |  |  |  | 1000 | 500 | 1000 |  | 100 |  |  | 100 |  | 4740 |  | 15000 | 2200 | 20000 | 30 |  |  | 500 |  | 400 | 30 |  |  | 1000 |  | 500 |  | 300 |  |  | 20 | 1000 |  |  | 200 |  |  |  | 100 | 400 |  | 100 | 50 |  |  | 50 |  | 400 |  | 50 |  |  |  | 200 |  |  | 400 | 54089 | 56689 | -2600
664 |  |  | Sonda nazala pentru oxigen |  |  |  | 8.82 | 0 | [7 empty] | 0 | [175 empty] | 0 | [27 empty] | 0 | [14 empty] | 0 | [16 empty] | 1500 | 0 | [7 empty] | 0 |  |  | 20 | [10 empty] | 0 |  |  |  | 0 |  |  |  | 50 |  |  |  |  | 0 | [9 empty] | 1570 | 1570 | 0
| 103 | 103 |  | Canula nazala pentru oxigen | Canula nazala pentru oxigen. Fabricat din PVC moale, netoxic, latex free. Suprafața reglabilă deasupra urechii, lungime 1,8-2,8m. de valabilitate a acestuia. Dimensiuni: | Lot nou | 8.82 | 30 | 0 | 0 | 0 | 0 | 0 | 0 | 0 | 0 | 0 | 0 | 0 | 0 | 0 | 0 | 0 | 0 | 0 | 0 | 0 | 0 | 0 | 0 | 0 | 0 | 0 | 0 | 0 | 0 | 0 | 0 | 0 | 0 | 0 | 0 | 0 | 0 | 0 | 0 | 0 | 0 | 0 | 0 | 0 | 0 | 0 | 0 | 0 | 0 | 0 | 0 | 0 | 0 | 0 | 0 | 0 | 0 | 0 | 0 | 0 | 0 | 0 | 0 | 0 | 0 | 0 | 0 | 0 | 0 | 0 | 0 | 0 | 0 | 0 | 0 | 0 | 0 | 0 | 0 | 0 | 0 | 0 | 0 | 0 | 0 | 10 | 0 | 0 | 0 | 0 | 0 | 0 | 0 | 0 | 0 | 0 | 0 | 0 | 0 | 0 | 0 | 0 | 0 | 0 | 0 | 0 | 0 | 0 | 0 | 0 | 0 | 0 | 0 | 0 | 0 | 0 | 0 | 0 | 0 | 0 | 0 | 0 | 0 | 10 | 0 | 0 | 0 | 0 | 0 | 0 | 0 | 0 | 0 | 0 | 0 | 0 | 0 | 0 | 0 | 0 | 0 | 0 | 0 | 0 | 0 | 0 | 0 | 0 | 0 | 0 | 0 | 0 | 0 | 0 | 0 | 0 | 0 | 0 | 0 | 0 | 0 | 9 | 0 | 0 | 0 | 0 | 0 | 0 | 0 | 0 | 0 | 0 | 0 | 0 | 0 | 0 | 0 | 0 | 0 | 0 | 0 | 0 | 0 | 0 | 0 | 0 | 0 | 0 | 0 | 0 | 0 | 0 | 0 | 0 | 0 | 0 | 0 | 0 | 0 | 0 | 0 | 0 | 0 | 0 | 0 | 0 | 0 | 0 | 0 | 0 | 0 | 0 | 0 | 0 | 0 | 0 | 0 | 500 | 0 | 0 | 0 | 0 | 0 | 700 | 500 | 0 | 200 | 760 | 1000 | 0 | 0 | 0 | 0 | 1000 | 500 | 1000 | 0 | 100 | 0 |  | 100 | 0 | 4740 | 0 | 16500 | 2200 | 20000 | 30 | 0 | 0 | 500 | 0 | 400 | 30 | 0 | 0 | 1020 | 0 | 500 | 0 | 300 | 0 | 0 | 20 | 1000 | 0 | 0 | 200 | 0 | 0 | 0 | 100 | 400 | 0 | 100 | 100 | 0 | 0 | 50 | 0 | 400 | 0 | 50 | 0 | 0 | 0 | 200 | 0 | 0 | 400 | 55659 | 58259 | -2600
129 | 104 | 104 | Canula traheostomica | Canula traheostomica | PVC Canulă cu conector 15mm, cu manșetă de presiune joasa. Obturator perforat si curea de gât larg Marimile posibile: N7-9 |  | 529.2 | 0 | [7 empty] | 0 | [175 empty] | 0 | [27 empty] | 0 | [12 empty] | 200 |  | 5 | 15 | [5 empty] | 50 |  |  | 5 |  |  | 3 |  |  |  | 0 | 20 | [7 empty] | 0 | 5 | [8 empty] | 1 |  |  |  | 0 |  |  |  | 10 | [6 empty] | 5 | [10 empty] | 7 | 326 | 319 | 7
130 | 105 | 105 | Canula traheostomica spiralat-armat | Canula traheostomica spiralat-armat | Canulă cu conector 15mm, spirala-armata, cu manșetă de presiune joasa. Obturator perforat și fixator mobil si curea de gât larg |  | 522.18 | 0 | [7 empty] | 0 | [175 empty] | 0 | [27 empty] | 0 | [12 empty] | 20 |  | 5 | [16 empty] | 0 | 0 | [7 empty] | 0 |  | 1 | [11 empty] | 0 |  |  |  | 0 |  |  | 10 | [14 empty] | 2 | 38 | 36 | 2
131 | 106 | 106 | Canule pentru clistere mari | A Canula mare pentru clistere | Canula mare pentru clistere, adulți |  | 11.34 | 0 | [7 empty] | 0 | [114 empty] | 5 | [60 empty] | 0 | [27 empty] | 0 | [10 empty] | 50 |  | 100 |  | 0 | 700 |  |  |  |  | 20 | 1000 |  |  | 20 |  |  |  |  | 680 |  | 200 | 0 |  | 50 |  | 30 | 20 |  |  | 460 | [9 empty] | 100 |  |  |  | 0 |  |  |  | 600 | 50 |  | 500 |  | 20 |  | 5 |  | 40 | [5 empty] | 50 |  |  | 20 | 4720 | 4700 | 20
132 |  |  | Căpăcele pentru obturarea cateterelor central şi periferice vasculare |  |  |  | 0.72 | 0 | [7 empty] | 0 | [175 empty] | 0 | [27 empty] | 0 | [10 empty] | 100 |  | 1000 |  | 1200 | 5000 | [13 empty] | 100 |  | 0 | 0 | 17000 | [5 empty] | 100 | 0 | [13 empty] | 0 |  |  |  | 500 | [8 empty] | 0 | [9 empty] | 25000 | 25000 | 0
276 |  |  | Dop universal (tip male-female) pentru sisteme infuzii |  |  |  | 1.8 | 0 | [7 empty] | 0 | [175 empty] | 0 | [27 empty] | 0 | [10 empty] | 2000 |  |  | 1000 | 0 | [14 empty] | 30 |  | 0 | 0 | [7 empty] | 0 | [13 empty] | 0 | [12 empty] | 0 | [9 empty] | 3030 | 3030 | 0
| 107 | 107 | Căpăcele pentru obturarea cateterelor central şi periferice vasculare | Căpăcele - dopuri pentru obturarea cateterelor central şi periferice vasculare | Căpăcele pentru obturarea cateterelor central şi periferice vasculare. steril, ambalaj individual, male - female. |  | 1.8 | 0 | 0 | 0 | 0 | 0 | 0 | 0 | 0 | 0 | 0 | 0 | 0 | 0 | 0 | 0 | 0 | 0 | 0 | 0 | 0 | 0 | 0 | 0 | 0 | 0 | 0 | 0 | 0 | 0 | 0 | 0 | 0 | 0 | 0 | 0 | 0 | 0 | 0 | 0 | 0 | 0 | 0 | 0 | 0 | 0 | 0 | 0 | 0 | 0 | 0 | 0 | 0 | 0 | 0 | 0 | 0 | 0 | 0 | 0 | 0 | 0 | 0 | 0 | 0 | 0 | 0 | 0 | 0 | 0 | 0 | 0 | 0 | 0 | 0 | 0 | 0 | 0 | 0 | 0 | 0 | 0 | 0 | 0 | 0 | 0 | 0 | 0 | 0 | 0 | 0 | 0 | 0 | 0 | 0 | 0 | 0 | 0 | 0 | 0 | 0 | 0 | 0 | 0 | 0 | 0 | 0 | 0 | 0 | 0 | 0 | 0 | 0 | 0 | 0 | 0 | 0 | 0 | 0 | 0 | 0 | 0 | 0 | 0 | 0 | 0 | 0 | 0 | 0 | 0 | 0 | 0 | 0 | 0 | 0 | 0 | 0 | 0 | 0 | 0 | 0 | 0 | 0 | 0 | 0 | 0 | 0 | 0 | 0 | 0 | 0 | 0 | 0 | 0 | 0 | 0 | 0 | 0 | 0 | 0 | 0 | 0 | 0 | 0 | 0 | 0 | 0 | 0 | 0 | 0 | 0 | 0 | 0 | 0 | 0 | 0 | 0 | 0 | 0 | 0 | 0 | 0 | 0 | 0 | 0 | 0 | 0 | 0 | 0 | 0 | 0 | 0 | 0 | 0 | 0 | 0 | 0 | 0 | 0 | 0 | 0 | 0 | 0 | 0 | 0 | 0 | 0 | 0 | 0 | 0 | 0 | 0 | 0 | 0 | 0 | 0 | 0 | 0 | 0 | 0 | 0 | 0 | 0 | 0 | 2100 | 0 | 1000 | 1000 | 1200 | 5000 | 0 | 0 | 0 | 0 | 0 | 0 | 0 | 0 | 0 | 0 | 0 | 0 | 0 | 130 | 0 | 0 | 0 | 17000 | 0 | 0 | 0 | 0 | 0 | 100 | 0 | 0 | 0 | 0 | 0 | 0 | 0 | 0 | 0 | 0 | 0 | 0 | 0 | 0 | 0 | 0 | 0 | 0 | 500 | 0 | 0 | 0 | 0 | 0 | 0 | 0 | 0 | 0 | 0 | 0 | 0 | 0 | 0 | 0 | 0 | 0 |  | 28030 | 28030 | 0
139 | 108 | 108 | Cateter de analiză a aspiratului bronsic | Cateter de prelevare a aspiratului bronhoalveolar | Cateter de prelevare a aspiratului bronhoalveolar selectiv cu robinet, non-bronhoscopic, la patul pacientului, cu gradație numerică pentru controlul adîncimii avansării, cu vîrf radioopac, atraumatic, în formă de "ciupearcă", direcționat pentru inserarea în bronșia dreaptă/stîngă, cu port suplimentar pentru oxigen, permite menținerea PEEP-ului și ventilarea pacientului în timpul procedurii,1 adaptor pentru tubul aspiratorului, 1 adaptor "cot pivot dublu" cu clamă de fixare, 2 conectoare pentru sistemul cu mai multe accese |  | 268.8 | 0 | [7 empty] | 0 | [175 empty] | 0 | [27 empty] | 0 | [14 empty] | 0 | [14 empty] | 50 |  | 0 | 10 | [7 empty] | 0 | [13 empty] | 0 |  |  |  | 0 | [8 empty] | 0 | [9 empty] | 60 | 60 | 0
140 | 109 | 109 | Cateter de aspirare pentru igiena cavitatii bucale adult | Cateter de aspiratie CH 20 | 1.diametru CH 20 (Fr) 2. lungime: 50 cm ± 2 cm. 3.material: PVC (Polyvinyl chloride) 4.transparent cu linie XRO 5. marcare in cm, interval de 1cm. 6. atraumatic 7.Ambalare individuală, 8. Pe ambalajul produsului sa fie indicat,ca cateterul este pentru aspiratie traheala; 9. cu vacuum control; |  | 1.6833 | 0 | [7 empty] | 0 | [175 empty] | 0 | [27 empty] | 0 | [10 empty] | 100 |  | 100 |  | 100 | 3500 |  |  |  |  | 100 | 50 |  |  | 200 |  |  | 110 |  |  |  | 2000 | 0 | 2000 | 20 |  | 100 | 500 |  | 500 | 110 | 150 |  |  |  | 10 | 50 |  |  |  | 30 | 1000 | 150 |  | 0 |  |  |  | 200 |  |  | 50 |  | 100 |  | 10 |  | 0 | [8 empty] | 40 | 11280 | 11240 | 40
144 |  |  | Cateter de aspiratie CH 10 |  |  |  | 2.5088 | 100 | [7 empty] | 0 | [175 empty] | 0 | [27 empty] | 0 |  |  |  | 500 | [6 empty] | 10 |  |  | 240 | 280 |  |  | 10 |  |  | 2000 | 200 | [5 empty] | 200 |  | 150 |  |  | 0 | 600 |  |  |  | 20 |  |  | 0 |  |  | 50 | [5 empty] | 500 |  | 50 | 10 |  | 20 |  |  |  | 500 |  | 50 |  |  | 10 |  |  |  | 0 | [9 empty] | 5500 | 5500 | 0
141 |  |  | Cateter de aspirare pentru igiena cavitii bucale Fr 10 (Neonatologie/Pediatrie) |  |  |  | 1.6833 | 0 | [7 empty] | 0 | [175 empty] | 0 | [27 empty] | 0 | [6 empty] | 100 | [7 empty] | 17100 |  | 50 |  |  |  |  | 1000 |  |  |  |  | 100 | 500 |  | 450 |  | 0 | 0 | 1000 |  |  |  | 100 | 150 |  | 0 |  |  | 250 |  | 300 | 20 |  |  | 500 | 10 | 300 | 10 |  | 0 |  |  |  | 1000 |  |  | 50 | 20 | 100 |  | 300 |  | 10 | [8 empty] | 10 | 23430 | 23420 | 10
| 110 | 110 |  | Cateter de aspiratie CH 10 | 1.Marimea: CH 10; (F), lungimea 50 cm (± 2 cm) 2.Material: PVC (Polyvinyl chloride), transparent cu linie XRO 3.Perforat ~ 7cm 4.Marcat la ~ 10cm de la capatul distal 5.Marcare în cm, intervalul 1cm 6.Atraumatic 7.Ambalare individuală, 8. Pe ambalajul produsului sa fie indicat,ca cateterul este pentru aspiratie traheala; 9. cu vacuum control; | Lot nou | 2.5088 | 100 | 0 | 0 | 0 | 0 | 0 | 0 | 0 | 0 | 0 | 0 | 0 | 0 | 0 | 0 | 0 | 0 | 0 | 0 | 0 | 0 | 0 | 0 | 0 | 0 | 0 | 0 | 0 | 0 | 0 | 0 | 0 | 0 | 0 | 0 | 0 | 0 | 0 | 0 | 0 | 0 | 0 | 0 | 0 | 0 | 0 | 0 | 0 | 0 | 0 | 0 | 0 | 0 | 0 | 0 | 0 | 0 | 0 | 0 | 0 | 0 | 0 | 0 | 0 | 0 | 0 | 0 | 0 | 0 | 0 | 0 | 0 | 0 | 0 | 0 | 0 | 0 | 0 | 0 | 0 | 0 | 0 | 0 | 0 | 0 | 0 | 0 | 0 | 0 | 0 | 0 | 0 | 0 | 0 | 0 | 0 | 0 | 0 | 0 | 0 | 0 | 0 | 0 | 0 | 0 | 0 | 0 | 0 | 0 | 0 | 0 | 0 | 0 | 0 | 0 | 0 | 0 | 0 | 0 | 0 | 0 | 0 | 0 | 0 | 0 | 0 | 0 | 0 | 0 | 0 | 0 | 0 | 0 | 0 | 0 | 0 | 0 | 0 | 0 | 0 | 0 | 0 | 0 | 0 | 0 | 0 | 0 | 0 | 0 | 0 | 0 | 0 | 0 | 0 | 0 | 0 | 0 | 0 | 0 | 0 | 0 | 0 | 0 | 0 | 0 | 0 | 0 | 0 | 0 | 0 | 0 | 0 | 0 | 0 | 0 | 0 | 0 | 0 | 0 | 0 | 0 | 0 | 0 | 0 | 0 | 0 | 0 | 0 | 0 | 0 | 0 | 0 | 0 | 0 | 0 | 0 | 0 | 0 | 0 | 0 | 0 | 0 | 0 | 0 | 0 | 0 | 0 | 0 | 0 | 0 | 0 | 0 | 0 | 0 | 0 | 0 | 500 | 0 | 0 | 100 | 0 | 0 | 0 | 10 | 0 | 0 | 240 | 17380 | 0 | 50 | 10 | 0 | 0 | 2000 | 1200 | 0 | 0 | 0 | 0 | 100 | 700 | 0 | 600 | 0 | 0 | 0 | 1600 | 0 | 0 | 0 | 120 | 150 | 0 | 0 | 0 | 0 | 300 | 0 | 300 | 20 | 0 | 0 | 1000 | 10 | 350 | 20 | 0 | 20 | 0 | 0 | 0 | 1500 | 0 | 50 | 50 | 20 | 110 | 0 | 300 | 0 | 10 | 0 | 0 | 0 | 0 | 0 | 0 | 0 | 0 | 10 | 28930 | 28920 | 10
145 | 111 | 111 | Cateter de aspiratie CH 12 | Cateter de aspiratie CH 12 | 1.Marimea: CH 12; (F), lungimea (50 cm ± 2 cm) 2.Material: PVC (Polyvinyl chloride), transparent cu linie XRO 3.Perforat ~ 7cm 4.Marcat la ~ 10cm de la capatul distal 5.Marcare în cm, intervalul 1cm 6.Atraumatic 7.Ambalare individuală, 8. Pe ambalajul produsului sa fie indicat,ca cateterul este pentru aspiratie traheala; 9. cu vacuum control; |  | 2.16 | 0 | [7 empty] | 0 | [114 empty] | 4 | [60 empty] | 0 | [27 empty] | 0 |  |  |  | 500 | 100 |  | 100 |  |  |  | 10 |  |  |  | 1800 | 20 | [8 empty] | 30 |  |  | 200 |  |  |  |  | 0 | 1500 |  |  |  | 20 |  |  | 0 |  |  | 100 |  |  | 20 |  |  |  | 25 | 50 | 10 |  | 0 |  |  |  | 100 |  |  |  |  | 10 |  |  |  | 0 | [9 empty] | 4599 | 4599 | 0
146 | 112 | 112 | Cateter de aspiratie CH 14 | Cateter de aspiratie CH 14 | 1.diametru CH 14 (Fr) 2. lungime: 50 cm ± 2 cm. 3.material: PVC (Polyvinyl chloride) 4.transparent cu linie XRO 5. marcare in cm, interval de 1cm. 6. atraumatic 7.Ambalare individuală, 8. Pe ambalajul produsului sa fie indicat,ca cateterul este pentru aspiratie traheala; 9. cu vacuum control; |  | 2.609 | 0 | [7 empty] | 0 | [175 empty] | 0 | [27 empty] | 0 |  |  |  | 500 | 100 |  | 100 |  |  |  | 10 |  |  |  | 770 | [5 empty] | 200 | 500 |  | 50 | 50 |  |  | 200 |  |  |  |  | 0 | 2000 |  |  |  | 20 |  | 50 | 100 |  |  | 200 |  | 50 | 20 | [5 empty] | 20 |  | 0 |  |  |  | 0 |  | 50 | [6 empty] | 0 | [9 empty] | 4990 | 4990 | 0
147 | 113 | 113 | Cateter de aspiratie CH 14, cu supapă | Cateter de aspiratie CH 14, cu supapă | 1.diametru CH 14 (Fr) 2. lungime: 50 cm ± 2 cm.3.material: PVC (Polyvinyl chloride) 4.transparent cu linie XRO 5. marcare in cm 6. atraumatic 7. cu supapă |  | 2.5182 | 0 | [7 empty] | 0 | [175 empty] | 0 | [27 empty] | 0 | [10 empty] | 10 | 1500 | 50 | 200 | 410 | [5 empty] | 200 | 200 | [5 empty] | 20 |  |  |  | 300 | 1000 | 10000 |  |  | 100 |  |  | 50 | 0 |  |  | 200 | 100 | 10 | 30 |  |  |  | 25 | 50 | 10 | 100 | 0 |  |  |  | 300 | [8 empty] | 0 | [8 empty] | 100 | 14965 | 14865 | 100
148 | 114 | 114 | Cateter de aspiratie CH 16 | Cateter de aspiratie CH 16 | 1.diametru CH 16 (Fr) 2. lungime: 50 cm ± 2 cm 3.material: PVC (Polyvinyl chloride) 4.transparent cu linie XRO 5. marcare in cm, interval de 1cm. 6. atraumatic 7.Ambalare individuală, 8. Pe ambalajul produsului sa fie indicat,ca cateterul este pentru aspiratie traheala; 9. cu vacuum control; |  | 2.2679 | 0 | [7 empty] | 0 | [114 empty] | 4 | [60 empty] | 0 | [27 empty] | 0 |  |  |  | 500 | [6 empty] | 10 |  |  |  | 100 | [5 empty] | 500 | 1200 |  | 50 | 30 |  |  | 60 |  |  |  | 1700 | 30 | 1000 | [5 empty] | 50 | 100 |  |  | 100 | 500 | [7 empty] | 20 |  | 0 |  |  |  | 300 | 10 | 50 |  |  | 50 |  |  |  | 0 |  | 10 | [7 empty] | 6374 | 6374 | 0
149 | 115 | 115 | Cateter de aspiratie CH 16, cu supapă | Cateter de aspiratie CH 16, cu supapă | 1.diametru CH 16 (Fr) 2. lungime: 50 cm ± 2 cm 3.material: PVC (Polyvinyl chloride) 4.transparent cu linie XRO 5. marcare in cm 6. atraumatic 7. cu supapă |  | 2.5182 | 0 | [7 empty] | 0 | [175 empty] | 0 | [27 empty] | 0 |  |  |  |  | 100 | [5 empty] | 10 | 1500 | 16000 | 6000 | 750 |  | 20 |  |  |  | 500 | 1100 | [5 empty] | 10 |  | 3300 |  | 1500 | 1000 | 20000 | [5 empty] | 50 | 0 | 20 |  | 200 | 300 | 10 | 50 |  | 50 | 100 | 35 | 500 | 30 | 200 | 0 |  | 300 |  | 320 |  |  |  | 100 |  |  | 50 |  | 0 | [8 empty] | 100 | 54205 | 54105 | 100
150 | 116 | 116 | Cateter de aspiratie CH 18 | Cateter de aspiratie CH 18 | 1.diametru CH 18 (Fr) 2. lungime: 50 cm ± 2 cm. 3.material: PVC (Polyvinyl chloride) 4.transparent cu linie XRO 5. marcare in cm, interval de 1cm. 6. atraumatic 7.Ambalare individuală, 8. Pe ambalajul produsului sa fie indicat,ca cateterul este pentru aspiratie traheala; 9. cu vacuum control; |  | 2.3085 | 0 | [7 empty] | 0 | [175 empty] | 0 | [27 empty] | 0 |  |  |  | 500 | [6 empty] | 10 |  |  |  | 150 | [5 empty] | 500 | 1000 | [5 empty] | 30 |  |  |  | 11200 | 30 | 1000 |  |  |  | 500 |  | 50 | 170 |  |  | 200 | 300 | 10 |  |  | 50 | 100 |  |  | 10 |  | 50 | 30 |  |  | 300 | 20 | 50 |  | 100 |  |  | 50 |  | 0 |  | 10 | [6 empty] | 150 | 16570 | 16420 | 150
151 | 117 | 117 | Cateter de aspiratie CH 18, cu supapă | Cateter de aspiratie CH 18, cu supapă | 1.diametru CH 18 (Fr) 2. lungime: 50 cm ± 2 cm. 3.material: PVC (Polyvinyl chloride) 4.transparent cu linie XRO 5. marcare in cm 6. atraumatic 7. cu supapă |  | 2.5182 | 0 | [7 empty] | 0 | [175 empty] | 0 | [27 empty] | 0 | [10 empty] | 50 |  | 16000 | 4000 | 100 | [5 empty] | 500 | 500 | [5 empty] | 10 |  |  |  | 3000 | 0 | 20000 |  |  | 100 |  |  | 50 | 0 | 100 |  | 200 | 200 |  | 30 |  | 50 |  | 35 | 500 | 30 | 400 | 0 |  | 100 |  | 15 | [8 empty] | 100 | [5 empty] | 500 |  |  | 150 | 46720 | 46570 | 150
152 |  |  | Cateter de aspiratie CH 6 |  |  |  | 1.458 | 0 | [7 empty] | 0 | [114 empty] | 5 | [60 empty] | 0 | [27 empty] | 0 |  |  |  | 300 | [9 empty] | 70 | 300 | [6 empty] | 50 | [9 empty] | 0 | 0 | 1800 | [6 empty] | 0 |  |  | 50 |  | 10 | [8 empty] | 20 |  |  |  | 100 | [8 empty] | 50 |  | 10 | [7 empty] | 2765 | 2765 | 0
142 |  |  | Cateter de aspirare pentru igiena cavitii bucale Fr 6 (Neonatologie/Pediatrie) |  |  |  | 1.6833 | 0 | [7 empty] | 0 | [175 empty] | 0 | [27 empty] | 0 | [6 empty] | 100 | [7 empty] | 7500 |  | 20 |  |  |  |  | 500 |  |  |  |  | 100 | 400 |  | 4700 |  | 0 | 0 | 1800 |  |  |  | 100 | 100 | 20 | 50 |  |  | 150 |  | 50 | 50 |  | 50 |  |  | 20 |  |  | 20 |  |  |  | 100 | 50 | 50 | 10 |  | 30 |  |  |  | 10 | [8 empty] | 10 | 15990 | 15980 | 10
| 118 | 118 |  | Cateter de aspiratie CH 6 | 1.Marimea: CH 6; (F), lungimea 40cm (+-1 cm) 2.Material: PVC (Polyvinyl chloride), transparent cu linie XRO 3.Perforat ~ 7cm 4.Marcat la ~ 10cm de la capatul distal 5.Marcare în cm, intervalul 1cm 6.Atraumatic 7.Ambalare individuală, 8. Pe ambalajul produsului sa fie indicat,ca cateterul este pentru aspiratie traheala; 9. cu vacuum control; | Lot nou | 1.6833 | 0 | 0 | 0 | 0 | 0 | 0 | 0 | 0 | 0 | 0 | 0 | 0 | 0 | 0 | 0 | 0 | 0 | 0 | 0 | 0 | 0 | 0 | 0 | 0 | 0 | 0 | 0 | 0 | 0 | 0 | 0 | 0 | 0 | 0 | 0 | 0 | 0 | 0 | 0 | 0 | 0 | 0 | 0 | 0 | 0 | 0 | 0 | 0 | 0 | 0 | 0 | 0 | 0 | 0 | 0 | 0 | 0 | 0 | 0 | 0 | 0 | 0 | 0 | 0 | 0 | 0 | 0 | 0 | 0 | 0 | 0 | 0 | 0 | 0 | 0 | 0 | 0 | 0 | 0 | 0 | 0 | 0 | 0 | 0 | 0 | 0 | 0 | 0 | 0 | 0 | 0 | 0 | 0 | 0 | 0 | 0 | 0 | 0 | 0 | 0 | 0 | 0 | 0 | 0 | 0 | 0 | 0 | 0 | 0 | 0 | 0 | 0 | 0 | 0 | 0 | 0 | 0 | 0 | 0 | 0 | 0 | 0 | 0 | 5 | 0 | 0 | 0 | 0 | 0 | 0 | 0 | 0 | 0 | 0 | 0 | 0 | 0 | 0 | 0 | 0 | 0 | 0 | 0 | 0 | 0 | 0 | 0 | 0 | 0 | 0 | 0 | 0 | 0 | 0 | 0 | 0 | 0 | 0 | 0 | 0 | 0 | 0 | 0 | 0 | 0 | 0 | 0 | 0 | 0 | 0 | 0 | 0 | 0 | 0 | 0 | 0 | 0 | 0 | 0 | 0 | 0 | 0 | 0 | 0 | 0 | 0 | 0 | 0 | 0 | 0 | 0 | 0 | 0 | 0 | 0 | 0 | 0 | 0 | 0 | 0 | 0 | 0 | 0 | 0 | 0 | 0 | 0 | 0 | 0 | 0 | 0 | 0 | 0 | 0 | 0 | 0 | 300 | 0 | 0 | 100 | 0 | 0 | 0 | 0 | 0 | 0 | 70 | 7800 | 0 | 20 | 0 | 0 | 0 | 0 | 550 | 0 | 0 | 0 | 0 | 100 | 400 | 0 | 4700 | 0 | 0 | 0 | 3600 | 0 | 0 | 0 | 100 | 100 | 20 | 50 | 0 | 0 | 200 | 0 | 60 | 50 | 0 | 50 | 0 | 0 | 20 | 0 | 0 | 40 | 0 | 0 | 0 | 200 | 50 | 50 | 10 | 0 | 30 | 0 | 0 | 0 | 60 | 0 | 10 | 0 | 0 | 0 | 0 | 0 | 0 | 10 | 18755 | 18745 | 10
153 |  |  | Cateter de aspiratie CH 8 |  |  |  | 2.4042 | 0 | [7 empty] | 0 | [175 empty] | 0 | [27 empty] | 0 | [12 empty] | 500 |  | 300 | [6 empty] | 50 | [9 empty] | 0 | 0 | 5000 | [6 empty] | 500 |  |  | 50 |  | 30 |  |  |  | 500 |  |  | 10 |  | 20 |  |  |  | 200 | [8 empty] | 0 | [9 empty] | 7160 | 7160 | 0
154 |  |  | Cateter de aspiratie CH 8 |  |  |  | 2.616 | 0 | [7 empty] | 0 | [49 empty] | 5 | [64 empty] | 4 | [60 empty] | 0 | [27 empty] | 0 |  |  |  | 500 | [10 empty] | 0 | [16 empty] | 0 | 0 | [7 empty] | 0 | [8 empty] | 500 |  |  |  | 50 | 0 |  |  |  | 5 | [8 empty] | 0 | [9 empty] | 1064 | 1064 | 0
155 |  |  | Cateter de aspiratie CH 8 |  |  |  | 2.94 | 0 | [7 empty] | 0 | [175 empty] | 0 | [27 empty] | 0 | [14 empty] | 500 | [16 empty] | 0 | 0 | [7 empty] | 0 |  |  | 50 | [5 empty] | 500 |  |  |  |  | 0 |  |  |  | 5 | [8 empty] | 0 | [9 empty] | 1055 | 1055 | 0
143 |  |  | Cateter de aspirare pentru igiena cavitii bucale Fr 8 (Neonatologie/Pediatrie) |  |  |  | 1.6833 | 0 | [7 empty] | 0 | [175 empty] | 0 | [27 empty] | 0 | [6 empty] | 100 | [7 empty] | 18500 |  | 50 |  |  |  |  | 500 |  |  |  |  | 200 | 600 |  | 4350 |  | 0 | 0 | 400 |  |  |  | 50 | 100 | 20 | 50 |  |  | 50 | 20 | 100 | 50 |  | 50 | 500 | 10 | 100 |  |  | 20 |  | 200 |  | 300 | 50 | 50 | 350 |  | 100 |  |  |  | 10 | [8 empty] | 10 | 26890 | 26880 | 10
| 119 | 119 |  | Cateter de aspiratie CH 8 | 1.Marimea: CH 8; (F), lungimea - 40cm (+-1 cm) 2.Material: PVC (Polyvinyl chloride), transparent cu linie XRO 3.Perforat ~ 7cm 4.Marcat la ~ 10cm de la capatul distal 5.Marcare în cm, intervalul 1cm 6.Atraumatic 7.Ambalare individuală, 8. Pe ambalajul produsului sa fie indicat,ca cateterul este pentru aspiratie traheala; 9. cu vacuum control; | Lot nou | 2.94 | 0 | 0 | 0 | 0 | 0 | 0 | 0 | 0 | 0 | 0 | 0 | 0 | 0 | 0 | 0 | 0 | 0 | 0 | 0 | 0 | 0 | 0 | 0 | 0 | 0 | 0 | 0 | 0 | 0 | 0 | 0 | 0 | 0 | 0 | 0 | 0 | 0 | 0 | 0 | 0 | 0 | 0 | 0 | 0 | 0 | 0 | 0 | 0 | 0 | 0 | 0 | 0 | 0 | 0 | 0 | 0 | 0 | 0 | 5 | 0 | 0 | 0 | 0 | 0 | 0 | 0 | 0 | 0 | 0 | 0 | 0 | 0 | 0 | 0 | 0 | 0 | 0 | 0 | 0 | 0 | 0 | 0 | 0 | 0 | 0 | 0 | 0 | 0 | 0 | 0 | 0 | 0 | 0 | 0 | 0 | 0 | 0 | 0 | 0 | 0 | 0 | 0 | 0 | 0 | 0 | 0 | 0 | 0 | 0 | 0 | 0 | 0 | 0 | 0 | 0 | 0 | 0 | 0 | 0 | 0 | 0 | 0 | 0 | 4 | 0 | 0 | 0 | 0 | 0 | 0 | 0 | 0 | 0 | 0 | 0 | 0 | 0 | 0 | 0 | 0 | 0 | 0 | 0 | 0 | 0 | 0 | 0 | 0 | 0 | 0 | 0 | 0 | 0 | 0 | 0 | 0 | 0 | 0 | 0 | 0 | 0 | 0 | 0 | 0 | 0 | 0 | 0 | 0 | 0 | 0 | 0 | 0 | 0 | 0 | 0 | 0 | 0 | 0 | 0 | 0 | 0 | 0 | 0 | 0 | 0 | 0 | 0 | 0 | 0 | 0 | 0 | 0 | 0 | 0 | 0 | 0 | 0 | 0 | 0 | 0 | 0 | 0 | 0 | 0 | 0 | 0 | 0 | 0 | 0 | 0 | 0 | 0 | 0 | 0 | 0 | 0 | 500 | 0 | 0 | 100 | 0 | 0 | 0 | 0 | 0 | 500 | 0 | 19300 | 0 | 50 | 0 | 0 | 0 | 0 | 550 | 0 | 0 | 0 | 0 | 200 | 600 | 0 | 4350 | 0 | 0 | 0 | 5400 | 0 | 0 | 0 | 50 | 100 | 20 | 550 | 0 | 0 | 150 | 20 | 130 | 50 | 0 | 50 | 2000 | 10 | 100 | 10 | 50 | 40 | 0 | 200 | 0 | 510 | 50 | 50 | 350 | 0 | 100 | 0 | 0 | 0 | 10 | 0 | 0 | 0 | 0 | 0 | 0 | 0 | 0 | 10 | 36169 | 36159 | 10
156 | 120 | 120 | Cateter Foley 18 Fr, silicon, tip Dufour, cu 3 canale, steril | Cateter Foley uretro-vezical tip Dufour, cu 3 canale, steril | Cateter uretral Foley 18 Fr, silicon 100%, tip Dufour(curved tip), cu 3 canale, capacitatea balonului nu mai mic de 50 ml (50 ml - 100 ml), Steril |  | 300 | 0 | [7 empty] | 0 | [35 empty] | 150 | [139 empty] | 0 | [13 empty] | 1 | [13 empty] | 0 | [10 empty] | 5 |  | 20 |  | 100 | 1300 | [5 empty] | 30 | [5 empty] | 5 |  | 1450 |  |  | 0 | 45 |  |  |  | 20 |  |  | 1640 |  |  | 150 |  |  |  |  | 100 | 750 | 2 | 1000 | 200 |  | 0 |  |  |  | 0 | [5 empty] | 5 |  |  | 0 | [5 empty] | 200 | 20 |  |  | 7193 | 7193 | 0
157 | 121 | 121 | Cateter Foley 20 Fr, silicon, tip Dufour, cu 3 canale, steril | Cateter Foley uretro-vezical tip Dufour, cu 3 canale, steril | Cateter uretral Foley 20 Fr, silicon 100%, tip Dufour(curved tip), cu 3 canale, capacitatea balonului nu mai mic de 50 ml (50 ml - 100 ml), Steril |  | 300 | 0 | [7 empty] | 0 | [35 empty] | 150 | [139 empty] | 0 | [13 empty] | 1 | [13 empty] | 0 | [10 empty] | 5 |  | 20 |  | 50 | 200 | [5 empty] | 30 | [5 empty] | 5 |  | 1600 |  |  | 0 | 45 |  |  | 30 |  |  |  | 120 |  |  | 120 |  |  |  |  | 100 | 750 | 2 | 1000 | 200 |  | 0 |  |  |  | 0 | [5 empty] | 5 |  |  | 0 | [5 empty] | 200 | 20 |  |  | 4653 | 4653 | 0
158 | 122 | 122 | Cateter Foley 22 Fr, silicon, tip Dufour, cu 3 canale, steril | Cateter Foley uretro-vezical tip Dufour, cu 3 canale, steril | Cateter uretral Foley 22 Fr, silicon 100%, tip Dufour(curved tip), cu 3 canale, capacitatea balonului nu mai mic de 50 ml (50 ml - 100 ml), Steril |  | 300 | 0 | [7 empty] | 0 | [35 empty] | 80 | [139 empty] | 0 | [13 empty] | 1 | [13 empty] | 0 | [10 empty] | 5 |  | 10 |  | 50 | 150 | [5 empty] | 30 | [5 empty] | 5 |  | 650 |  | 0 | 0 | 20 |  |  | 30 |  |  |  | 120 |  |  | 30 |  |  |  |  | 60 |  |  |  | 150 |  | 0 |  |  |  | 0 | [8 empty] | 0 | [5 empty] | 200 | 10 |  |  | 1601 | 1601 | 0
159 | 123 | 123 | Cateter i/v cu valvă periferic | Cateter i/v cu valvă periferic | Cateter periferic cu port suplimentar pentru perfuzie si (valva de silicon) din PUR,X-RAY.Material poliuretan Dimensiune G24, G22, G20, G18, G16; |  | 7.506 | 0 | [7 empty] | 0 | [163 empty] | 10 | [11 empty] | 0 | [27 empty] | 0 | [12 empty] | 20000 |  | 100 | [12 empty] | 5 |  |  |  | 0 | 0 | [7 empty] | 0 | [7 empty] | 1900 | [5 empty] | 0 |  |  |  | 0 | [8 empty] | 0 | [9 empty] | 22015 | 22015 | 0
161 |  |  | Cateter i/v periferic 14G |  |  |  | 7.7976 | 100 | [7 empty] | 0 | [38 empty] | 370 | [43 empty] | 5 | [71 empty] | 30 | [20 empty] | 0 |  |  |  | 5 | [23 empty] | 0 | [10 empty] | 50 |  | 1000 |  | 200 | 60 |  |  |  |  | 100 | 200 | [10 empty] | 0 | 4000 | [6 empty] | 200 | [12 empty] | 0 | 0 |  |  | 100 | 350 | [8 empty] | 0 | [9 empty] | 6770 | 6770 | 0
160 |  |  | Cateter i/v periferic 14G |  |  |  | 6.21 | 0 | [7 empty] | 0 | 10 | [94 empty] | 30 | [18 empty] | 5 | [12 empty] | 1 |  |  |  | 10 | [20 empty] | 10 | [14 empty] | 20 | [7 empty] | 0 | [27 empty] | 0 |  |  |  | 1000 | 50 | [5 empty] | 50 | 500 |  |  | 0 | 60 | [13 empty] | 100 | [10 empty] | 450 |  | 100 | [11 empty] | 100 |  | 25 |  | 0 | [8 empty] | 0 | [9 empty] | 2521 | 2521 | 0
128 |  |  | Canula pentru cateterizarea venei periferice G14 |  |  |  | 8.1 | 0 | [7 empty] | 0 | [163 empty] | 40 | [11 empty] | 0 | [27 empty] | 0 |  |  |  |  | 50 | [5 empty] | 200 |  |  |  | 0 | 30 | [15 empty] | 500 | 0 | [7 empty] | 0 |  |  | 50 | [10 empty] | 0 |  | 50 |  | 0 |  |  | 50 | [5 empty] | 0 | [9 empty] | 970 | 970 | 0
| 124 | 124 |  | Cateter i/v periferic 14G | 1.Dimensiune: 14G; 2.Cu port lateral, portinject cu capac colorat in conformitate cu dimensiunea branulei 3.Sterile, de unică folosință 4.Material: poliuretan, Rg contrastabilcu 3-4 linii de contrast 5.Acul cateterului cu mecanism automat de protecție de impungere accidentală 6.Aripioare flexibile, rezistente la manevre repetate de indoire 7.Camera transparentă 8.Lumenul cu risc minim de obstructie, flexibil, rezistent la manevre repetate de indoire 9. Atrombogen, Termoelastic 10.Ambalaj individual. | Lot nou | 8.1 | 100 | 0 | 0 | 0 | 0 | 0 | 0 | 0 | 0 | 10 | 0 | 0 | 0 | 0 | 0 | 0 | 0 | 0 | 0 | 0 | 0 | 0 | 0 | 0 | 0 | 0 | 0 | 0 | 0 | 0 | 0 | 0 | 0 | 0 | 0 | 0 | 0 | 0 | 0 | 0 | 0 | 0 | 0 | 0 | 0 | 0 | 0 | 370 | 0 | 0 | 0 | 0 | 0 | 0 | 0 | 0 | 0 | 0 | 0 | 0 | 0 | 0 | 0 | 0 | 0 | 0 | 0 | 0 | 0 | 0 | 0 | 0 | 0 | 0 | 0 | 0 | 0 | 0 | 0 | 0 | 0 | 0 | 0 | 0 | 0 | 0 | 0 | 0 | 0 | 0 | 0 | 5 | 0 | 0 | 0 | 0 | 0 | 0 | 0 | 0 | 0 | 0 | 0 | 0 | 30 | 0 | 0 | 0 | 0 | 0 | 0 | 0 | 0 | 0 | 0 | 0 | 0 | 0 | 0 | 0 | 0 | 0 | 0 | 5 | 0 | 0 | 0 | 0 | 0 | 0 | 0 | 0 | 0 | 0 | 0 | 0 | 1 | 0 | 0 | 0 | 10 | 0 | 0 | 0 | 0 | 0 | 0 | 0 | 0 | 0 | 0 | 0 | 0 | 0 | 0 | 0 | 0 | 0 | 0 | 0 | 0 | 10 | 0 | 30 | 0 | 0 | 0 | 0 | 0 | 0 | 0 | 0 | 40 | 0 | 0 | 0 | 20 | 0 | 0 | 0 | 0 | 0 | 0 | 0 | 0 | 0 | 0 | 0 | 5 | 0 | 0 | 0 | 0 | 0 | 0 | 0 | 0 | 0 | 0 | 0 | 0 | 0 | 0 | 0 | 0 | 0 | 0 | 0 | 0 | 0 | 0 | 0 | 0 | 0 | 0 | 0 | 1000 | 100 | 0 | 0 | 0 | 0 | 0 | 300 | 500 | 1000 | 0 | 200 | 150 | 0 | 0 | 0 | 0 | 100 | 200 | 0 | 0 | 0 | 0 | 0 | 0 | 0 | 100 | 0 | 500 | 0 | 4000 | 0 | 0 | 0 | 0 | 0 | 0 | 650 | 0 | 100 | 50 | 0 | 0 | 0 | 0 | 0 | 0 | 0 | 0 | 0 | 0 | 100 | 0 | 75 | 100 | 350 | 0 | 0 | 50 | 0 | 0 | 0 | 0 | 0 | 0 | 0 | 0 | 0 | 0 | 0 | 0 | 0 | 0 |  | 10261 | 10261 | 0
163 |  |  | Cateter i/v periferic 16G |  |  |  | 7.7976 | 240 | [7 empty] | 0 | [154 empty] | 30 | [8 empty] | 10 | [6 empty] | 10 |  |  |  |  | 0 | [27 empty] | 0 | [7 empty] | 10 |  |  | 50 |  | 1000 |  | 400 | 50 |  |  |  |  | 200 | 200 |  |  | 50 |  |  | 200 |  | 800 |  |  | 0 | 8000 | [5 empty] | 500 | 2200 | [6 empty] | 100 | [5 empty] | 600 | 0 |  | 25 | 200 | 550 |  |  | 100 |  |  |  |  | 50 | 0 | [9 empty] | 15575 | 15575 | 0
162 |  |  | Cateter i/v periferic 16G |  |  |  | 5.13 | 0 | [7 empty] | 0 | [175 empty] | 0 | [27 empty] | 0 |  |  |  | 1000 | [6 empty] | 50 | 400 |  |  | 0 | 600 | [5 empty] | 600 |  |  | 50 |  |  |  |  | 2300 |  |  | 200 | [7 empty] | 0 |  |  | 150 | [10 empty] | 0 |  | 25 |  | 0 |  | 100 | [6 empty] | 0 | [9 empty] | 5475 | 5475 | 0
| 125 | 125 |  | Cateter i/v periferic 16G | 1.Dimensiune: 16G; 2.Cu port lateral, portinject cu capac colorat in conformitate cu dimensiunea branulei 3.Sterile, de unică folosință 4.Material: poliuretan, Rg contrastabilcu 3-4 linii de contrast 5.Acul cateterului cu mecanism automat de protecție de impungere accidentală 6.Aripioare flexibile, rezistente la manevre repetate de indoire 7.Camera transparentă 8.Lumenul cu risc minim de obstructie, flexibil, rezistent la manevre repetate de indoire 9. Atrombogen, Termoelastic 10.Ambalaj individual. | Lot nou | 7.7976 | 240 | 0 | 0 | 0 | 0 | 0 | 0 | 0 | 0 | 0 | 0 | 0 | 0 | 0 | 0 | 0 | 0 | 0 | 0 | 0 | 0 | 0 | 0 | 0 | 0 | 0 | 0 | 0 | 0 | 0 | 0 | 0 | 0 | 0 | 0 | 0 | 0 | 0 | 0 | 0 | 0 | 0 | 0 | 0 | 0 | 0 | 0 | 0 | 0 | 0 | 0 | 0 | 0 | 0 | 0 | 0 | 0 | 0 | 0 | 0 | 0 | 0 | 0 | 0 | 0 | 0 | 0 | 0 | 0 | 0 | 0 | 0 | 0 | 0 | 0 | 0 | 0 | 0 | 0 | 0 | 0 | 0 | 0 | 0 | 0 | 0 | 0 | 0 | 0 | 0 | 0 | 0 | 0 | 0 | 0 | 0 | 0 | 0 | 0 | 0 | 0 | 0 | 0 | 0 | 0 | 0 | 0 | 0 | 0 | 0 | 0 | 0 | 0 | 0 | 0 | 0 | 0 | 0 | 0 | 0 | 0 | 0 | 0 | 0 | 0 | 0 | 0 | 0 | 0 | 0 | 0 | 0 | 0 | 0 | 0 | 0 | 0 | 0 | 0 | 0 | 0 | 0 | 0 | 0 | 0 | 0 | 0 | 0 | 0 | 0 | 0 | 0 | 0 | 0 | 0 | 0 | 0 | 0 | 0 | 0 | 0 | 0 | 0 | 30 | 0 | 0 | 0 | 0 | 0 | 0 | 0 | 0 | 10 | 0 | 0 | 0 | 0 | 0 | 0 | 10 | 0 | 0 | 0 | 0 | 0 | 0 | 0 | 0 | 0 | 0 | 0 | 0 | 0 | 0 | 0 | 0 | 0 | 0 | 0 | 0 | 0 | 0 | 0 | 0 | 0 | 0 | 0 | 0 | 0 | 0 | 0 | 0 | 0 | 0 | 0 | 0 | 1000 | 0 | 0 | 0 | 10 | 0 | 0 | 100 | 400 | 1000 | 0 | 400 | 650 | 0 | 0 | 0 | 0 | 200 | 800 | 0 | 0 | 100 | 0 | 0 | 200 | 0 | 3100 | 0 | 0 | 200 | 8000 | 0 | 0 | 0 | 0 | 0 | 500 | 2200 | 0 | 0 | 150 | 0 | 0 | 0 | 100 | 0 | 0 | 0 | 0 | 0 | 600 | 0 | 0 | 50 | 200 | 550 | 0 | 100 | 100 | 0 | 0 | 0 | 0 | 50 | 0 | 0 | 0 | 0 | 0 | 0 | 0 | 0 | 0 |  | 21050 | 21050 | 0
165 |  |  | Cateter i/v periferic 18G |  |  |  | 7.7976 | 0 | [7 empty] | 0 | [143 empty] | 30 | [31 empty] | 0 | [27 empty] | 0 |  |  |  |  | 8400 | [5 empty] | 400 |  | 22000 |  | 6000 | 12000 | 200 |  |  |  | 700 | 800 |  |  | 4000 |  |  | 500 |  | 1700 |  | 25000 | 0 | 10000 |  |  |  | 400 | 90 | 500 | 400 |  |  | 300 |  | 500 |  | 600 |  | 1000 | 50 | 1000 | 300 |  | 500 |  |  | 300 | 2000 | 100 |  | 600 | 100 |  |  | 1500 |  | 0 | [5 empty] | 200 |  |  |  | 102170 | 102170 | 0
164 |  |  | Cateter i/v periferic 18G |  |  |  | 4.9675 | 240 | [7 empty] | 0 | [95 empty] | 30 | [18 empty] | 5 | [37 empty] | 10 |  | 20 | [13 empty] | 20 | [6 empty] | 0 |  |  |  | 5 | [8 empty] | 10 | [14 empty] | 0 |  |  |  | 2000 | 50 |  |  | 10 |  |  |  | 500 |  |  | 0 | 10000 | 500 |  |  |  |  | 5000 | [5 empty] | 150 |  | 10850 |  | 6250 | 4000 |  |  |  | 50 | 350 |  |  | 8900 | 1000 |  |  |  | 600 |  |  |  | 800 | 300 |  |  | 500 | 1000 |  | 1000 |  | 0 |  | 100 | [5 empty] | 50 | 200 |  |  |  |  | 20 |  |  |  | 1500 | 56020 | 54520 | 1500
| 126 | 126 |  | Cateter i/v periferic 18G | 1.Dimensiune: 18G; 2.Cu port lateral, portinject cu capac colorat in conformitate cu dimensiunea branulei 3.Sterile, de unică folosință 4.Material: poliuretan, Rg contrastabilcu 3-4 linii de contrast 5.Acul cateterului cu mecanism automat de protecție de impungere accidentală 6.Aripioare flexibile, rezistente la manevre repetate de indoire 7.Camera transparentă 8.Lumenul cu risc minim de obstructie, flexibil, rezistent la manevre repetate de indoire 9. Atrombogen, Termoelastic 10.Ambalaj individual. | Lot nou | 7.7976 | 240 | 0 | 0 | 0 | 0 | 0 | 0 | 0 | 0 | 0 | 0 | 0 | 0 | 0 | 0 | 0 | 0 | 0 | 0 | 0 | 0 | 0 | 0 | 0 | 0 | 0 | 0 | 0 | 0 | 0 | 0 | 0 | 0 | 0 | 0 | 0 | 0 | 0 | 0 | 0 | 0 | 0 | 0 | 0 | 0 | 0 | 0 | 0 | 0 | 0 | 0 | 0 | 0 | 0 | 0 | 0 | 0 | 0 | 0 | 0 | 0 | 0 | 0 | 0 | 0 | 0 | 0 | 0 | 0 | 0 | 0 | 0 | 0 | 0 | 0 | 0 | 0 | 0 | 0 | 0 | 0 | 0 | 0 | 0 | 0 | 0 | 0 | 0 | 0 | 0 | 0 | 0 | 0 | 0 | 0 | 0 | 0 | 0 | 0 | 0 | 0 | 0 | 0 | 0 | 30 | 0 | 0 | 0 | 0 | 0 | 0 | 0 | 0 | 0 | 0 | 0 | 0 | 0 | 0 | 0 | 0 | 0 | 0 | 5 | 0 | 0 | 0 | 0 | 0 | 0 | 0 | 0 | 0 | 0 | 0 | 0 | 0 | 0 | 0 | 0 | 0 | 0 | 0 | 0 | 0 | 0 | 0 | 0 | 0 | 0 | 0 | 0 | 30 | 0 | 0 | 0 | 0 | 0 | 0 | 0 | 0 | 10 | 0 | 20 | 0 | 0 | 0 | 0 | 0 | 0 | 0 | 0 | 0 | 0 | 0 | 0 | 0 | 20 | 0 | 0 | 0 | 0 | 0 | 0 | 0 | 0 | 0 | 0 | 5 | 0 | 0 | 0 | 0 | 0 | 0 | 0 | 0 | 10 | 0 | 0 | 0 | 0 | 0 | 0 | 0 | 0 | 0 | 0 | 0 | 0 | 0 | 0 | 0 | 0 | 0 | 0 | 2000 | 8450 | 0 | 0 | 10 | 0 | 0 | 400 | 500 | 22000 | 0 | 6000 | 22000 | 700 | 0 | 0 | 0 | 700 | 5800 | 0 | 0 | 4000 | 0 | 0 | 650 | 0 | 12550 | 0 | 31250 | 4000 | 10000 | 0 | 0 | 50 | 750 | 90 | 500 | 9300 | 1000 | 0 | 300 | 0 | 1100 | 0 | 600 | 0 | 1800 | 350 | 1000 | 300 | 500 | 1500 | 0 | 1000 | 300 | 2000 | 100 | 100 | 600 | 100 | 0 | 0 | 1500 | 50 | 200 | 0 | 0 | 0 | 0 | 20 | 200 | 0 | 0 | 1500 | 158190 | 156690 | 1500
167 |  |  | Cateter i/v periferic 20G |  |  |  | 7.7976 | 400 | [7 empty] | 0 | [76 empty] | 30 | [5 empty] | 5 | [30 empty] | 60 | [61 empty] | 0 |  |  |  | 5 | [23 empty] | 0 |  |  |  |  | 3000 |  | 150 |  |  |  | 1000 |  | 18000 |  | 200 | 20000 |  |  |  |  | 1500 | 1000 |  |  | 5000 |  |  | 500 | 25 | 1100 |  | 15000 | 0 | 12000 |  |  |  | 400 | 180 | 800 | 600 |  | 1500 |  | 4000 | 1000 |  | 800 |  |  | 50 | 2000 | 2500 |  | 200 |  |  | 600 | 3000 | 2000 |  | 3800 | 1000 | 1000 |  | 2000 |  | 0 | 500 |  |  |  |  | 500 |  |  |  | 107405 | 107405 | 0
166 |  |  | Cateter i/v periferic 20G |  |  |  | 4.9675 | 0 | [7 empty] | 0 | [54 empty] | 20 | [72 empty] | 2 | [24 empty] | 10 | [22 empty] | 0 | [16 empty] | 100 | [10 empty] | 0 |  |  |  | 40000 | [7 empty] | 800 |  |  | 3690 | 10000 | 500 |  |  |  |  | 10200 | 1000 |  |  |  |  | 600 | 25 | 6700 |  | 5000 | 2000 |  | 100 | 500 | 2500 | 400 |  |  | 11950 | 3000 | 1000 | 1400 |  | 1000 | 1500 |  | 3000 | 4150 | 700 |  |  | 2000 | 1000 | 1000 | 4500 |  | 0 |  | 1000 |  |  | 1500 | 1500 | 1000 | 400 | 1800 |  | 500 |  |  | 50 |  |  |  | 2000 | 130097 | 128097 | 2000
| 127 | 127 |  | Cateter i/v periferic 20G | 1.Dimensiune: 20G; 2.Cu port lateral, portinject cu capac colorat in conformitate cu dimensiunea branulei 3.Sterile, de unică folosință 4.Material: poliuretan, Rg contrastabilcu 3-4 linii de contrast 5.Acul cateterului cu mecanism automat de protecție de impungere accidentală 6.Aripioare flexibile, rezistente la manevre repetate de indoire 7.Camera transparentă 8.Lumenul cu risc minim de obstructie, flexibil, rezistent la manevre repetate de indoire 9. Atrombogen, Termoelastic 10.Ambalaj individual. | Lot nou | 7.7976 | 400 | 0 | 0 | 0 | 0 | 0 | 0 | 0 | 0 | 0 | 0 | 0 | 0 | 0 | 0 | 0 | 0 | 0 | 0 | 0 | 0 | 0 | 0 | 0 | 0 | 0 | 0 | 0 | 0 | 0 | 0 | 0 | 0 | 0 | 0 | 0 | 0 | 0 | 0 | 0 | 0 | 0 | 0 | 0 | 0 | 0 | 0 | 0 | 0 | 0 | 0 | 0 | 0 | 0 | 0 | 0 | 0 | 0 | 0 | 0 | 0 | 0 | 0 | 20 | 0 | 0 | 0 | 0 | 0 | 0 | 0 | 0 | 0 | 0 | 0 | 0 | 0 | 0 | 0 | 0 | 0 | 0 | 0 | 0 | 0 | 30 | 0 | 0 | 0 | 0 | 0 | 5 | 0 | 0 | 0 | 0 | 0 | 0 | 0 | 0 | 0 | 0 | 0 | 0 | 0 | 0 | 0 | 0 | 0 | 0 | 0 | 0 | 0 | 0 | 0 | 0 | 0 | 0 | 0 | 0 | 0 | 0 | 60 | 0 | 0 | 0 | 0 | 0 | 0 | 0 | 0 | 0 | 0 | 0 | 0 | 0 | 2 | 0 | 0 | 0 | 0 | 0 | 0 | 0 | 0 | 0 | 0 | 0 | 0 | 0 | 0 | 0 | 0 | 0 | 0 | 0 | 0 | 0 | 0 | 0 | 0 | 10 | 0 | 0 | 0 | 0 | 0 | 0 | 0 | 0 | 0 | 0 | 0 | 0 | 0 | 0 | 0 | 0 | 0 | 0 | 0 | 0 | 0 | 0 | 0 | 0 | 0 | 0 | 5 | 0 | 0 | 0 | 0 | 0 | 0 | 0 | 0 | 0 | 0 | 0 | 0 | 100 | 0 | 0 | 0 | 0 | 0 | 0 | 0 | 0 | 0 | 0 | 0 | 0 | 0 | 0 | 40000 | 3000 | 0 | 150 | 0 | 0 | 0 | 1000 | 800 | 18000 | 0 | 3890 | 30000 | 500 | 0 | 0 | 0 | 1500 | 11200 | 1000 | 0 | 5000 | 0 | 0 | 1100 | 50 | 7800 | 0 | 20000 | 2000 | 12000 | 100 | 500 | 2500 | 800 | 180 | 800 | 12550 | 3000 | 2500 | 1400 | 4000 | 2000 | 1500 | 800 | 3000 | 4150 | 750 | 2000 | 2500 | 2000 | 1200 | 1000 | 4500 | 600 | 3000 | 2000 | 1000 | 3800 | 1000 | 2500 | 1500 | 3000 | 400 | 1800 | 500 | 500 | 0 | 0 | 50 | 500 | 0 | 0 | 2000 | 237502 | 235502 | 2000
169 |  |  | Cateter i/v periferic 22G |  |  |  | 7.7976 | 0 | [7 empty] | 0 |  |  | 500 |  |  | 50 | [61 empty] | 60 | [45 empty] | 60 | [40 empty] | 30 | [6 empty] | 12 | [11 empty] | 40 |  | 0 | [11 empty] | 50 | 5 | [14 empty] | 0 |  |  |  |  | 3000 |  | 240 | 20 |  |  | 6200 |  | 4000 |  | 5850 | 10000 |  |  |  |  | 1500 | 3000 |  |  | 2200 |  | 1000 | 10000 | 50 | 700 |  | 400 | 0 | 10000 | 150 |  |  |  | 70 | 800 | 2500 |  | 1500 |  |  | 6000 |  | 800 |  | 200 | 50 | 2000 | 3500 |  | 0 |  |  | 800 | 7000 | 900 |  | 5000 | 1400 |  |  | 2000 |  | 0 | [5 empty] | 500 | 300 |  |  | 94437 | 94437 | 0
168 |  |  | Cateter i/v periferic 22G |  |  |  | 4.9675 | 200 | [7 empty] | 0 | [38 empty] | 370 | [15 empty] | 30 | [59 empty] | 10 | [60 empty] | 0 | [16 empty] | 100 | [10 empty] | 0 |  |  |  | 40000 | 500 | [6 empty] | 200 |  |  | 16500 | 4000 |  | 60 | 1000 |  |  | 5000 | 3000 | 500 | 500 | 5000 |  | 8000 | 50 | 1900 |  | 0 | 3000 |  |  | 1000 | 2000 |  | 200 |  | 10150 | 3000 | 1200 | 5200 | 5000 |  | 2000 |  | 3900 | 3300 | 500 |  |  | 6000 | 1000 | 200 | 4000 |  | 0 |  | 1000 |  |  | 4000 | 2000 | 200 | 600 | 3800 | 10000 | 500 |  |  | 400 |  |  |  | 2000 | 163070 | 161070 | 2000
| 128 | 128 |  | Cateter i/v periferic 22G | 1.Dimensiune: 22G; 2.Cu port lateral, portinject cu capac colorat in conformitate cu dimensiunea branulei 3.Sterile, de unică folosință 4.Material: poliuretan, Rg contrastabilcu 3-4 linii de contrast 5.Acul cateterului cu mecanism automat de protecție de impungere accidentală 6.Aripioare flexibile, rezistente la manevre repetate de indoire 7.Camera transparentă 8.Lumenul cu risc minim de obstructie, flexibil, rezistent la manevre repetate de indoire 9. Atrombogen, Termoelastic 10.Ambalaj individual. | Lot nou | 7.7976 | 200 | 0 | 0 | 0 | 0 | 0 | 0 | 0 | 0 | 0 | 0 | 500 | 0 | 0 | 50 | 0 | 0 | 0 | 0 | 0 | 0 | 0 | 0 | 0 | 0 | 0 | 0 | 0 | 0 | 0 | 0 | 0 | 0 | 0 | 0 | 0 | 0 | 0 | 0 | 0 | 0 | 0 | 0 | 0 | 0 | 0 | 0 | 370 | 0 | 0 | 0 | 0 | 0 | 0 | 0 | 0 | 0 | 0 | 0 | 0 | 0 | 0 | 0 | 30 | 0 | 0 | 0 | 0 | 0 | 0 | 0 | 0 | 0 | 0 | 0 | 0 | 60 | 0 | 0 | 0 | 0 | 0 | 0 | 0 | 0 | 0 | 0 | 0 | 0 | 0 | 0 | 0 | 0 | 0 | 0 | 0 | 0 | 0 | 0 | 0 | 0 | 0 | 0 | 0 | 0 | 0 | 0 | 0 | 0 | 0 | 0 | 0 | 0 | 0 | 0 | 0 | 0 | 0 | 0 | 0 | 0 | 0 | 60 | 10 | 0 | 0 | 0 | 0 | 0 | 0 | 0 | 0 | 0 | 0 | 0 | 0 | 0 | 0 | 0 | 0 | 0 | 0 | 0 | 0 | 0 | 0 | 0 | 0 | 0 | 0 | 0 | 0 | 0 | 0 | 0 | 0 | 0 | 0 | 0 | 0 | 0 | 0 | 0 | 30 | 0 | 0 | 0 | 0 | 0 | 0 | 12 | 0 | 0 | 0 | 0 | 0 | 0 | 0 | 0 | 0 | 0 | 0 | 40 | 0 | 0 | 0 | 0 | 0 | 0 | 0 | 0 | 0 | 0 | 0 | 0 | 0 | 50 | 5 | 0 | 0 | 0 | 100 | 0 | 0 | 0 | 0 | 0 | 0 | 0 | 0 | 0 | 0 | 0 | 0 | 0 | 0 | 40000 | 3500 | 0 | 240 | 20 | 0 | 0 | 6200 | 200 | 4000 | 0 | 22350 | 14000 | 0 | 60 | 1000 | 0 | 1500 | 8000 | 3000 | 500 | 2700 | 5000 | 1000 | 18000 | 100 | 2600 | 0 | 400 | 3000 | 10000 | 150 | 1000 | 2000 | 0 | 270 | 800 | 12650 | 3000 | 2700 | 5200 | 5000 | 6000 | 2000 | 800 | 3900 | 3500 | 550 | 2000 | 3500 | 6000 | 1000 | 200 | 4000 | 800 | 7000 | 900 | 1000 | 5000 | 1400 | 4000 | 2000 | 2200 | 600 | 3800 | 10000 | 500 | 0 | 0 | 400 | 500 | 300 | 0 | 2000 | 257507 | 255507 | 2000
171 |  |  | Cateter i/v periferic 24G |  |  |  | 7.7976 | 0 | 1000 | [6 empty] | 0 | [163 empty] | 20 | [11 empty] | 0 | [27 empty] | 0 |  |  |  |  | 1000 |  | 240 | [5 empty] | 4000 |  | 8150 |  |  | 40 |  |  | 100 | 100 |  |  | 300 |  | 4000 | 3000 | 25 | 2250 |  | 0 | 0 | 2000 | [5 empty] | 300 | 600 |  | 250 |  | 1000 | 6000 |  |  |  | 300 | 20 | 2000 | 2000 |  | 100 | 100 |  | 400 | 2500 | 400 |  | 2400 | 300 |  |  | 2000 |  | 0 | [9 empty] | 46895 | 46895 | 0
170 |  |  | Cateter i/v periferic 24G |  |  |  | 5.2222 | 50 | [7 empty] | 0 | [5 empty] | 50 | [157 empty] | 20 | [9 empty] | 40 |  | 0 | [12 empty] | 5 | [8 empty] | 50 | [5 empty] | 0 |  |  |  | 1500 | [7 empty] | 100 |  |  | 35860 | 100 | [5 empty] | 6000 | 2000 | 50 |  | 2000 |  | 12000 | 25 | 700 |  | 1000 | 800 |  | 50 |  |  |  | 200 |  | 1600 | 1000 | 250 | 3000 | 6000 |  | 600 |  | 3000 | 200 | 100 |  |  | 2500 | 300 |  | 3000 |  | 0 |  | 800 |  |  | 1000 | 500 |  |  | 400 | 400 | 200 | [6 empty] | 150 | 87600 | 87450 | 150
| 129 | 129 |  | Cateter i/v periferic 24G | 1.Dimensiune:24G; 2.Cu port lateral, portinject cu capac colorat in conformitate cu dimensiunea branulei 3.Sterile, de unică folosință 4.Material: poliuretan, Rg contrastabilcu 3-4 linii de contrast 5.Acul cateterului cu mecanism automat de protecție de impungere accidentală 6.Aripioare flexibile, rezistente la manevre repetate de indoire 7.Camera transparentă 8.Lumenul cu risc minim de obstructie, flexibil, rezistent la manevre repetate de indoire 9. Atrombogen, Termoelastic 10.Ambalaj individual. | Lot nou | 7.7976 | 50 | 1000 | 0 | 0 | 0 | 0 | 0 | 0 | 0 | 0 | 0 | 0 | 0 | 0 | 50 | 0 | 0 | 0 | 0 | 0 | 0 | 0 | 0 | 0 | 0 | 0 | 0 | 0 | 0 | 0 | 0 | 0 | 0 | 0 | 0 | 0 | 0 | 0 | 0 | 0 | 0 | 0 | 0 | 0 | 0 | 0 | 0 | 0 | 0 | 0 | 0 | 0 | 0 | 0 | 0 | 0 | 0 | 0 | 0 | 0 | 0 | 0 | 0 | 0 | 0 | 0 | 0 | 0 | 0 | 0 | 0 | 0 | 0 | 0 | 0 | 0 | 0 | 0 | 0 | 0 | 0 | 0 | 0 | 0 | 0 | 0 | 0 | 0 | 0 | 0 | 0 | 0 | 0 | 0 | 0 | 0 | 0 | 0 | 0 | 0 | 0 | 0 | 0 | 0 | 0 | 0 | 0 | 0 | 0 | 0 | 0 | 0 | 0 | 0 | 0 | 0 | 0 | 0 | 0 | 0 | 0 | 0 | 0 | 0 | 0 | 0 | 0 | 0 | 0 | 0 | 0 | 0 | 0 | 0 | 0 | 0 | 0 | 0 | 0 | 0 | 0 | 0 | 0 | 0 | 0 | 0 | 0 | 0 | 0 | 0 | 0 | 0 | 0 | 0 | 0 | 0 | 0 | 0 | 0 | 0 | 0 | 0 | 0 | 0 | 0 | 0 | 0 | 0 | 0 | 0 | 0 | 0 | 40 | 0 | 0 | 0 | 0 | 0 | 0 | 0 | 0 | 0 | 40 | 0 | 0 | 0 | 0 | 0 | 0 | 0 | 0 | 0 | 0 | 0 | 0 | 0 | 0 | 5 | 0 | 0 | 0 | 0 | 0 | 0 | 0 | 0 | 50 | 0 | 0 | 0 | 0 | 0 | 0 | 0 | 0 | 0 | 1500 | 1000 | 0 | 240 | 0 | 0 | 0 | 0 | 100 | 4000 | 0 | 44010 | 100 | 0 | 40 | 0 | 0 | 100 | 6100 | 2000 | 50 | 300 | 2000 | 4000 | 15000 | 50 | 2950 | 0 | 1000 | 800 | 2000 | 50 | 0 | 0 | 0 | 200 | 300 | 2200 | 1000 | 500 | 3000 | 7000 | 6000 | 600 | 0 | 3000 | 500 | 120 | 2000 | 2000 | 2500 | 400 | 100 | 3000 | 400 | 2500 | 400 | 800 | 2400 | 300 | 1000 | 500 | 2000 | 0 | 400 | 400 | 200 | 0 | 0 | 0 | 0 | 0 | 0 | 150 | 134495 | 134345 | 150
173 |  |  | Cateter i/v periferic 26G |  |  |  | 8.1 | 50 | [7 empty] | 0 | [175 empty] | 0 | [27 empty] | 0 |  |  |  | 1000 |  |  |  | 10 |  |  |  |  | 50 |  | 2200 |  | 70 |  |  |  |  | 1000 |  |  |  |  | 1000 |  |  | 5500 |  | 0 | 0 | 200 |  |  |  |  | 20 |  | 400 |  | 100 |  | 500 | 300 |  |  |  |  | 20 | 500 |  |  | 50 |  |  | 100 | 1000 |  |  | 200 |  |  | 20 |  |  |  | 200 | [8 empty] | 14490 | 14490 | 0
172 |  |  | Cateter i/v periferic 26G |  |  |  | 7.02 | 0 | [7 empty] | 0 | [163 empty] | 10 | [11 empty] | 0 | [27 empty] | 0 | [14 empty] | 28000 | [6 empty] | 6000 | [5 empty] | 600 |  | 2100 |  | 0 | 0 | [7 empty] | 750 |  | 200 | 1000 | [5 empty] | 100 | 100 |  |  | 800 | 150 |  |  |  | 0 |  | 500 |  | 100 |  |  |  |  | 200 |  | 200 | [6 empty] | 30 | 40840 | 40810 | 30
| 130 | 130 |  | Cateter i/v periferic 26G | 1.Dimensiune: 26G; 2.Cu port lateral, portinject cu capac colorat in conformitate cu dimensiunea branulei 3.Sterile, de unică folosință 4.Material: poliuretan, Rg contrastabilcu 3-4 linii de contrast 5.Acul cateterului cu mecanism automat de protecție de impungere accidentală 6.Aripioare flexibile, rezistente la manevre repetate de indoire 7.Camera transparentă 8.Lumenul cu risc minim de obstructie, flexibil, rezistent la manevre repetate de indoire 9. Atrombogen, Termoelastic 10.Ambalaj individual. | Lot nou | 8.1 | 50 | 0 | 0 | 0 | 0 | 0 | 0 | 0 | 0 | 0 | 0 | 0 | 0 | 0 | 0 | 0 | 0 | 0 | 0 | 0 | 0 | 0 | 0 | 0 | 0 | 0 | 0 | 0 | 0 | 0 | 0 | 0 | 0 | 0 | 0 | 0 | 0 | 0 | 0 | 0 | 0 | 0 | 0 | 0 | 0 | 0 | 0 | 0 | 0 | 0 | 0 | 0 | 0 | 0 | 0 | 0 | 0 | 0 | 0 | 0 | 0 | 0 | 0 | 0 | 0 | 0 | 0 | 0 | 0 | 0 | 0 | 0 | 0 | 0 | 0 | 0 | 0 | 0 | 0 | 0 | 0 | 0 | 0 | 0 | 0 | 0 | 0 | 0 | 0 | 0 | 0 | 0 | 0 | 0 | 0 | 0 | 0 | 0 | 0 | 0 | 0 | 0 | 0 | 0 | 0 | 0 | 0 | 0 | 0 | 0 | 0 | 0 | 0 | 0 | 0 | 0 | 0 | 0 | 0 | 0 | 0 | 0 | 0 | 0 | 0 | 0 | 0 | 0 | 0 | 0 | 0 | 0 | 0 | 0 | 0 | 0 | 0 | 0 | 0 | 0 | 0 | 0 | 0 | 0 | 0 | 0 | 0 | 0 | 0 | 0 | 0 | 0 | 0 | 0 | 0 | 0 | 0 | 0 | 0 | 0 | 0 | 0 | 0 | 0 | 0 | 0 | 0 | 0 | 0 | 0 | 0 | 0 | 10 | 0 | 0 | 0 | 0 | 0 | 0 | 0 | 0 | 0 | 0 | 0 | 0 | 0 | 0 | 0 | 0 | 0 | 0 | 0 | 0 | 0 | 0 | 0 | 0 | 0 | 0 | 0 | 0 | 0 | 0 | 0 | 0 | 0 | 0 | 0 | 0 | 0 | 0 | 0 | 0 | 0 | 0 | 0 | 1000 | 0 | 0 | 0 | 10 | 0 | 0 | 0 | 0 | 50 | 0 | 30200 | 0 | 70 | 0 | 0 | 0 | 0 | 7000 | 0 | 0 | 0 | 0 | 1000 | 600 | 0 | 7600 | 0 | 0 | 0 | 200 | 0 | 0 | 0 | 0 | 20 | 0 | 1150 | 0 | 300 | 1000 | 500 | 300 | 0 | 0 | 0 | 100 | 120 | 500 | 0 | 800 | 200 | 0 | 0 | 100 | 1000 | 0 | 500 | 200 | 100 | 0 | 20 | 0 | 0 | 200 | 200 | 200 | 0 | 0 | 0 | 0 | 0 | 0 | 30 | 55330 | 55300 | 30
174 | 131 | 131 | Cateter ombilical 10 Fr | Cateter ombilical 10 Fr | Cateter ombilical 10 Fr Cateter radioopac, transparent, din PVC, utilizat pe linie venoasa sau arteriala - marcaj la fiecare centimetru de la 5 la 25 cm, lungime 40 cm (+- 3 cm), diametru 10 Fr - flexibil, termosenzitiv pentru a reduce trauma, capat distal cu ochi - ambalaj steril dublu, cateterul este obligatoriu sa fie protejat si introdus intr-un tub de plastic pentru a nu se cuda - capatul proximal prevazut cu conector si capacel luer lock - steril |  | 15.12 | 0 | [7 empty] | 0 | [175 empty] | 0 | [27 empty] | 0 | [14 empty] | 0 |  | 10 |  |  |  |  | 1000 | [9 empty] | 0 | 0 | [7 empty] | 0 |  |  |  | 300 | [9 empty] | 0 |  |  |  | 0 | [5 empty] | 10 |  |  | 0 | [9 empty] | 1320 | 1320 | 0
175 | 132 | 132 | Cateter ombilical 3.5 Fr | Cateter ombilical 3.5 Fr | Cateter ombilical 3.5 Fr Cateter radioopac, transparent, din PVC, utilizat pe linie venoasa sau arteriala - marcaj la fiecare centimetru de la 5 la 25 cm, lungime 40 cm (+- 3 cm), diametru 3,5 Fr - flexibil, termosenzitiv pentru a reduce trauma, capat distal cu ochi - ambalaj steril dublu, cateterul este obligatoriu sa fie protejat si introdus intr-un tub de plastic pentru a nu se cuda - capatul proximal prevazut cu conector si capacel luer lock - steril |  | 11.52 | 0 | [7 empty] | 0 | [175 empty] | 0 | [27 empty] | 0 | [14 empty] | 0 | [14 empty] | 50 |  | 0 | 0 | [7 empty] | 0 |  |  | 5 | [5 empty] | 50 |  | 5 |  |  | 20 |  |  |  | 0 | [8 empty] | 0 | [9 empty] | 130 | 130 | 0
176 | 133 | 133 | Cateter ombilical 4 Fr | Cateter ombilical 4 Fr | Cateter ombilical 4 Fr Cateter radioopac, transparent, din PVC, utilizat pe linie venoasa sau arteriala - marcaj la fiecare centimetru de la 5 la 25 cm, lungime 40 cm (+- 3 cm), diametru 4 Fr - flexibil, termosenzitiv pentru a reduce trauma, capat distal cu ochi - ambalaj steril dublu, cateterul este obligatoriu sa fie protejat si introdus intr-un tub de plastic pentru a nu se cuda - capatul proximal prevazut cu conector si capacel luer lock - steril |  | 11.52 | 0 | [7 empty] | 0 | [175 empty] | 0 | [27 empty] | 0 | [14 empty] | 50 | [14 empty] | 90 |  | 0 | 0 | [7 empty] | 100 |  |  | 5 | [5 empty] | 50 |  | 10 |  | 10 | 20 |  |  |  | 0 | [6 empty] | 6 |  | 0 | [9 empty] | 341 | 341 | 0
177 | 134 | 134 | Cateter ombilical 5 Fr | Cateter ombilical 5 Fr | Cateter ombilical 5 Fr Cateter radioopac, transparent, din PVC, utilizat pe linie venoasa sau arteriala - marcaj la fiecare centimetru de la 5 la 25 cm, lungime 40 cm (+- 3 cm), diametru 5 Fr - flexibil, termosenzitiv pentru a reduce trauma, capat distal cu ochi - ambalaj steril dublu, cateterul este obligatoriu sa fie protejat si introdus intr-un tub de plastic pentru a nu se cuda - capatul proximal prevazut cu conector si capacel luer lock - steril |  | 11.52 | 0 | [7 empty] | 0 | [175 empty] | 0 | [27 empty] | 0 | [14 empty] | 80 | [14 empty] | 125 |  | 0 | 0 | [7 empty] | 0 | [8 empty] | 50 |  | 10 |  |  | 20 |  | 10 |  | 0 | [8 empty] | 0 | [9 empty] | 295 | 295 | 0
178 | 135 | 135 | Cateter ombilical 6 Fr | Cateter ombilical 6 Fr | Cateter ombilical 6 Fr Cateter radioopac, transparent, din PVC, utilizat pe linie venoasa sau arteriala - marcaj la fiecare centimetru de la 5 la 25 cm, lungime 40 cm (+- 3 cm), diametru 5 Fr - flexibil, termosenzitiv pentru a reduce trauma, capat distal cu ochi - ambalaj steril dublu, cateterul este obligatoriu sa fie protejat si introdus intr-un tub de plastic pentru a nu se cuda - capatul proximal prevazut cu conector si capacel luer lock - steril |  | 11.52 | 0 | [7 empty] | 0 | [175 empty] | 0 | [27 empty] | 0 | [14 empty] | 70 | [6 empty] | 1000 | [7 empty] | 100 |  | 0 | 0 | [7 empty] | 0 | 5 | [6 empty] | 20 | 50 |  | 2 |  |  | 0 |  |  |  | 10 | 10 |  |  |  | 10 |  |  |  | 0 | [9 empty] | 1277 | 1277 | 0
179 | 136 | 136 | Cateter ombilical 8 Fr | Cateter ombilical 8 Fr | Cateter ombilical 8 Fr Cateter radioopac, transparent, din PVC, utilizat pe linie venoasa sau arteriala - marcaj la fiecare centimetru de la 5 la 25 cm, lungime 40 cm (+- 3 cm), diametru 8 Fr - flexibil, termosenzitiv pentru a reduce trauma, capat distal cu ochi - ambalaj steril dublu, cateterul este obligatoriu sa fie protejat si introdus intr-un tub de plastic pentru a nu se cuda - capatul proximal prevazut cu conector si capacel luer lock - steril |  | 15.12 | 0 | [7 empty] | 0 | [175 empty] | 0 | [27 empty] | 0 | [14 empty] | 50 |  | 10 |  |  |  |  | 1000 | [7 empty] | 80 |  | 0 | 0 | [7 empty] | 0 | [10 empty] | 2 |  |  | 0 |  |  |  | 0 | 10 | [7 empty] | 0 | [9 empty] | 1152 | 1152 | 0
180 | 137 | 137 | Cateter p/u aspir. a căilor endotraheale superioare Fr 10 | Cateter de aspiratie a căilor endotraheale superioare Fr 10, cu supapă | Fr 10, L-60cm, sterill; Varf deschis; Vârf fluier cu supapă de control pentru aspirație precisă; Material: PVC, transparent; Vizibilitate la Raze-X. Nepirogenic, netoxic. Cu 2 ochi mari laterali. |  | 2.784 | 0 | [7 empty] | 0 | [175 empty] | 0 | [27 empty] | 0 | [10 empty] | 100 |  |  |  | 50 | 1000 | 20 | [10 empty] | 500 |  | 200 |  | 0 | 0 | 1000 | [5 empty] | 50 | 0 |  |  |  | 600 |  | 20 |  |  | 100 | 25 |  |  |  | 50 |  |  |  | 20 |  | 100 | 30 |  |  | 20 |  |  | 0 | [9 empty] | 3885 | 3885 | 0
181 | 138 | 138 | Cateter p/u aspir. a căilor endotraheale superioare Fr 12 | Cateter de aspiratie a căilor endotraheale superioare Fr 12, cu supapă | Fr 12, L-60cm, steril; Varf deschis; Vârf fluier cu supapă de control pentru aspirație precisă; Material: PVC, transparent; Vizibilitate la Raze-X. Nepirogenic, netoxic. Cu 2 ochi mari laterali. |  | 2.784 | 0 | [7 empty] | 0 | [175 empty] | 0 | [27 empty] | 0 |  |  |  |  | 10 | [5 empty] | 150 |  |  |  | 50 | 1000 | [8 empty] | 15 |  |  | 500 |  |  |  | 0 | 0 | 1000 | [5 empty] | 50 | 0 |  | 10 | 200 |  |  | 20 | [5 empty] | 5 |  | 50 |  |  |  | 0 |  | 100 | 30 | [5 empty] | 0 | [8 empty] | 100 | 3290 | 3190 | 100
182 | 139 | 139 | Cateter p/u aspir. a căilor endotraheale superioare Fr14 | Cateter de aspiratie a căilor endotraheale superioare Fr 14, cu supapă | F-14, L-60cm, steril; Varf deschis; Vârf fluier cu supapă de control pentru aspirație precisă; Material: PVC, transparent; Vizibilitate la Raze-X. Nepirogenic, netoxic. Cu 2 ochi mari laterali. |  | 2.784 | 0 | [7 empty] | 0 | [175 empty] | 0 | [27 empty] | 0 |  |  |  |  | 10 | [5 empty] | 600 |  |  |  | 0 | 1000 | [8 empty] | 30 | [6 empty] | 0 | 500 | 6000 |  |  |  | 20 |  | 50 | 0 | 100 | 10 | 200 |  | 10 | 20 |  |  |  | 25 | 100 |  |  | 0 |  |  |  | 200 |  | 100 | 30 | [5 empty] | 200 | [6 empty] | 10 |  | 150 | 9365 | 9215 | 150
183 | 140 | 140 | Cateter p/u aspir. a căilor endotraheale superioare Fr16 | Cateter de aspiratie a căilor endotraheale superioare Fr 16, cu supapă | F-16, L-60cm, steril; Varf deschis; Vârf fluier cu supapă de control pentru aspirație precisă; Material: PVC, transparent; Vizibilitate la Raze-X. Nepirogenic, netoxic. Cu 2 ochi mari laterali. |  | 2.784 | 0 | [7 empty] | 0 | [175 empty] | 0 | [27 empty] | 0 |  |  |  |  | 10 | [5 empty] | 600 |  |  |  | 100 | [6 empty] | 200 | [9 empty] | 200 | 500 | 5000 | [5 empty] | 50 | 0 | 100 |  | 200 |  | 10 | 20 |  |  |  | 25 | 100 | 5 |  | 0 |  |  |  | 300 |  | 100 | 30 |  |  |  | 20 |  | 300 |  | 10 |  |  |  |  | 10 |  | 150 | 8040 | 7890 | 150
184 | 141 | 141 | Cateter p/u aspiratie si drenaj Redon 14 F | Cateter de aspiratie si drenaj Redon 14 Fr | 1.diametru 14 (Fr) 2. lungime: 70-80 cm 3.material: PVC (Polyvinyl chloride) 4.transparent cu linie XRO 5. marcaj de intervale. 6. atraumatic cu 7-8 orificii laterale (la nivele diferite distanta 1 cm ) 7.Ambalare individuală, 8. Pe ambalajul produsului sa fie indicat,ca cateterul este pentru aspiratie de tip Redon; . cu vacuum control; |  | 53.85 | 0 | [7 empty] | 0 | [175 empty] | 0 | [27 empty] | 0 | [14 empty] | 0 | [6 empty] | 30 | [9 empty] | 0 | 800 |  |  |  |  | 30 |  |  | 0 | 10 | [8 empty] | 10 |  |  |  | 0 |  | 10 |  | 0 |  |  | 30 | [5 empty] | 0 | [9 empty] | 920 | 920 | 0
185 | 142 | 142 | Cateter p/u aspiratie si drenaj Redon 16 F | Cateter de aspiratie si drenaj Redon 16 Fr | 1.diametru 16 (Fr) 2. lungime: 70-80 cm 3.material: PVC (Polyvinyl chloride) 4.transparent cu linie XRO 5. marcare in cm, interval de 1cm. 6. atraumatic cu 7-8 orificii laterale (la nivele diferite distanta 1 cm ) 7.Ambalare individuală, 8. Pe ambalajul produsului sa fie indicat,ca cateterul este pentru aspiratie de tip Redon; . cu vacuum control; |  | 53.85 | 0 | [7 empty] | 0 | [175 empty] | 0 | [27 empty] | 0 | [14 empty] | 0 | [6 empty] | 30 | [9 empty] | 0 | 600 |  |  |  | 200 | 20 |  |  | 0 | 10 |  |  | 30 | [5 empty] | 10 |  | 50 |  | 0 | 10 | 200 |  | 0 | 10 |  | 10 | [5 empty] | 0 | [9 empty] | 1180 | 1180 | 0
186 | 143 | 143 | Cateter p/u aspiratie si drenaj Redon 18 F | Cateter de aspiratie si drenaj Redon 18 Fr | 1.diametru 18 (Fr) 2. lungime: 70-80 cm 3.material: PVC (Polyvinyl chloride) 4.transparent cu linie XRO 5. marcare in cm, interval de 1cm. 6. atraumatic cu 7-8 orificii laterale (la nivele diferite distanta 1 cm ) 7.Ambalare individuală, 8. Pe ambalajul produsului sa fie indicat,ca cateterul este pentru aspiratie de tip Redon; . cu vacuum control; |  | 53.85 | 0 | [7 empty] | 0 | [175 empty] | 0 | [27 empty] | 0 | [14 empty] | 0 | [6 empty] | 30 | [7 empty] | 10 |  | 0 | 600 |  |  |  | 300 | 30 |  |  | 100 | 10 |  |  | 30 | [7 empty] | 50 |  | 50 | 50 | 100 |  | 0 | 10 |  | 10 |  | 10 |  |  |  | 0 | [9 empty] | 1390 | 1390 | 0
187 | 144 | 144 | Cateter p/u aspiratie si drenaj Redon 20 F | Cateter de aspiratie si drenaj Redon 20 Fr | 1.diametru 20 (Fr) 2. lungime: 70-80 cm 3.material: PVC (Polyvinyl chloride) 4.transparent cu linie XRO 5. marcare in cm, interval de 1cm. 6. atraumatic cu 7-8 orificii laterale (la nivele diferite distanta 1 cm ) 7.Ambalare individuală, 8. Pe ambalajul produsului sa fie indicat,ca cateterul este pentru aspiratie de tip Redon; . cu vacuum control; |  | 56.4 | 0 | [7 empty] | 0 | [175 empty] | 0 | [27 empty] | 0 | [14 empty] | 50 | [6 empty] | 30 | [7 empty] | 10 |  | 0 | 800 |  |  |  | 100 | 20 |  |  | 50 | 10 |  |  | 20 |  |  |  | 30 |  |  |  | 50 |  | 0 | 20 |  |  | 0 |  |  | 50 |  | 20 | 20 |  |  | 20 | [9 empty] | 1300 | 1300 | 0
188 | 145 | 145 | Cateter p/u aspiratie si drenaj Redon 22 F | Cateter de aspiratie si drenaj Redon 22 Fr | 1.diametru 22 (Fr) 2. lungime: 70-80 cm 3.material: PVC (Polyvinyl chloride) 4.transparent cu linie XRO 5. marcare in cm, interval de 1cm. 6. atraumatic cu 7-8 orificii laterale (la nivele diferite distanta 1 cm ) 7.Ambalare individuală, 8. Pe ambalajul produsului sa fie indicat,ca cateterul este pentru aspiratie de tip Redon; . cu vacuum control; |  | 56.4 | 0 | [7 empty] | 0 | [175 empty] | 0 | [27 empty] | 0 | [14 empty] | 50 | [6 empty] | 10 | [7 empty] | 10 |  | 0 | 10 |  |  |  | 100 |  |  | 50 | 50 | 10 | [6 empty] | 30 |  |  |  | 50 |  | 0 | 5 | 15 |  | 0 | 10 |  | 150 |  |  | 20 |  |  | 20 | [9 empty] | 590 | 590 | 0
189 | 146 | 146 | Cateter p/u aspiratie si drenaj Redon 24 F | Cateter de aspiratie si drenaj Redon 24 Fr | 1.diametru 24 (Fr) 2. lungime: 70-80 cm 3.material: PVC (Polyvinyl chloride) 4.transparent cu linie XRO 5. marcare in cm, interval de 1cm. 6. atraumatic cu 7-8 orificii laterale (la nivele diferite distanta 1 cm ) 7.Ambalare individuală, 8. Pe ambalajul produsului sa fie indicat,ca cateterul este pentru aspiratie de tip Redon; . cu vacuum control; |  | 56.4 | 0 | [7 empty] | 0 | [175 empty] | 0 | [27 empty] | 0 | [14 empty] | 0 | [6 empty] | 10 | [9 empty] | 0 | 10 |  |  |  | 80 |  |  | 50 | 0 | 10 | [6 empty] | 30 |  |  |  | 10 |  | 0 |  |  |  | 0 | 10 |  | 200 |  | 50 | 30 |  |  | 20 | [9 empty] | 510 | 510 | 0
190 | 147 | 147 | Cateter p/u aspiratie si drenaj Redon 26 F | Cateter de aspiratie si drenaj Redon 26 Fr | 1.diametru 26 (Fr) 2. lungime: 70-80 cm 3.material: PVC (Polyvinyl chloride) 4.transparent cu linie XRO 5. marcare in cm, interval de 1cm. 6. atraumatic cu 7-8 orificii laterale (la nivele diferite distanta 1 cm ) 7.Ambalare individuală, 8. Pe ambalajul produsului sa fie indicat,ca cateterul este pentru aspiratie de tip Redon; . cu vacuum control; |  | 56.4 | 0 | [7 empty] | 0 | [175 empty] | 0 | [27 empty] | 0 | [14 empty] | 0 | [6 empty] | 100 | [9 empty] | 0 | 10 |  |  |  | 60 |  |  | 50 | 0 | 10 | [6 empty] | 30 |  |  |  | 5 |  | 50 |  |  |  | 0 | 10 |  | 200 |  |  | 30 |  |  | 20 | [9 empty] | 575 | 575 | 0
191 | 148 | 148 | Cateter p/u aspiratie si drenaj Redon 28 F | Cateter de aspiratie si drenaj Redon 28 Fr | 1.diametru 28 (Fr) 2. lungime: 70-80+ cm 3.material: PVC (Polyvinyl chloride) 4.transparent cu linie XRO 5. marcare in cm, interval de 1cm. 6. atraumatic cu 7-8 orificii laterale (la nivele diferite distanta 1 cm )c 7.Ambalare individuală, 8. Pe ambalajul produsului sa fie indicat,ca cateterul este pentru aspiratie de tip Redon; . cu vacuum control; |  | 56.4 | 0 | [7 empty] | 0 | [175 empty] | 0 | [27 empty] | 0 | [14 empty] | 0 | [6 empty] | 50 | [9 empty] | 0 | 10 |  |  |  | 40 |  |  | 50 | 0 | 10 | [6 empty] | 30 |  |  |  | 5 |  | 50 |  |  |  | 0 | 10 |  |  |  | 20 | 30 |  |  | 10 | [9 empty] | 315 | 315 | 0
192 | 149 | 149 | Cateter p/u aspiratie si drenaj Redon 30 F | Cateter de aspiratie si drenaj Redon 30 Fr | 1.diametru 30 (Fr) 2. lungime: 70-80 cm 3.material: PVC (Polyvinyl chloride) 4.transparent cu linie XRO 5. marcare in cm, interval de 1cm. 6. atraumatic cu 7-8 orificii laterale (la nivele diferite distanta 1 cm )c 7.Ambalare individuală, 8. Pe ambalajul produsului sa fie indicat,ca cateterul este pentru aspiratie de tip Redon; . cu vacuum control; |  | 56.4 | 0 | [7 empty] | 0 | [175 empty] | 0 | [27 empty] | 0 | [14 empty] | 0 | [6 empty] | 50 | [9 empty] | 0 | 100 | [6 empty] | 50 | 0 | 200 |  |  | 30 | [7 empty] | 5 |  | 0 |  |  |  | 0 | 10 |  |  |  |  | 30 |  |  | 0 | [9 empty] | 475 | 475 | 0
194 | 150 | 150 | Cateter Petter G24 | Cateter Pezzer Fr - 24 | Cateter Pezzer FR 24, L-400mm, virf de ciuperca, cu 2-3 orificii distale |  | 42 | 0 | [7 empty] | 0 | [175 empty] | 0 | [27 empty] | 0 | [14 empty] | 0 | [14 empty] | 5 |  | 0 | 0 | [6 empty] | 10 | 0 | [5 empty] | 10 |  |  |  | 10 |  | 5 |  | 0 |  |  |  | 10 |  |  |  |  | 10 | 5 |  |  | 0 | [9 empty] | 65 | 65 | 0
195 | 151 | 151 | Cateter Petter G26 | Cateter Pezzer Fr - 26 | Cateter Pezzer FR 26, L-400mm, virf de ciuperca, cu 2-3 orificii distale |  | 42 | 0 | [7 empty] | 0 | [175 empty] | 0 | [27 empty] | 0 | [14 empty] | 0 | [14 empty] | 5 |  | 0 | 0 | 5 | [5 empty] | 10 | 0 | [5 empty] | 9 | [5 empty] | 5 |  | 0 |  |  |  | 10 | [5 empty] | 5 |  |  | 0 | [9 empty] | 49 | 49 | 0
196 | 152 | 152 | Cateter Petter G28 | Cateter Pezzer Fr - 28 | Cateter Pezzer FR 28, L-400mm, virf de ciuperca, cu 2-3 orificii distale |  | 42 | 0 | [7 empty] | 0 | [175 empty] | 0 | [27 empty] | 0 | [14 empty] | 0 | [16 empty] | 50 | 0 | 5 | [5 empty] | 10 | 0 | [5 empty] | 5 | [7 empty] | 0 |  |  |  | 10 | [5 empty] | 5 |  |  | 0 | [9 empty] | 85 | 85 | 0
197 | 153 | 153 | Cateter Pizzer Fr -30 | Cateter Pezzer Fr - 30 | Fr - 30 L-400mm, virf de ciuperca, cu 2-3 orificii distale |  | 34.08 | 0 | [7 empty] | 0 | [175 empty] | 0 | [27 empty] | 0 | [14 empty] | 0 | [14 empty] | 6 |  | 50 | 0 | 20 | [5 empty] | 10 | 0 |  |  |  |  | 30 | 4 | [7 empty] | 0 |  |  |  | 0 | [5 empty] | 5 |  |  | 0 | [9 empty] | 125 | 125 | 0
198 | 154 | 154 | Cateter Pizzer Fr -32 | Cateter Pezzer Fr - 32 | Fr - 32 L-400mm, virf de ciuperca, cu 2-3 orificii distale |  | 34.08 | 0 | [7 empty] | 0 | [175 empty] | 0 | [27 empty] | 0 | [14 empty] | 0 | [14 empty] | 4 |  | 50 | 0 | 20 | [5 empty] | 10 | 0 |  |  |  |  | 20 | 4 | [5 empty] | 5 |  | 0 |  |  |  | 10 | [5 empty] | 5 | 5 |  | 0 | [9 empty] | 133 | 133 | 0
202 | 155 | 155 | Cateter rectal nr.28 | Cateter rectal nr. 28 | Cateter rectal nr.28, fabricat din latex cu lung.Minimă 40 cm |  | 4.8 | 0 | [7 empty] | 0 | [175 empty] | 0 | [27 empty] | 0 | [14 empty] | 0 | 1000 | [5 empty] | 300 | [7 empty] | 15 |  | 100 | 500 | 70 | [6 empty] | 0 |  |  |  | 150 | 100 | [5 empty] | 5 | 2 | 10 | 0 |  | 50 |  | 100 |  |  |  |  | 20 |  |  |  | 0 | [9 empty] | 2422 | 2422 | 0
203 | 156 | 156 | Cateter rectal nr.32 | Cateter rectal nr. 32 | Cateter rectal nr.32, fabricat din latex cu lung.Minimă 40 cm |  | 4.8 | 0 | [7 empty] | 0 | [175 empty] | 0 | [40 empty] | 50 |  | 0 | 2000 | [5 empty] | 200 | [9 empty] | 100 | 500 | 50 | [6 empty] | 0 |  |  |  | 150 | [6 empty] | 5 |  | 20 | 0 |  | 50 |  | 0 |  |  |  |  | 10 |  |  |  | 0 | [8 empty] | 30 | 3165 | 3135 | 30
204 |  |  | Cateter subclavicular cu ac |  |  |  | 140.4 | 0 | [7 empty] | 0 | [175 empty] | 0 | [27 empty] | 0 | [14 empty] | 0 | 220 | [11 empty] | 10 |  |  |  | 50 | 0 | [6 empty] | 20 | 50 | 100 |  | 300 | 80 | [5 empty] | 10 |  |  |  | 5 |  |  |  | 1000 |  | 100 |  | 20 |  |  |  | 30 | 0 | [9 empty] | 1995 | 1995 | 0
994 |  |  | Set cateter subclavicular |  |  | Lista suplimentară | 200 | [258 empty] | 50 | [31 empty] | 50 | 50 | 0
| 157 | 157 |  | Set cateter pentru vena subclaviculară | Set cateter pentru vena subclaviculară. Cateter 22G, 18G, 16G. Material: PUR, radiopac, lungime 8-20cm. Ace 19-22G, lungime 38-50mm. Ghid metalic 0.35-0.68mm, lungime 35-60cm. | Lot nou | 140.4 | 0 | 0 | 0 | 0 | 0 | 0 | 0 | 0 | 0 | 0 | 0 | 0 | 0 | 0 | 0 | 0 | 0 | 0 | 0 | 0 | 0 | 0 | 0 | 0 | 0 | 0 | 0 | 0 | 0 | 0 | 0 | 0 | 0 | 0 | 0 | 0 | 0 | 0 | 0 | 0 | 0 | 0 | 0 | 0 | 0 | 0 | 0 | 0 | 0 | 0 | 0 | 0 | 0 | 0 | 0 | 0 | 0 | 0 | 0 | 0 | 0 | 0 | 0 | 0 | 0 | 0 | 0 | 0 | 0 | 0 | 0 | 0 | 0 | 0 | 0 | 0 | 0 | 0 | 0 | 0 | 0 | 0 | 0 | 0 | 0 | 0 | 0 | 0 | 0 | 0 | 0 | 0 | 0 | 0 | 0 | 0 | 0 | 0 | 0 | 0 | 0 | 0 | 0 | 0 | 0 | 0 | 0 | 0 | 0 | 0 | 0 | 0 | 0 | 0 | 0 | 0 | 0 | 0 | 0 | 0 | 0 | 0 | 0 | 0 | 0 | 0 | 0 | 0 | 0 | 0 | 0 | 0 | 0 | 0 | 0 | 0 | 0 | 0 | 0 | 0 | 0 | 0 | 0 | 0 | 0 | 0 | 0 | 0 | 0 | 0 | 0 | 0 | 0 | 0 | 0 | 0 | 0 | 0 | 0 | 0 | 0 | 0 | 0 | 0 | 0 | 0 | 0 | 0 | 0 | 0 | 0 | 0 | 0 | 0 | 0 | 0 | 0 | 0 | 0 | 0 | 0 | 0 | 0 | 0 | 0 | 0 | 0 | 0 | 0 | 0 | 0 | 0 | 0 | 0 | 0 | 0 | 0 | 0 | 0 | 0 | 0 | 0 | 0 | 0 | 0 | 0 | 0 | 0 | 0 | 0 | 0 | 0 | 0 | 0 | 0 | 0 | 0 | 0 | 0 | 0 | 0 | 0 | 0 | 0 | 0 | 0 | 0 | 0 | 220 | 0 | 0 | 0 | 0 | 0 | 0 | 0 | 0 | 0 | 0 | 0 | 10 | 0 | 0 | 0 | 50 | 0 | 0 | 0 | 0 | 0 | 0 | 0 | 20 | 50 | 100 | 0 | 300 | 80 | 50 | 0 | 0 | 0 | 0 | 10 | 0 | 0 | 0 | 5 | 0 | 0 | 0 | 1000 | 0 | 100 | 0 | 20 | 0 | 0 | 0 | 30 | 0 | 0 | 0 | 0 | 0 | 0 | 0 | 0 | 0 |  | 2045 | 2045 | 0
205 | 158 | 158 | Cateter toracic cu trocar 16FR | Cateter toracic cu trocar 16 FR | Constituit din PVC termosensibil cu trocar metalic, disponibil atat cu varf bont cat si cu varf ascutit, aplicatie in drenaj rapid, pleural si toracic, non-operativ, fixare etansa in zona de contact a PVC-ului cu trocarul metalic cu varf ascutit, perforatii largi cu margini fine pentru drenaj eficient, prezinta marcaje la 2 cm si linie radio-opaca pentru o aplicare precisa, varful permite o conectare simpla la orice sistem de drenaj toracic, diametru 16 Fr. |  | 72 | 10 | [7 empty] | 0 | [175 empty] | 0 | [27 empty] | 0 | [10 empty] | 10 | 150 |  |  | 25 | [6 empty] | 50 | [5 empty] | 15 |  |  |  | 70 | 0 | 30 |  |  | 5 |  |  | 50 | 50 |  | 3 | 10 | 100 |  | 20 |  |  | 10 | 10 |  | 5 |  | 0 |  | 5 | 10 | 0 |  |  | 10 |  | 10 | 4 | 10 |  | 0 | [8 empty] | 30 | 702 | 672 | 30
206 |  |  | Cateter toracic cu trocar 20FR |  |  |  | 66.24 | 0 | [7 empty] | 0 | [175 empty] | 0 | [27 empty] | 0 | [10 empty] | 5 | 50 |  |  | 0 | [5 empty] | 20 | 50 | [5 empty] | 20 |  | 5 |  | 70 | 10 | 100 |  |  | 5 |  |  | 50 | 100 |  | 5 | 10 |  |  | 25 |  |  | 20 |  |  | 5 |  | 0 |  | 20 | 10 | 0 |  |  | 20 |  |  | 5 | 20 |  | 20 | 40 | [7 empty] | 30 | 715 | 685 | 30
279 |  |  | DRENAJE PLEURALE TORACICE CU STILET Fr20 |  |  |  | 58.86 | 0 | [7 empty] | 0 | [175 empty] | 0 | [27 empty] | 0 | [10 empty] | 20 | 30 |  | 5 | 0 | 20 | [5 empty] | 50 |  |  | 5 |  |  | 2 |  |  |  | 100 | 0 |  |  |  | 10 | 120 |  |  | 20 | 50 |  |  |  |  | 10 |  |  | 40 | 5 |  | 5 |  | 0 |  |  |  | 0 |  |  |  | 20 |  |  |  |  | 0 | [9 empty] | 512 | 512 | 0
| 159 | 159 |  | Cateter toracic cu trocar 20 FR | Constituit din PVC termosensibil cu trocar metalic, disponibil atat cu varf bont cat si cu varf ascutit, aplicatie in drenaj rapid, pleural si toracic, non-operativ, fixare etansa in zona de contact a PVC-ului cu trocarul metalic cu varf ascutit, perforatii largi cu margini fine pentru drenaj eficient, prezinta marcaje la 2 cm si linie radio-opaca pentru o aplicare precisa, varful permite o conectare simpla la orice sistem de drenaj toracic, diametru 20 Fr. | Lot nou | 66.24 | 0 | 0 | 0 | 0 | 0 | 0 | 0 | 0 | 0 | 0 | 0 | 0 | 0 | 0 | 0 | 0 | 0 | 0 | 0 | 0 | 0 | 0 | 0 | 0 | 0 | 0 | 0 | 0 | 0 | 0 | 0 | 0 | 0 | 0 | 0 | 0 | 0 | 0 | 0 | 0 | 0 | 0 | 0 | 0 | 0 | 0 | 0 | 0 | 0 | 0 | 0 | 0 | 0 | 0 | 0 | 0 | 0 | 0 | 0 | 0 | 0 | 0 | 0 | 0 | 0 | 0 | 0 | 0 | 0 | 0 | 0 | 0 | 0 | 0 | 0 | 0 | 0 | 0 | 0 | 0 | 0 | 0 | 0 | 0 | 0 | 0 | 0 | 0 | 0 | 0 | 0 | 0 | 0 | 0 | 0 | 0 | 0 | 0 | 0 | 0 | 0 | 0 | 0 | 0 | 0 | 0 | 0 | 0 | 0 | 0 | 0 | 0 | 0 | 0 | 0 | 0 | 0 | 0 | 0 | 0 | 0 | 0 | 0 | 0 | 0 | 0 | 0 | 0 | 0 | 0 | 0 | 0 | 0 | 0 | 0 | 0 | 0 | 0 | 0 | 0 | 0 | 0 | 0 | 0 | 0 | 0 | 0 | 0 | 0 | 0 | 0 | 0 | 0 | 0 | 0 | 0 | 0 | 0 | 0 | 0 | 0 | 0 | 0 | 0 | 0 | 0 | 0 | 0 | 0 | 0 | 0 | 0 | 0 | 0 | 0 | 0 | 0 | 0 | 0 | 0 | 0 | 0 | 0 | 0 | 0 | 0 | 0 | 0 | 0 | 0 | 0 | 0 | 0 | 0 | 0 | 0 | 0 | 0 | 0 | 0 | 0 | 0 | 0 | 0 | 0 | 0 | 0 | 0 | 0 | 0 | 0 | 0 | 0 | 0 | 0 | 0 | 0 | 0 | 0 | 0 | 0 | 0 | 0 | 25 | 80 | 0 | 5 | 0 | 20 | 0 | 0 | 0 | 0 | 20 | 100 | 0 | 0 | 5 | 0 | 0 | 22 | 0 | 5 | 0 | 170 | 10 | 100 | 0 | 0 | 15 | 120 | 0 | 50 | 120 | 50 | 5 | 10 | 0 | 0 | 35 | 0 | 0 | 60 | 5 | 0 | 10 | 0 | 0 | 0 | 20 | 10 | 0 | 0 | 0 | 20 | 20 | 0 | 5 | 20 | 0 | 20 | 40 | 0 | 0 | 0 | 0 | 0 | 0 | 0 | 30 | 1227 | 1197 | 30
207 |  |  | Cateter toracic cu trocar 24 CH |  |  |  | 38.4 | 0 | [7 empty] | 0 | [175 empty] | 0 | [27 empty] | 0 | [11 empty] | 60 |  |  | 0 | 90 |  |  |  |  | 20 | 50 | [5 empty] | 20 |  | 5 |  | 100 | 20 | 50 |  |  | 5 |  |  | 50 | 400 |  |  | 10 |  |  | 15 |  | 20 |  |  |  | 5 |  | 0 |  | 5 | 5 | 0 |  |  |  | 10 |  | 5 | 40 |  | 0 | [8 empty] | 50 | 1035 | 985 | 50
208 |  |  | Cateter toracic cu trocar 24FR |  |  |  | 66.24 | 0 | [7 empty] | 0 | [175 empty] | 0 | [27 empty] | 0 | [10 empty] | 7 |  |  |  | 0 | [6 empty] | 20 | [5 empty] | 10 |  | 5 |  | 0 | 0 | 50 | [5 empty] | 20 | 100 |  |  | 10 |  |  | 10 |  | 20 |  |  |  | 5 | 20 | 0 |  |  |  | 0 |  |  | 20 | [5 empty] | 0 | 5 | [7 empty] | 30 | 332 | 302 | 30
| 160 | 160 |  | Cateter toracic cu trocar 24 FR | Constituit din PVC termosensibil cu trocar metalic, disponibil atat cu varf bont cat si cu varf ascutit, aplicatie in drenaj rapid, pleural si toracic, non-operativ, fixare etansa in zona de contact a PVC-ului cu trocarul metalic cu varf ascutit, perforatii largi cu margini fine pentru drenaj eficient, prezinta marcaje la 2 cm si linie radio-opaca pentru o aplicare precisa, varful in forma de palnie permite o conectare simpla la orice sistem de drenaj toracic, marimi 24 CH | Lot nou | 66.24 | 0 | 0 | 0 | 0 | 0 | 0 | 0 | 0 | 0 | 0 | 0 | 0 | 0 | 0 | 0 | 0 | 0 | 0 | 0 | 0 | 0 | 0 | 0 | 0 | 0 | 0 | 0 | 0 | 0 | 0 | 0 | 0 | 0 | 0 | 0 | 0 | 0 | 0 | 0 | 0 | 0 | 0 | 0 | 0 | 0 | 0 | 0 | 0 | 0 | 0 | 0 | 0 | 0 | 0 | 0 | 0 | 0 | 0 | 0 | 0 | 0 | 0 | 0 | 0 | 0 | 0 | 0 | 0 | 0 | 0 | 0 | 0 | 0 | 0 | 0 | 0 | 0 | 0 | 0 | 0 | 0 | 0 | 0 | 0 | 0 | 0 | 0 | 0 | 0 | 0 | 0 | 0 | 0 | 0 | 0 | 0 | 0 | 0 | 0 | 0 | 0 | 0 | 0 | 0 | 0 | 0 | 0 | 0 | 0 | 0 | 0 | 0 | 0 | 0 | 0 | 0 | 0 | 0 | 0 | 0 | 0 | 0 | 0 | 0 | 0 | 0 | 0 | 0 | 0 | 0 | 0 | 0 | 0 | 0 | 0 | 0 | 0 | 0 | 0 | 0 | 0 | 0 | 0 | 0 | 0 | 0 | 0 | 0 | 0 | 0 | 0 | 0 | 0 | 0 | 0 | 0 | 0 | 0 | 0 | 0 | 0 | 0 | 0 | 0 | 0 | 0 | 0 | 0 | 0 | 0 | 0 | 0 | 0 | 0 | 0 | 0 | 0 | 0 | 0 | 0 | 0 | 0 | 0 | 0 | 0 | 0 | 0 | 0 | 0 | 0 | 0 | 0 | 0 | 0 | 0 | 0 | 0 | 0 | 0 | 0 | 0 | 0 | 0 | 0 | 0 | 0 | 0 | 0 | 0 | 0 | 0 | 0 | 0 | 0 | 0 | 0 | 0 | 0 | 0 | 0 | 0 | 0 | 0 | 7 | 60 | 0 | 0 | 0 | 90 | 0 | 0 | 0 | 0 | 20 | 70 | 0 | 0 | 0 | 0 | 0 | 30 | 0 | 10 | 0 | 100 | 20 | 100 | 0 | 0 | 5 | 0 | 0 | 70 | 500 | 0 | 0 | 20 | 0 | 0 | 25 | 0 | 40 | 0 | 0 | 0 | 10 | 20 | 0 | 0 | 5 | 5 | 0 | 0 | 0 | 20 | 10 | 0 | 5 | 40 | 0 | 0 | 5 | 0 | 0 | 0 | 0 | 0 | 0 | 0 | 80 | 1367 | 1287 | 80
209 | 161 | 161 | Cateter toracic cu trocar 28FR | Cateter toracic cu trocar 28 FR | Constituit din PVC termosensibil cu trocar metalic, disponibil atat cu varf bont cat si cu varf ascutit, aplicatie in drenaj rapid, pleural si toracic, non-operativ, fixare etansa in zona de contact a PVC-ului cu trocarul metalic cu varf ascutit, perforatii largi cu margini fine pentru drenaj eficient, prezinta marcaje la 2 cm si linie radio-opaca pentru o aplicare precisa, varful permite o conectare simpla la orice sistem de drenaj toracic, , diametru 28 Fr. |  | 66.24 | 0 | [7 empty] | 0 | [175 empty] | 0 | [27 empty] | 0 | [11 empty] | 30 |  |  | 0 | 15 | [5 empty] | 20 | [5 empty] | 5 |  |  |  | 50 | 20 | 50 | [6 empty] | 100 |  |  | 10 |  |  |  |  | 20 | 20 |  |  | 5 | 10 | 0 |  |  |  | 0 |  |  | 10 | [5 empty] | 0 | [8 empty] | 30 | 395 | 365 | 30
210 | 162 | 162 | Cateter ureteral tip Nelaton Ch4. Cateter ureteral Lungime = 700 mm 6 Fr | Cateter ureteral,steril Fr 4 | Cateter ureteral tip 4 Fr. Lungime = 700 mm, steril |  | 120 | 0 | [7 empty] | 0 | [175 empty] | 0 | [27 empty] | 0 | [14 empty] | 50 | [16 empty] | 100 | 0 | [6 empty] | 30 | 0 | [5 empty] | 10 | [7 empty] | 0 |  |  |  | 50 | [8 empty] | 0 | [9 empty] | 240 | 240 | 0
213 |  |  | Cateter ureteral,steril Fr5 |  |  |  | 144 | 0 | [7 empty] | 0 | [175 empty] | 0 | [27 empty] | 0 | [14 empty] | 200 | [16 empty] | 200 | 0 | 45 | [6 empty] | 0 | [13 empty] | 0 |  |  |  | 10 | [8 empty] | 0 | [6 empty] | 10 |  |  | 465 | 465 | 0
211 |  |  | Cateter ureteral tip Nelaton Ch5. Cateter ureteral Lungime = 700 mm 5 Fr |  |  |  | 120 | 0 | [7 empty] | 0 | [175 empty] | 0 | [27 empty] | 0 | [14 empty] | 200 | [16 empty] | 250 | 0 | [7 empty] | 0 | [5 empty] | 10 | [7 empty] | 0 |  |  |  | 50 | [8 empty] | 0 | [9 empty] | 510 | 510 | 0
| 163 | 163 |  | Cateter ureteral,steril Fr 5 | Cateter ureteral tip 5 Fr. Lungime = 700 mm, steril | Lot nou | 144 | 0 | 0 | 0 | 0 | 0 | 0 | 0 | 0 | 0 | 0 | 0 | 0 | 0 | 0 | 0 | 0 | 0 | 0 | 0 | 0 | 0 | 0 | 0 | 0 | 0 | 0 | 0 | 0 | 0 | 0 | 0 | 0 | 0 | 0 | 0 | 0 | 0 | 0 | 0 | 0 | 0 | 0 | 0 | 0 | 0 | 0 | 0 | 0 | 0 | 0 | 0 | 0 | 0 | 0 | 0 | 0 | 0 | 0 | 0 | 0 | 0 | 0 | 0 | 0 | 0 | 0 | 0 | 0 | 0 | 0 | 0 | 0 | 0 | 0 | 0 | 0 | 0 | 0 | 0 | 0 | 0 | 0 | 0 | 0 | 0 | 0 | 0 | 0 | 0 | 0 | 0 | 0 | 0 | 0 | 0 | 0 | 0 | 0 | 0 | 0 | 0 | 0 | 0 | 0 | 0 | 0 | 0 | 0 | 0 | 0 | 0 | 0 | 0 | 0 | 0 | 0 | 0 | 0 | 0 | 0 | 0 | 0 | 0 | 0 | 0 | 0 | 0 | 0 | 0 | 0 | 0 | 0 | 0 | 0 | 0 | 0 | 0 | 0 | 0 | 0 | 0 | 0 | 0 | 0 | 0 | 0 | 0 | 0 | 0 | 0 | 0 | 0 | 0 | 0 | 0 | 0 | 0 | 0 | 0 | 0 | 0 | 0 | 0 | 0 | 0 | 0 | 0 | 0 | 0 | 0 | 0 | 0 | 0 | 0 | 0 | 0 | 0 | 0 | 0 | 0 | 0 | 0 | 0 | 0 | 0 | 0 | 0 | 0 | 0 | 0 | 0 | 0 | 0 | 0 | 0 | 0 | 0 | 0 | 0 | 0 | 0 | 0 | 0 | 0 | 0 | 0 | 0 | 0 | 0 | 0 | 0 | 0 | 0 | 0 | 0 | 0 | 0 | 0 | 0 | 0 | 0 | 0 | 0 | 0 | 0 | 0 | 0 | 400 | 0 | 0 | 0 | 0 | 0 | 0 | 0 | 0 | 0 | 0 | 0 | 0 | 0 | 0 | 0 | 0 | 450 | 0 | 45 | 0 | 0 | 0 | 0 | 0 | 0 | 0 | 0 | 0 | 0 | 0 | 0 | 10 | 0 | 0 | 0 | 0 | 0 | 0 | 0 | 0 | 0 | 0 | 0 | 60 | 0 | 0 | 0 | 0 | 0 | 0 | 0 | 0 | 0 | 0 | 0 | 0 | 0 | 0 | 0 | 10 | 0 |  | 975 | 975 | 0
214 |  |  | Cateter ureteral,steril Fr6 |  |  |  | 144 | 0 | [7 empty] | 0 | [175 empty] | 0 | [27 empty] | 0 | [14 empty] | 200 | [12 empty] | 150 |  |  |  | 200 | 0 | 65 | [6 empty] | 0 | [13 empty] | 0 |  |  |  | 0 | [8 empty] | 0 | [6 empty] | 10 |  |  | 625 | 625 | 0
212 |  |  | Cateter ureteral tip Nelaton Ch6. Cateter ureteral Lungime = 700 mm 4 Fr |  |  |  | 120 | 0 | [7 empty] | 0 | [175 empty] | 0 | [27 empty] | 0 | [14 empty] | 220 | [12 empty] | 200 |  |  |  | 30 | 0 | [7 empty] | 0 | [5 empty] | 10 | [7 empty] | 0 |  |  |  | 0 | [8 empty] | 0 | [9 empty] | 460 | 460 | 0
| 164 | 164 |  | Cateter ureteral,steril Fr 6 | Cateter ureteral tip 6 Fr. Lungime = 700 mm, steril | Lot nou | 144 | 0 | 0 | 0 | 0 | 0 | 0 | 0 | 0 | 0 | 0 | 0 | 0 | 0 | 0 | 0 | 0 | 0 | 0 | 0 | 0 | 0 | 0 | 0 | 0 | 0 | 0 | 0 | 0 | 0 | 0 | 0 | 0 | 0 | 0 | 0 | 0 | 0 | 0 | 0 | 0 | 0 | 0 | 0 | 0 | 0 | 0 | 0 | 0 | 0 | 0 | 0 | 0 | 0 | 0 | 0 | 0 | 0 | 0 | 0 | 0 | 0 | 0 | 0 | 0 | 0 | 0 | 0 | 0 | 0 | 0 | 0 | 0 | 0 | 0 | 0 | 0 | 0 | 0 | 0 | 0 | 0 | 0 | 0 | 0 | 0 | 0 | 0 | 0 | 0 | 0 | 0 | 0 | 0 | 0 | 0 | 0 | 0 | 0 | 0 | 0 | 0 | 0 | 0 | 0 | 0 | 0 | 0 | 0 | 0 | 0 | 0 | 0 | 0 | 0 | 0 | 0 | 0 | 0 | 0 | 0 | 0 | 0 | 0 | 0 | 0 | 0 | 0 | 0 | 0 | 0 | 0 | 0 | 0 | 0 | 0 | 0 | 0 | 0 | 0 | 0 | 0 | 0 | 0 | 0 | 0 | 0 | 0 | 0 | 0 | 0 | 0 | 0 | 0 | 0 | 0 | 0 | 0 | 0 | 0 | 0 | 0 | 0 | 0 | 0 | 0 | 0 | 0 | 0 | 0 | 0 | 0 | 0 | 0 | 0 | 0 | 0 | 0 | 0 | 0 | 0 | 0 | 0 | 0 | 0 | 0 | 0 | 0 | 0 | 0 | 0 | 0 | 0 | 0 | 0 | 0 | 0 | 0 | 0 | 0 | 0 | 0 | 0 | 0 | 0 | 0 | 0 | 0 | 0 | 0 | 0 | 0 | 0 | 0 | 0 | 0 | 0 | 0 | 0 | 0 | 0 | 0 | 0 | 0 | 0 | 0 | 0 | 0 | 420 | 0 | 0 | 0 | 0 | 0 | 0 | 0 | 0 | 0 | 0 | 0 | 0 | 350 | 0 | 0 | 0 | 230 | 0 | 65 | 0 | 0 | 0 | 0 | 0 | 0 | 0 | 0 | 0 | 0 | 0 | 0 | 10 | 0 | 0 | 0 | 0 | 0 | 0 | 0 | 0 | 0 | 0 | 0 | 0 | 0 | 0 | 0 | 0 | 0 | 0 | 0 | 0 | 0 | 0 | 0 | 0 | 0 | 0 | 0 | 10 | 0 |  | 1085 | 1085 | 0
215 | 165 | 165 | Cateter ureteral,steril Fr7 | Cateter ureteral,steril Fr 7 | Cateter ureteral tip 7 Fr. Lungime = 700 mm, steril |  | 144 | 0 | [7 empty] | 0 | [175 empty] | 0 | [27 empty] | 0 | [14 empty] | 400 | [12 empty] | 150 |  |  |  | 0 | 0 | 65 | [6 empty] | 0 | [13 empty] | 0 |  |  |  | 0 | [8 empty] | 0 | [9 empty] | 615 | 615 | 0
216 | 166 | 166 | Cateter urinar (Nelaton) (marimi disponibile) CH 10" | Cateter urinar (Nelaton) (marimi disponibile) CH 10" | 1.diametru: CH 10 2.lungimea 40-42cm 3.material PVC 4.atraumatic 5.cu două orificii laterale 5.Steril 6.cod culoare internatională 7. tub moale 8. Acul cateterului cu mecanism automat de protecție de impungere accidentală |  | 1.5864 | 0 | [7 empty] | 0 | [35 empty] | 200 | [28 empty] | 10 | [10 empty] | 10 |  |  |  | 5 | [34 empty] | 5 | [9 empty] | 6 | [28 empty] | 10 | [9 empty] | 10 | [11 empty] | 8 | [13 empty] | 1 | [13 empty] | 0 | [10 empty] | 10 |  |  |  | 600 | 100 | [5 empty] | 500 | [5 empty] | 190 |  |  |  | 0 | 0 | 120 | [5 empty] | 10 | 50 |  | 20 | 50 | [6 empty] | 30 | 50 |  | 50 | 0 |  |  |  | 1000 | 30 | 50 | 20 |  | 70 | 30 |  |  | 0 | [8 empty] | 10 | 3255 | 3245 | 10
217 | 167 | 167 | Cateter urinar (Nelaton) (marimi disponibile) CH 12" | Cateter urinar (Nelaton) (marimi disponibile) CH 12" | 1.diametru: CH 12 2.lungimea 40-42cm 3.material PVC 4.atraumatic 5.cu două orificii laterale 5.Steril 6.cod culoare internatională 7. tub moale |  | 1.5864 | 0 | [7 empty] | 0 | [9 empty] | 10 | [39 empty] | 5 | [14 empty] | 10 | [10 empty] | 10 | [38 empty] | 5 | [9 empty] | 6 | [28 empty] | 10 | [13 empty] | 10 | [7 empty] | 8 |  |  |  | 3 | [9 empty] | 1 | [7 empty] | 8 | [5 empty] | 0 | [10 empty] | 10 |  |  |  | 600 | 200 | [5 empty] | 1000 |  | 10 |  |  |  | 180 |  |  |  | 0 | 500 | 500 | 30 |  | 50 |  |  | 20 | 50 |  |  | 50 |  | 20 |  |  |  |  | 30 |  | 10 |  | 0 |  |  |  | 900 | 90 | 50 | 100 |  | 550 |  | 100 |  | 0 | 2000 | [7 empty] | 30 | 7166 | 7136 | 30
218 | 168 | 168 | Cateter urinar (Nelaton) (marimi disponibile) CH 14" | Cateter urinar (Nelaton) (marimi disponibile) CH 14" | 1.diametru: CH 14 2.lungimea 40-42cm 3.material PVC 4.atraumatic 5.cu două orificii laterale 5.Steril 6.cod culoare internatională 7. tub moale |  | 1.5864 | 0 | [7 empty] | 0 | [49 empty] | 5 | [14 empty] | 10 | [10 empty] | 10 | [48 empty] | 6 | [6 empty] | 5 | [21 empty] | 10 | [21 empty] | 8 | [13 empty] | 1 | [13 empty] | 0 | [10 empty] | 20 |  | 100 |  | 5000 | 600 | [5 empty] | 1000 |  | 50 |  |  |  | 180 |  | 10 |  | 30 | 1000 | 800 |  |  | 70 |  |  | 20 | 50 |  | 250 | 50 |  | 20 |  |  |  |  | 30 | 50 | 15 | 200 | 0 |  |  | 100 | 400 | 70 | 50 | 400 |  | 100 |  | 100 |  | 0 | 400 | [7 empty] | 300 | 11520 | 11220 | 300
219 | 169 | 169 | Cateter urinar (Nelaton) (marimi disponibile) CH 16" | Cateter urinar (Nelaton) (marimi disponibile) CH 16" | 1.diametru: CH 16 2.lungimea 40-42cm 3.material PVC 4.atraumatic 5.cu două orificii laterale 5.Steril 6.cod culoare internatională 7. tub moale |  | 1.5864 | 0 | [7 empty] | 0 | 10 | [34 empty] | 50 | [13 empty] | 5 | [14 empty] | 10 | [8 empty] | 5 | 10 | [39 empty] | 5 | [16 empty] | 5 | [21 empty] | 10 | [9 empty] | 10 |  |  |  | 10 | [7 empty] | 8 |  |  |  | 3 | [23 empty] | 0 |  |  |  | 1000 | [6 empty] | 5 |  | 4000 | 600 | 1400 | 400 | 50 |  |  |  | 50 | 2200 | [5 empty] | 40 |  | 570 |  | 1130 | 500 | 1900 |  |  | 100 |  |  | 20 | 50 |  | 150 | 200 |  | 20 |  |  |  | 300 | 20 | 50 | 30 |  | 20 |  | 500 | 200 | 1000 | 90 | 50 | 400 |  | 60 |  | 100 |  | 0 | 400 | [7 empty] | 400 | 18146 | 17746 | 400
220 | 170 | 170 | Cateter urinar (Nelaton) (marimi disponibile) CH 18" | Cateter urinar (Nelaton) (marimi disponibile) CH 18" | 1.diametru: CH 18 2.lungimea 40-42cm 3.material PVC 4.atraumatic 5.cu două orificii laterale 5.Steril 6.cod culoare internatională 7. tub moale |  | 1.5864 | 0 | [7 empty] | 0 | [35 empty] | 50 | [28 empty] | 10 | [8 empty] | 5 | [5 empty] | 5 | [37 empty] | 3 | [20 empty] | 20 | [24 empty] | 5 |  |  | 10 | [8 empty] | 8 | [6 empty] | 10 | 10 | [5 empty] | 2 | [13 empty] | 0 |  |  |  | 1000 | [5 empty] | 200 |  |  | 6000 | 400 | 200 | 200 | [5 empty] | 20000 | [5 empty] | 40 |  | 1070 |  | 1150 | 25 | 2300 |  |  | 100 |  |  | 20 | 20 |  | 100 | 250 |  | 20 |  |  |  | 920 |  | 50 | 30 | 500 | 20 |  | 300 | 200 | 400 | 90 | 50 | 400 |  | 40 |  | 100 |  | 30 | 400 | [7 empty] | 100 | 36863 | 36763 | 100
221 | 171 | 171 | Cateter urinar (Nelaton) (marimi disponibile) CH 20" | Cateter urinar (Nelaton) (marimi disponibile) CH 20" | 1.diametru: CH 20 2.lungimea 40-42cm 3.material PVC 4.atraumatic 5.cu două orificii laterale 5.Steril 6.cod culoare internatională 7. tub moale |  | 1.5864 | 0 | [7 empty] | 0 | [49 empty] | 5 | [14 empty] | 10 | [49 empty] | 5 |  |  | 3 | [20 empty] | 20 | [24 empty] | 5 | [11 empty] | 8 | [6 empty] | 10 | 10 | [13 empty] | 8 | [5 empty] | 0 |  |  |  | 1000 | [6 empty] | 10 |  |  |  | 100 | [6 empty] | 1200 | [5 empty] | 5 |  | 300 |  | 50 | 0 | 140 |  |  | 50 |  |  | 20 | 10 |  | 10 | 200 | [6 empty] | 100 | 50 | 30 |  | 20 |  | 20 |  | 200 | 40 | 50 | 10 |  |  |  | 100 |  | 50 | [9 empty] | 3849 | 3849 | 0
222 | 172 | 172 | Cateter urinar (Nelaton) (marimi disponibile) CH 22" | Cateter urinar (Nelaton) (marimi disponibile) CH 22" | 1.diametru: CH 22 2.lungimea 40-42cm 3.material PVC 4.atraumatic 5.cu două orificii laterale 5.Steril 6.cod culoare internatională 7. tub moale |  | 1.5864 | 0 | [7 empty] | 0 | [64 empty] | 10 | [52 empty] | 3 | [57 empty] | 8 |  |  |  | 3 | [23 empty] | 0 | [14 empty] | 0 | [6 empty] | 100 | [5 empty] | 5 |  | 300 |  | 50 | 0 | 20 |  |  | 20 |  |  | 20 | 10 |  | 15 | 50 | [6 empty] | 100 |  | 30 |  | 20 |  |  |  | 200 | 40 |  |  |  | 10 |  |  |  | 50 | [9 empty] | 1064 | 1064 | 0
223 | 173 | 173 | Cateter urinar (Nelaton) (marimi disponibile) CH 8" | Cateter urinar (Nelaton) (marimi disponibile) CH 8" | 1.diametru: CH 8 2.lungimea 40-42cm 3.material PVC 4.atraumatic 5.cu două orificii laterale 5.Steril 6.cod culoare internatională 7. tub moale |  | 1.5864 | 0 | [7 empty] | 0 | [64 empty] | 10 | [88 empty] | 10 | [21 empty] | 8 | [27 empty] | 0 |  |  |  | 500 | [10 empty] | 700 | [6 empty] | 100 |  |  |  | 10 | 50 | 300 |  |  |  | 0 | 0 | 20 | [6 empty] | 0 |  | 15 | 100 | [7 empty] | 50 |  |  | 0 |  |  |  | 200 | 10 |  | 20 | [5 empty] | 0 | [8 empty] | 20 | 2123 | 2103 | 20
224 | 174 | 174 | Cateter urinar (Nelaton) (marimidisponibile) CH 6 | Cateter urinar (Nelaton) (marimidisponibile) CH 6" | 1.diametru: CH 6 2.lungimea 40-42cm 3.material PVC 4.atraumatic 5.cu două orificii laterale 5.Steril 6.cod culoare internatională 7. tub moale |  | 1.5864 | 0 | [7 empty] | 0 | [73 empty] | 2 | [101 empty] | 8 | [27 empty] | 0 | [12 empty] | 50 |  | 900 | [6 empty] | 100 |  |  |  | 10 | 50 | 280 |  |  |  | 0 | 0 | 20 | [6 empty] | 0 |  |  | 5 | [7 empty] | 50 |  |  | 20 |  |  |  | 200 |  |  | 20 | [5 empty] | 0 | [8 empty] | 10 | 1725 | 1715 | 10
225 |  |  | Cateter venos central |  |  |  | 212.9328 | 20 | [7 empty] | 0 | [175 empty] | 0 | [27 empty] | 0 |  |  |  |  | 15 | [5 empty] | 5 |  |  |  | 0 |  | 1 |  |  |  |  | 200 |  |  | 150 |  |  | 10 |  | 30 |  | 200 | 0 | [6 empty] | 20 | 0 | 20 | [12 empty] | 0 |  |  |  | 0 | [8 empty] | 0 | [9 empty] | 671 | 671 | 0
556 |  |  | Set pentru cateterizarea vaselor centrale monolumen 14G cu depărtător pentru piele |  |  |  | 172.8 | 50 | [7 empty] | 0 | [175 empty] | 0 | [27 empty] | 0 | [14 empty] | 0 | 100 | [11 empty] | 10 |  |  |  | 0 | 0 | [7 empty] | 0 | [13 empty] | 0 |  |  |  | 200 | [8 empty] | 0 | [9 empty] | 360 | 360 | 0
595 |  |  | Set pentru vase Centrale metoda Seldiner monolumen 6F |  |  |  | 169.92 | 0 | [7 empty] | 0 | [175 empty] | 0 | [27 empty] | 0 | [11 empty] | 50 |  |  | 10 | 100 | [11 empty] | 20 |  |  |  | 200 | 0 | [6 empty] | 20 | 0 |  | 15 |  | 120 |  | 40 |  |  |  |  | 150 |  | 20 | 0 | 5 |  | 10 | 100 | 5 |  | 70 | 30 |  | 5 | 100 |  | 20 | 30 | [7 empty] | 10 | 1130 | 1120 | 10
995 |  |  | Set cateter subclavicular |  |  | Lista suplimentară | 200 | [258 empty] | 50 | [31 empty] | 50 | 50 | 0
| 175 | 175 |  | Set pentru vase Centrale metoda Seldinger monolumen 6F - Cateter venos central | Cateter venos central. 1.Ac- 1,3* 70 mm, 18 G*; Ghid 0,89 mm/ 0,035 L-50 cm; Dilatator 1,0*2,7 mm, L-9,6cm; Cateter 1,4*2,1 mm/ 14G,, L-20 cm. Contrast radiologic | Lot nou | 212.9328 | 70 | 0 | 0 | 0 | 0 | 0 | 0 | 0 | 0 | 0 | 0 | 0 | 0 | 0 | 0 | 0 | 0 | 0 | 0 | 0 | 0 | 0 | 0 | 0 | 0 | 0 | 0 | 0 | 0 | 0 | 0 | 0 | 0 | 0 | 0 | 0 | 0 | 0 | 0 | 0 | 0 | 0 | 0 | 0 | 0 | 0 | 0 | 0 | 0 | 0 | 0 | 0 | 0 | 0 | 0 | 0 | 0 | 0 | 0 | 0 | 0 | 0 | 0 | 0 | 0 | 0 | 0 | 0 | 0 | 0 | 0 | 0 | 0 | 0 | 0 | 0 | 0 | 0 | 0 | 0 | 0 | 0 | 0 | 0 | 0 | 0 | 0 | 0 | 0 | 0 | 0 | 0 | 0 | 0 | 0 | 0 | 0 | 0 | 0 | 0 | 0 | 0 | 0 | 0 | 0 | 0 | 0 | 0 | 0 | 0 | 0 | 0 | 0 | 0 | 0 | 0 | 0 | 0 | 0 | 0 | 0 | 0 | 0 | 0 | 0 | 0 | 0 | 0 | 0 | 0 | 0 | 0 | 0 | 0 | 0 | 0 | 0 | 0 | 0 | 0 | 0 | 0 | 0 | 0 | 0 | 0 | 0 | 0 | 0 | 0 | 0 | 0 | 0 | 0 | 0 | 0 | 0 | 0 | 0 | 0 | 0 | 0 | 0 | 0 | 0 | 0 | 0 | 0 | 0 | 0 | 0 | 0 | 0 | 0 | 0 | 0 | 0 | 0 | 0 | 0 | 0 | 0 | 0 | 0 | 0 | 0 | 0 | 0 | 0 | 0 | 0 | 0 | 0 | 0 | 0 | 0 | 0 | 0 | 0 | 0 | 0 | 0 | 0 | 0 | 0 | 0 | 0 | 0 | 0 | 0 | 0 | 0 | 0 | 0 | 0 | 0 | 0 | 15 | 0 | 0 | 0 | 0 | 0 | 5 | 50 | 0 | 0 | 10 | 200 | 1 | 0 | 0 | 0 | 0 | 200 | 0 | 0 | 150 | 0 | 0 | 40 | 0 | 30 | 0 | 400 | 0 | 0 | 0 | 0 | 0 | 0 | 0 | 40 | 0 | 20 | 15 | 0 | 120 | 50 | 40 | 0 | 0 | 0 | 0 | 150 | 0 | 20 | 0 | 5 | 0 | 10 | 300 | 5 | 0 | 70 | 30 | 0 | 5 | 100 | 0 | 20 | 30 | 0 | 0 | 0 | 0 | 0 | 0 | 0 | 10 | 2211 | 2201 | 10
226 | 176 | 176 | Ceara pentru hemostaza | Ceara pentru hemostaza | 1. cel puțin 3 (trei) componente: ceara de albine, parafină, izopropil palmitat 2.steril 3.greutatea per buc. ~ 2,5gr 4. ambalaj individual 5.fără acțiune biochimică |  | 23.22 | 0 | [7 empty] | 0 | [37 empty] | 2 | [137 empty] | 0 | [27 empty] | 0 | [10 empty] | 400 | 5 | 700 | 1300 | 100 | 20 | [11 empty] | 50 |  |  |  | 0 | 0 | 1700 |  |  |  | 5 |  | 10 | 50 |  |  |  | 5 | 50 |  |  |  | 5 |  |  |  | 10 | 0 |  |  |  | 20 |  |  |  | 2 | 10 |  |  |  | 15 | [5 empty] | 250 |  |  | 10 | 4719 | 4709 | 10
227 | 177 | 177 | Cearsaf chirurgical u/f 240x140cm steril | Cearșaf chirurgical u/f 240*140cm (+/-5cm ) steril | U/f 240*140cm (+/-5cm ) steril Material neţesut 5 straturi SSMMS cu adeziv pe lateral, neabsorbant, hidrorepelent, nu mai puţin de 65 g/m.p., |  | 23.5654 | 500 | [7 empty] | 0 | [113 empty] | 100 | [61 empty] | 0 | [27 empty] | 0 | [12 empty] | 2000 |  | 200 | 10000 |  |  |  |  | 100 | [6 empty] | 50 |  |  |  | 20000 | 0 | [6 empty] | 100 | 200 | [5 empty] | 30 | [7 empty] | 100 |  |  |  | 0 |  |  |  |  | 60 |  | 50 |  | 0 | [5 empty] | 1000 |  |  | 300 | 34790 | 34490 | 300
228 | 178 | 178 | Cearsaf getabil pentru investigatii latime min =80 cm (rulou) | Cearșaf jetabil pentru investigatii (rulou igienic) | Cearsaf jetabil pentru investigatii (rulou igienic), latime minimă 80 cm * lungime minimă 200 m (rulou), nesteril |  | 1.5894 | 0 | [7 empty] | 0 |  |  |  | 4 | [14 empty] | 3 | [16 empty] | 500 |  | 1000 | [45 empty] | 10 | [12 empty] | 10 | [17 empty] | 50 | [27 empty] | 1000 | [20 empty] | 10 | [11 empty] | 0 |  |  | 600 | [8 empty] | 600 | [9 empty] | 100 | [5 empty] | 0 |  |  |  |  | 30 | [5 empty] | 50 |  |  |  | 2000 |  |  | 5 |  |  |  | 35 | [5 empty] | 10 |  | 300 |  | 0 | 0 | [6 empty] | 100 | 0 |  |  | 2 | [8 empty] | 100 |  | 100 |  |  |  | 0 |  |  |  |  | 1 |  |  |  | 0 | [9 empty] | 6620 | 6620 | 0
229 | 179 | 179 | Cearşaf laparoscopic 240/140x300(200+100) cm, | Cearşaf laparoscopic 240/140x300(200+100) cm, (+/-5cm ) steril | 240/140x300(200+100) cm, (+/-5cm ) Material neţesut 5 straturi SSMMS , nu mai puţin de 65 g/m.p.,strat confort pe interior. Ciorapii vor fi parte componentă a câmpului laparoscopic. Apertură abdominală 25x25 cm cu strat adeziv. Zona adezivă aplicată nemijlocit pe marginea câmpului, impregnată în ţesătură, fără cute. Nu se va admite lipici cu faţa dublă. Minim 6 orifîcii integrate pentru fixarea fermă a cablurilor. |  | 70 | 0 | [7 empty] | 0 | [175 empty] | 0 | [27 empty] | 0 | [12 empty] | 1200 |  | 0 | 500 |  |  |  |  | 100 | 400 | [5 empty] | 10 |  | 25 |  | 0 | 0 | [6 empty] | 80 | 50 |  | 25 |  |  |  | 20 | [7 empty] | 0 |  |  |  | 0 | [8 empty] | 0 | [8 empty] | 20 | 2430 | 2410 | 20
230 | 180 | 180 | Cearsaf medical 200 x 100 cm | Cearșaf medical 200*100 cm | Cearsaf medical de uz medical unic - dimensiuni 200x100 cm (deviere admisibilă ±5cm), culoare albastră, din material nețesut SMS densitatea minim 29 g/m² . NU se vor admite cearsafuri in rulou cu perforare |  | 13.7313 | 100 | [7 empty] | 0 | [18 empty] | 10 | 10 | [55 empty] | 200 | [48 empty] | 30 | [10 empty] | 100 | [10 empty] | 10 | [28 empty] | 0 | 200 |  |  |  | 20 | [6 empty] | 200 |  | 100 | [10 empty] | 20 | 20 |  | 0 |  |  |  | 50000 | [10 empty] | 2100 | 2000 |  |  |  |  | 300 | 4000 |  | 1000 |  |  |  | 500 |  | 2300 |  | 6000 | 0 | [6 empty] | 150 | 730 |  |  | 50 |  |  | 100 | [7 empty] | 100 |  |  |  | 0 | 400 |  |  |  | 300 |  |  |  | 0 | [5 empty] | 500 |  |  |  | 71550 | 71550 | 0
231 | 181 | 181 | Cearsaf medical steril 200*160 cm | Cearșaf medical 200*160 cm (steril) | Cearsaf steril densitatea minim 29 g/m² . Material nețesut, dimensiuni 200*160 cm (deviere admisibilă ±5cm), ambalat individual |  | 24.5991 | 200 | [7 empty] | 0 | [35 empty] | 1500 | [28 empty] | 100 | [73 empty] | 300 | [36 empty] | 0 | [5 empty] | 300 | [21 empty] | 0 | [14 empty] | 0 | 100 |  |  |  |  | 300 | 5000 | [9 empty] | 0 | 0 | [7 empty] | 0 | [5 empty] | 50 |  |  |  | 10 |  | 5 | 100 | 100 |  |  |  | 0 |  |  | 100 | [5 empty] | 0 | [5 empty] | 3000 |  |  | 50 | 11215 | 11165 | 50
232 | 182 | 182 | Cearsaf pentru ECO Dopler rulou 200 m/70 cm, material netesut, getabil | Cearșaf pentru ECO Dopler rulou 200 m/70 cm, material netesut, getabil | Cearsaf pentru ECO Dopler rulou 200 m/70 cm (+/-5cm ), material netesut, getabil |  | 382 | 0 | [7 empty] | 0 | [16 empty] | 2 | [17 empty] | 96 | 100 |  |  | 150 | [23 empty] | 2 | [32 empty] | 4 |  |  | 5 | [60 empty] | 1 | [15 empty] | 0 |  |  | 2 | [24 empty] | 0 | [12 empty] | 30 |  | 30 | 10 |  | 5 |  |  |  | 5 | [7 empty] | 2 |  | 30 | 0 | [7 empty] | 0 | 5 | [12 empty] | 0 |  |  |  | 0 | [8 empty] | 0 | [9 empty] | 479 | 479 | 0
233 | 183 | 183 | Cearşaf steril cu bord adeziv absorbant 100х70 cm (+/-5cm) (+/-5cm) – 4 buc.,jetabil | Cearşaf steril cu bord adeziv absorbant 100х70 cm (+/-5cm) – 4 buc.,jetabil | Din material neţesut, polistratificat, minim 3 straturi: • impermeabil; • absorbant cu zona de absorbtie pe toata suprafata 100x75 cm (+/-5cm ) si capacitatea de absorbtie nu mai puţin de 42 g/m.p. • Strat confort (din celuloza) pentru pacient. Zona adezivă aplicată nemijlocit pe marginea câmpului, impregnată în ţesătură, fără cute, capacitate aderentă 100%. Nu se va admite lipici cu faţa dublă. Fără latex, fără colofoniu. |  | 60 | 0 | [7 empty] | 0 | [38 empty] | 230 | [136 empty] | 0 | [27 empty] | 0 | [14 empty] | 0 | [6 empty] | 10 |  |  | 100 | [6 empty] | 0 | 0 | 2800 |  |  | 50 |  |  | 25 | 0 | [11 empty] | 3 |  | 0 |  |  |  | 200 |  |  |  |  | 10 |  | 200 |  | 0 | [5 empty] | 1000 |  |  | 50 | 4678 | 4628 | 50
234 | 184 | 184 | Cearşaf steril cu bord adeziv 175x175 cm (+/-10cm ) – 2 buc.,jetabil | Cearşaf steril cu bord adeziv 175x175 cm (+/-10cm ) – 2 buc.,jetabil | Cearşaf steril cu bord adeziv 175x175 cm (+/-10cm ) – 2 buc.,jetabil. Din material neţesut, polistratificat, minim 3 straturi: • impermeabil; • absorbant cu zona de absorbtie pe toata suprafata 100x75 cm (+/-5cm ) si capacitatea de absorbtie nu mai puţin de 42 g/m.p. • Strat confort (din celuloza) pentru pacient Zona adezivă aplicată nemijlocit pe marginea câmpului, impregnată în ţesătură, fără cute, capacitate aderentă 100%. Nu se va admite lipici cu faţa dublă. Fără latex, fără colofoniu. |  | 84 | 0 | [7 empty] | 0 | [175 empty] | 0 | [27 empty] | 0 | [13 empty] | 600 | 0 | [9 empty] | 500 | [6 empty] | 0 | 0 | 1500 | [5 empty] | 25 | 0 | [11 empty] | 3 |  | 0 |  |  |  | 0 | [8 empty] | 0 | [5 empty] | 1000 |  |  | 50 | 3678 | 3628 | 50
235 | 185 | 185 | Cearşaf TUR 180/250x200 cm, | Cearşaf TUR 250x200 cm (+/-10cm ) | Material neţesut 5 straturi SSMMS, nu mai puţin de 65 g/m.p.,strat confort pe interior. Pictograme pentru ghidare. |  | 60 | 0 | [7 empty] | 0 | [175 empty] | 0 | [27 empty] | 0 | [14 empty] | 0 | 1300 | [5 empty] | 100 | [9 empty] | 0 | 0 |  |  |  | 10 |  |  |  | 0 | [13 empty] | 0 |  |  |  | 0 | [8 empty] | 0 | [5 empty] | 500 |  |  |  | 1910 | 1910 | 0
236 | 186 | 186 | Cearsafuri medicale ~ 200*150 cm | Cearșaf medical 200*150 cm (materiale nețesut SMS) | 1.material: nețesut, SMS, 29-35 g/m.p. 2.dimensiune: 200*150 cm (+/-5cm ) |  | 10 | 2000 | [7 empty] | 0 | 2000 |  |  |  |  | 2000 | [28 empty] | 3180 | 1500 |  | 500 | 4000 | [25 empty] | 100 |  |  | 300 | [19 empty] | 100 |  |  | 20 | [6 empty] | 50 | 500 |  | 100 | [6 empty] | 1000 | [6 empty] | 50 | 50 | [30 empty] | 10 | [5 empty] | 30 | [5 empty] | 20 |  |  |  |  | 10 | [6 empty] | 50 |  |  |  |  | 0 |  |  | 100 | [24 empty] | 0 |  |  |  |  | 500 | [6 empty] | 300 | 4000 |  | 2350 | [5 empty] | 4000 | 1000 |  |  | 1800 | 30 |  |  | 1500 |  |  | 50 | 0 |  | 1000 |  |  |  |  | 100 | 230 | 2500 | 1000 | 600 | 100 | 3500 | 100 |  | 300 | 500 | 100 | 4000 |  | 1500 | 100 | 5 | 1000 |  | 1000 | 300 | [7 empty] | 0 | 16000 | 100 |  |  | 3000 | 50 | 2000 |  |  | 72285 | 72285 | 0
237 | 187 | 187 | Cearsafuri medicale ~ 50*40cm | Cearșaf medical 50*40 cm | 1.material: nețesut, SMS, 29-35 g/m.p. 2.dimensiune: 50*40 cm (+/-5cm ) |  | 2.3071 | 3000 | [7 empty] | 0 | 500 |  |  |  |  | 500 | [9 empty] | 2000 | [18 empty] | 61100 | 15000 |  | 2000 | [27 empty] | 500 | [9 empty] | 500 | [7 empty] | 50 | [6 empty] | 50 | [6 empty] | 100 |  |  | 100 | [14 empty] | 60 | [30 empty] | 10 | [15 empty] | 1000 | 20 | [7 empty] | 30 |  |  | 100 | 0 | 100 | [12 empty] | 700 |  |  | 100 |  |  | 50 | [7 empty] | 0 |  |  | 2000 |  | 1000 | 500 | [5 empty] | 1000 | 1000 |  | 9000 | 16000 |  |  |  |  | 2000 | 100 | [5 empty] | 200 |  | 300 |  | 6000 | 100 | 2500 | 800 | 1000 |  |  |  | 50 | 400 |  | 200 |  |  | 500 | 1000 | [7 empty] | 8000 |  |  |  | 2000 | 400 |  |  |  |  | 100 |  |  | 0 |  |  |  |  | 1500 | 50 |  |  | 200 | 145470 | 145270 | 200
238 | 188 | 188 | Cervicostat tip PHILADELFIA | Cervicostat tip PHILADELPHIA | Orteza cervicala tip Philadelphia cu deschidere traheala, limiteaza miscarea capului si gitului, confectionat din spuma poliuretanica, fara miros stringent, marimi M,L. |  | 300 | 17 | [7 empty] | 0 | [35 empty] | 2 | [127 empty] | 1 | [11 empty] | 0 | [27 empty] | 0 | [12 empty] | 50 |  | 0 | [16 empty] | 0 | 1 | [6 empty] | 2 | 0 | 2 |  | 1 | [6 empty] | 1 |  |  |  | 0 |  |  |  | 0 |  |  |  | 2 |  |  |  |  | 2 | [5 empty] | 12 |  |  |  | 93 | 93 | 0
239 |  |  | Cîmp chirurgical cu orificiu adeziv 75 x 90 cm |  |  |  | 17 | 30 | [7 empty] | 0 | [175 empty] | 0 | [27 empty] | 0 | [14 empty] | 0 | 130 | [5 empty] | 600 | [7 empty] | 1500 |  | 0 | 0 | 3500 | [5 empty] | 50 | 0 | 50 | [10 empty] | 10 |  | 0 |  | 20 |  | 300 | [8 empty] | 0 | [5 empty] | 150 | 20 |  |  | 6360 | 6360 | 0
240 |  |  | Cîmp chirurgical steril pentru cateterizarea venei centrale |  |  |  | 12.3667 | 30 | [7 empty] | 0 | [175 empty] | 0 | [27 empty] | 0 |  |  |  |  | 30 | [5 empty] | 800 |  |  |  | 5 | 1500 |  | 10 | [6 empty] | 150 |  |  |  |  | 2810 |  | 500 | 0 | [6 empty] | 150 | 0 | [13 empty] | 0 |  | 50 |  | 200 | [8 empty] | 0 | [8 empty] | 100 | 6335 | 6235 | 100
| 189 | 189 |  | Cîmp chirurgical cu orificiu adeziv 75 x 90 cm | Bistratificat, 75 x 90 cm, cu orificiu : Ǿ 6 cm | Lot nou | 17 | 60 | 0 | 0 | 0 | 0 | 0 | 0 | 0 | 0 | 0 | 0 | 0 | 0 | 0 | 0 | 0 | 0 | 0 | 0 | 0 | 0 | 0 | 0 | 0 | 0 | 0 | 0 | 0 | 0 | 0 | 0 | 0 | 0 | 0 | 0 | 0 | 0 | 0 | 0 | 0 | 0 | 0 | 0 | 0 | 0 | 0 | 0 | 0 | 0 | 0 | 0 | 0 | 0 | 0 | 0 | 0 | 0 | 0 | 0 | 0 | 0 | 0 | 0 | 0 | 0 | 0 | 0 | 0 | 0 | 0 | 0 | 0 | 0 | 0 | 0 | 0 | 0 | 0 | 0 | 0 | 0 | 0 | 0 | 0 | 0 | 0 | 0 | 0 | 0 | 0 | 0 | 0 | 0 | 0 | 0 | 0 | 0 | 0 | 0 | 0 | 0 | 0 | 0 | 0 | 0 | 0 | 0 | 0 | 0 | 0 | 0 | 0 | 0 | 0 | 0 | 0 | 0 | 0 | 0 | 0 | 0 | 0 | 0 | 0 | 0 | 0 | 0 | 0 | 0 | 0 | 0 | 0 | 0 | 0 | 0 | 0 | 0 | 0 | 0 | 0 | 0 | 0 | 0 | 0 | 0 | 0 | 0 | 0 | 0 | 0 | 0 | 0 | 0 | 0 | 0 | 0 | 0 | 0 | 0 | 0 | 0 | 0 | 0 | 0 | 0 | 0 | 0 | 0 | 0 | 0 | 0 | 0 | 0 | 0 | 0 | 0 | 0 | 0 | 0 | 0 | 0 | 0 | 0 | 0 | 0 | 0 | 0 | 0 | 0 | 0 | 0 | 0 | 0 | 0 | 0 | 0 | 0 | 0 | 0 | 0 | 0 | 0 | 0 | 0 | 0 | 0 | 0 | 0 | 0 | 0 | 0 | 0 | 0 | 0 | 0 | 0 | 0 | 30 | 0 | 0 | 0 | 0 | 0 | 800 | 0 | 0 | 0 | 5 | 1630 | 0 | 10 | 0 | 0 | 0 | 600 | 0 | 0 | 150 | 0 | 0 | 0 | 0 | 4310 | 0 | 500 | 0 | 3500 | 0 | 0 | 0 | 0 | 0 | 200 | 0 | 50 | 0 | 0 | 0 | 0 | 0 | 0 | 0 | 0 | 0 | 0 | 10 | 0 | 0 | 0 | 70 | 0 | 500 | 0 | 0 | 0 | 0 | 0 | 0 | 0 | 0 | 0 | 0 | 0 | 0 | 0 | 0 | 150 | 20 | 0 | 100 | 12695 | 12595 | 100
241 | 190 | 190 | Cîmp operații cerebrale neurochirugie adulti steril jetabil | Cîmp operații cerebrale neurochirugie adulti steril jetabil | Set câmpuri operații cerebrale steril jetabil, componente 1 set împachetat steril, ambalaj individual: 1)1 buc.: Câmp craniotomie 230x300 cm (+/-2 cm), aria de incizie transparentă 30x20 cm (+/-2 cm), cu sac de colectare lichide, cu robinet, zonă superabsorbantă în aria de lucru. Polistratificat, minim 3 straturi pe toată suprafața, ranforsat în zona critică: a) strat confort pentru pacient din polipropilenă; b) strat impermeabil din polietilenă minim 40mcm grosime, c) strat absorbant din viscoză minim 20g/m2. Pictograme pentru ghidare. 2)4 buc.: Câmp absorbant 50x50 cm (+/-2 cm). Polistratificat, minim 3 straturi pe toată suprafața: a) strat confort pentru pacient din polipropilenă; b) strat impermeabil din polietilenă minim 40mcm grosime, c) strat absorbant din viscoză minim 20g/m2. 3)2 buc.: Șervețele absorbante din celuloza 20x25cm (+/-2 cm). Șervețele absorbante, fără scame, se exclude poliesterul sau SMS. 4)1 buc.: Panglică de operaţie - 10x50 cm (±5 cm). Din 2 straturi: a) impermeabil din polietilenă minim 25mcm grosime; b) absorbant din poliester minim 40g/dm2; cu lipici pe toată suprafaţa, pentru fixarea fermă a tuburilor şi instrumentelor în timpul operaţiei. 5)1 buc.: Câmp p/u masa tip Bobrov 190x280 cm (+/-2 cm), zonă absorbantă 100% pe toată suprafața - să fie plasata prima in set, deasupra celorlalte câmpuri si accesorii. Compus din minim 2 straturi: a) strat impermeabil, ranforsat, din polietilenă minim 50mcm grosime, c) strat absorbant din viscoză minim 30g/m2 cu capacitatea de absorbție minim 2g/dm2. 6)2 buc.: Câmp tip Mayo pentru masă de instrumente 80x145cm (+/-5 cm), ranforsat, impermeabil, absorbant, 3 straturi: 2 straturi în zona absorbantă 65x85 cm (±5 cm), din viscoză minim 40g/m2 și polietilenă minim 50mcm; plus un strat de polietilenă pe toată suprafața de minim 60mcm grosime. Capacitate de absorbție în zona critică minim 2 g/m2 (se va exclude Mayo cu zonă hidrofobă). Pictogramă pentru ghidare. 7)1 buc.: Cateter de aspiraţie 12CH, minim 0,5m. 8)1 buc.: Burete abraziv pentru instrumentele de coagulare, 5x5 cm (+/-2 cm). 9)3 buc.: Seringa 20 ml, Luer lock. 10)2 buc.: Mânere pentru lampa de operație. 11)10 buc.: Tampon absorbant neurochirurgical, din material nețesut, fără scame, hidrofil, cu indicator R-contrastant, dimensiuni 12 x 40 mm (+/-2mm). 12)1 buc.: Bisturiu jetabil N15. 13)1 buc.: Bisturiu jetabil N22. 14)1 buc.: Buzunar cu banda adeziva pentru instrumentele de diatermie si aspiraţie 35x40cm, din polietilenă minim 80 mcm grosime. 15)1 buc.: Bol gradat 120 ml pentru ace utilizate, din polipropilen, transparent, cu filet și capac, înălțimea minim 7cm, inscripționat cu eticheta “risc biologic”. 16)1 buc.: Husa microscop cu trei porturi, compatibil cu microscop Pentero 900. Pictogramă pentru ghidare. 17)1 buc.: Forceps jetabil cu virf non-aderent pentru coagulator bipolar. Design baioneta, compatibil cu cablul si aparatul de coagulare Erbe 200 /300 aflat în dotare. Documente solicitate: 1.Certificat CE conform Directivei 93/42/CEE valabil; 2.Declarație de conformitate CE conform Directivei 93/42/CEE cu anexele corespunzătoare pentru produsele oferite, valabilă; 3.Certificat de la producător ce atestă calitatea produsului ISO 13485 valabil; 4.Documente confirmative: Catalogul producatorului/ prospecte/ documente tehnice pentru produsul oferit. In oferta se vor indica codurile pentru fiecare poziție propusă pentru a putea fi identificate conform catalogului prezentat. 5.Mostre la solicitare. |  | 3024 | 0 | [7 empty] | 0 | [175 empty] | 0 | [27 empty] | 0 | [14 empty] | 0 | [6 empty] | 100 | [9 empty] | 0 | 0 | 150 | [6 empty] | 0 | [13 empty] | 0 |  |  |  | 0 | [14 empty] | 30 |  |  |  | 280 | 280 | 0
242 | 191 | 191 | Cîmp operații spinale neurochirugie adulti steril jetabil | Cîmp operații spinale neurochirugie adulti steril jetabil | Set câmpuri operații spinale steril jetabil, componente 1 set împachetat steril, ambalaj individual: 1)3 buc.: Câmp tip Mayo pentru masă de instrumente 80x145cm (+/-5 cm), ranforsat, impermeabil, absorbant, 3 straturi: 2 straturi în zona absorbantă 65x85 cm (±5 cm), din viscoză minim 40g/m2 și polietilenă minim 50mcm; plus un strat de polietilenă pe toată suprafața de minim 60mcm grosime. Capacitate de absorbție în zona critică minim 2 g/m2 (se va exclude Mayo cu zonă hidrofobă). Pictogramă pentru ghidare. 2)2 buc.: Câmp cu bord adeziv dimensiuni 90х75 cm (+/-2 cm). Polistratificat, minim 3 straturi pe toată suprafața, ranforsat în zona critică: a) strat confort pentru pacient din polipropilenă; b) strat impermeabil din polietilenă minim 40mcm grosime, c) strat absorbant din viscoză minim 20g/m2, d) strat superabsorbant în zona critică – minim 50g/m2. Capacitate de absorbție în zona critică minim 3,5 g/m2. Zona adezivă aplicată nemijlocit pe marginea câmpului, impregnată în ţesătură, fără cute, capacitate aderentă 100%. Nu se va admite lipici cu faţa dublă. 3)4 buc.: Șervețele absorbante din celuloza 20x25cm (+/-2 cm). 4)1 buc.: Panglică de operaţie - 10x50 cm (±5 cm). Din 2 straturi: a) impermeabil din polietilenă minim 25mcm grosime; b) absorbant din poliester minim 40g/dm2; cu lipici pe toată suprafaţa, pentru fixarea fermă a tuburilor şi instrumentelor în timpul operaţiei. 5)1 buc.: Cearșaf cu bord adeziv 175x175 cm (+/-2 cm). Polistratificat, minim 3 straturi pe toată suprafața, ranforsat în zona critică: a) strat confort pentru pacient din polipropilenă; b) strat impermeabil din polietilenă minim 40mcm grosime, c) strat absorbant din viscoză minim 20g/m2. Zona adezivă aplicată nemijlocit pe marginea câmpului, impregnată în ţesătură, fără cute, capacitate aderentă 100%. Nu se va admite lipici cu faţa dublă. Pictogramă pentru ghidare. 6)1 buc.: Cearșaf steril cu bord adeziv şi câmp absorbant 240x150 cm (+/-2 cm), Polistratificat, minim 3 straturi pe toată suprafața, ranforsat în zona critică: a) strat confort pentru pacient din polipropilenă; b) strat impermeabil din polietilenă minim 40mcm grosime, c) strat absorbant din viscoză minim 20g/m2. Zona adezivă aplicată nemijlocit pe marginea câmpului, impregnată în ţesătură, fără cute, capacitate aderentă 100%. Nu se va admite lipici cu faţa dublă. Pictogramă pentru ghidare. 7)1 buc.: Câmp p/u masa tip Bobrov 190x280 cm (+/-2 cm), zonă absorbantă 100% pe toată suprafața - să fie plasata prima in set, deasupra celorlalte câmpuri si accesorii. Compus din minim 2 straturi: a) strat impermeabil, ranforsat, din polietilenă minim 50mcm grosime, c) strat absorbant din viscoză minim 30g/m2 cu capacitatea de absorbție minim 2g/dm2. 1)1 buc.: Cateter de aspiraţie 12CH, minim 0,5m. 8)1 buc.: Burete abraziv pentru instrumentele de coagulare, 5x5 cm (+/-2 cm). 9)3 buc.: Seringa 20 ml, Luer lock. 10)2 buc.: Mânere sterile pentru lampa de operație. 11)1 buc.: Film de incizie transparent, adeziv, dimensiuni 30x26 cm (+/-2 cm), zona adeziva 30x20 cm, din poliuretan minim 25mcm grosime. 12)10 buc.: Tampon absorbant neurochirurgical, din material nețesut, fără scame, hidrofil, cu indicator R-contrastant, dimensiuni 12 x 40 mm (+/-2mm). 13)1 buc.: Bisturiu jetabil N11. 14)1 buc.: Bisturiu jetabil N22. 15)2 buc.: Buzunar cu banda adeziva pentru instrumentele de diatermie si aspiraţie 35x40cm, din polietilenă minim 80 mcm grosime. 16)1 buc.: Bol gradat 120 ml pentru ace utilizate, din polipropilen, transparent, cu filet și capac, înălțimea minim 7cm, inscripționat cu eticheta “risc biologic”. 17)1 buc.: Husa pentru C-arm 140 cm (+/-2 cm). 18)1 buc.: Husa microscop cu trei porturi, compatibil cu microscop Pentero 900. Pictogramă pentru ghidare. 19)1 buc.: Forceps jetabil cu virf non-aderent pentru coagulator bipolar. Design drept, compatibil cu cablul si aparatul de coagulare Erbe 200 /300 aflat în dotare. Documente solicitate: 1.Certificat CE conform Directivei 93/42/CEE valabil; 2.Declarație de conformitate CE conform Directivei 93/42/CEE cu anexele corespunzătoare pentru produsele oferite, valabilă; 3.Certificat de la producător ce atestă calitatea produsului ISO 13485 valabil; 4.Documente confirmative: Catalogul producatorului/ prospecte/ documente tehnice pentru produsul oferit. In oferta se vor indica codurile pentru fiecare poziție propusă pentru a putea fi identificate conform catalogului prezentat. 5.Mostre la solicitare. |  | 2892 | 0 | [7 empty] | 0 | [175 empty] | 0 | [27 empty] | 0 | [14 empty] | 0 | [6 empty] | 450 | [9 empty] | 0 | 0 | 250 | [6 empty] | 0 | [13 empty] | 0 |  |  |  | 0 | [8 empty] | 0 | [5 empty] | 150 |  |  |  | 850 | 850 | 0
243 | 192 | 192 | Cîmp pentru masă de instrumente. Jetabil. Steril | Cîmp pentru masă de instrumente. Jetabil. Steril | 240x160 cm (+/-10cm ) – 1 buc., din material neţesut, polistratificat, minim 2 straturi: impermeabil; absorbant cu zona de absorbtie minim 75x240 cm (+/-5cm ). Capacitatea de absorbtie nu mai puţin de 42 g/m.p. Rezistent la rupere. |  | 28.8 | 0 | [7 empty] | 0 | [64 empty] | 50 | [138 empty] | 0 | [12 empty] | 3000 |  | 500 | [6 empty] | 1000 |  |  | 3000 | [6 empty] | 0 | 0 | 4700 |  |  | 50 |  |  |  | 100 |  | 20 |  |  |  | 100 |  |  |  | 50 |  | 10 |  | 0 |  |  |  | 0 |  |  |  |  | 100 |  | 50 | [11 empty] | 12730 | 12730 | 0
244 | 193 | 193 | Cîmp superabsorbant steril jetabil dim. minime 55x70 cm (±5 cm) | Cîmp superabsorbant steril jetabil dim. minime 55x70 cm (±5 cm) | Câmp steril super absorbant Dimensiuni 55x70 cm (±5 cm); compus din 3 straturi bine delimitate: 1. strat din viscoză, grosime nu mai mică de 80 g/m2; 2.strat din polietilenă, grosimea stratului – minim 40 mcm; strat adeziv aplicat pe margine, pe toată lungimea, se va exclude lipici cu faţa dublă. Capacitatea de absorbţie nu mai puţin de 3,5 g/dm2; materialul nu va face scame, indicele formării scamelor < 2,0 log10, confirmat de producător. Se va exclude materialul care va face scame (pentru a evita riscul de pătrundere a scamelor în vasele sangvine). |  | 52.16 | 0 | [7 empty] | 0 | [175 empty] | 0 | [27 empty] | 0 | [10 empty] | 1000 |  |  |  | 0 | [6 empty] | 2000 | [9 empty] | 0 | 0 | 300 | [6 empty] | 0 | [13 empty] | 0 |  |  |  | 0 | [8 empty] | 0 | [9 empty] | 3300 | 3300 | 0
245 | 194 | 194 | Ciorapi antitromboflebitici | Ciorapi antitromboflebitici | Ciorapi lungi coapsa, la capătul superior cu bandă din silicon, cu decupaj inferior mobil pentru vizualizarea stării țesuturilor ,compresie gr. 1-3 Sock pressure 18-24mm/Hg, la solicitare diferite mărimi S, M, L, XL, XLL, XLLL |  | 120 | 100 | [7 empty] | 0 | [5 empty] | 4 | [169 empty] | 0 | [27 empty] | 0 | [12 empty] | 260 |  | 0 | 2020 | [13 empty] | 30 |  | 0 | 0 | 700 | [6 empty] | 0 | [11 empty] | 2 |  | 0 |  |  |  | 30 | [8 empty] | 0 | [8 empty] | 25 | 3171 | 3146 | 25
246 | 195 | 195 | Cistostomă troacară (14CH) set | Set pentru cistostomie troacară (14CH) | Cistostomă troacară (14CH) set |  | 405 | 0 | [7 empty] | 0 | [175 empty] | 0 | [27 empty] | 0 | [14 empty] | 0 | [9 empty] | 10 | [6 empty] | 50 | 5 | 70 | [6 empty] | 0 | [7 empty] | 10 |  |  |  | 1 | 1 | 0 |  | 5 |  | 0 | [8 empty] | 0 | 2 | [8 empty] | 154 | 154 | 0
249 | 196 | 196 | Clame Michel, 11x 2 cm | Clame Michel, 11x 2 cm | Clame Michel, 11x 2 cm. |  | 2.4 | 0 | [7 empty] | 0 | [175 empty] | 0 | [27 empty] | 0 | [14 empty] | 0 | [16 empty] | 0 | 0 | 1600 | [6 empty] | 0 | [13 empty] | 0 |  |  |  | 0 | [8 empty] | 0 | [9 empty] | 1600 | 1600 | 0
250 | 197 | 197 | Clema hemostatica titan, 8 mm, standard Shtorz | Clemă hemostatica titan, 8 mm, standard Shtorz | Clema hemostatica titan, 8 mm, standard Shtorz |  | 5.6 | 0 | [7 empty] | 0 | [175 empty] | 0 | [27 empty] | 0 | [14 empty] | 0 | [5 empty] | 100 | [10 empty] | 0 | 0 | [7 empty] | 500 | [13 empty] | 0 |  |  |  | 0 | [8 empty] | 0 | [5 empty] | 50 |  |  |  | 650 | 650 | 0
251 | 198 | 198 | Clemă pentru cordonul ombilical | Clemă pentru cordonul ombilical | Clemă pentru cordonul ombilical din polipropilenă, cu dinții de prindere siguri, cu margini rotunjite,care să nu taie cordonul ombilical. Suprafața de strângere a brațelor să stabilizeze clema de pe cordonul ombilical. După închidere să nu fie posibilă deschiderea din nou a clemei. Dispozitivul de blocare dublu. Dimensiunea universală, de unică folosință, nepirogenice, fără latex, fără ftalat, EO sterilizat. ambalat individual. |  | 1.529 | 0 | [7 empty] | 0 | [124 empty] | 10 | [45 empty] | 10 |  |  |  |  | 0 | [27 empty] | 0 |  |  |  | 300 | [10 empty] | 2000 |  | 1000 | [12 empty] | 6500 |  | 0 | 0 | [7 empty] | 0 | 350 | 300 |  | 1000 | 10 | [5 empty] | 100 |  |  | 500 |  | 300 |  | 1500 | 60 |  | 400 |  | 600 | 50 |  |  | 0 | 500 | [8 empty] | 15490 | 15490 | 0
252 | 199 | 199 | Clipuri din titan sterile medium large cu 6 clipaplicatoare laparoscopice 33cm.Medium Large | Clipuri din titan sterile medium large cu 6 clipaplicatoare laparoscopice 33cm.Medium Large | Medium Large 10 mm.; Suprafata interna cu canale transversale ,pentru fixarea sigura şi atraumatica în aplicator. Firul din titan de forma inimii în secţiune . Aplicator cu şanturi pentru fixarea sigură a clipului, fără zimţi de fixare. |  | 36 | 0 | [7 empty] | 0 | [175 empty] | 0 | [27 empty] | 0 | [14 empty] | 0 | 120 | [5 empty] | 3000 | [9 empty] | 0 | 6000 | 8300 | [5 empty] | 100 | 0 |  | 240 |  | 1000 |  | 36 |  |  | 100 |  |  |  |  | 0 |  |  |  | 0 | [8 empty] | 0 | [5 empty] | 100 |  |  | 100 | 19096 | 18996 | 100
253 | 200 | 200 | Clipuri plastice tip HEMOLOK-L | Clipuri plastice tip HEMOLOK-L | Clipuri plastice tip HEMOLOK-L. Polimer Non-absorbabile 10mm printr-un port |  | 63.6 | 0 | [7 empty] | 0 | [175 empty] | 0 | [27 empty] | 0 | [14 empty] | 0 | 500 | [15 empty] | 0 | 0 | 300 | [6 empty] | 0 | [13 empty] | 0 |  | 1 |  | 0 | [8 empty] | 0 | [9 empty] | 801 | 801 | 0
254 | 201 | 201 | Clipuri plastice tip HEMOLOK-XL | Clipuri plastice tip HEMOLOK-XL | Clipuri plastice tip HEMOLOK-XL. Polimer Non-absorbabile 10mm printr-un port |  | 63.6 | 0 | [7 empty] | 0 | [175 empty] | 0 | [27 empty] | 0 | [14 empty] | 0 | 500 | [11 empty] | 50 |  |  |  | 0 | 0 | 500 | [6 empty] | 0 | [13 empty] | 0 |  |  |  | 0 | [8 empty] | 0 | [6 empty] | 20 |  |  | 1070 | 1070 | 0
255 | 202 | 202 | Colac antiescare din cauciuc | Colac antiescare din cauciuc | Dispozitiv (colac) gonflabil, utilizare pre si postoperatorie în leziuni, escare, hemoroizi, marime 42,5 cm-45cm, inalțimea 10-15 cm. |  | 144 | 10 | [7 empty] | 10 | 2 |  |  | 5 | [31 empty] | 20 |  | 30 | [100 empty] | 15 | [13 empty] | 5 | [22 empty] | 0 | [9 empty] | 30 | [17 empty] | 0 | [10 empty] | 5 | 5 | 50 |  | 7 | 100 |  |  |  |  | 20 | [6 empty] | 15 |  | 20 |  | 0 | 6 | 16 | 3 |  |  |  |  | 10 | 2 | 5 |  | 15 | 5 | 3 | 3 |  |  | 20 | 12 |  | 5 | 2 | 0 |  |  |  | 0 | 8 |  | 10 |  |  |  | 12 |  | 2 | [6 empty] | 5 |  | 10 | 503 | 493 | 10
257 | 203 | 203 | Conector respirator gofrat | Conector respirator gofrat | Conector respirator gofrat, adaptor între tubul endotraheal și circuitul de respirație mecanică,15 mm (plug dad) x 22 mm (plug mum) |  | 17.148 | 0 | [7 empty] | 0 | [175 empty] | 0 | [27 empty] | 0 |  |  |  | 400 | [6 empty] | 50 |  |  |  | 40 | 4000 |  |  |  |  | 2500 | [6 empty] | 5 |  | 1600 |  | 300 | 3000 | [7 empty] | 0 | 100 |  | 1000 | 50 | 50 |  |  |  |  | 50 | 20 |  |  | 0 |  |  |  | 0 |  |  | 40 |  |  |  | 20 |  | 0 | [5 empty] | 1000 |  |  |  | 14225 | 14225 | 0
258 | 204 | 204 | Container pentru drenaje toracice (container universal pentru aspiraţie)1000-2000ml, | Container pentru drenaje toracice (container universal pentru aspiraţie)1000-2000ml, | Rezervor-borcan : - borcan din PVC; - Marcajul cu pasul -100ml; - Volumul borcanului 1500-2000ml ; - Reutilizabil, nesteril; Capacul cu garnitură se inchide ermetic pentru a mentine vacuum; - Conector pentru vacuum; - Conector tub de aspirație; - Valvă de control de umplere a vasului. |  | 624 | 0 | [7 empty] | 0 | [175 empty] | 0 | [27 empty] | 0 | [14 empty] | 0 | 150 | [11 empty] | 2 |  |  |  | 0 |  | 190 | [5 empty] | 5 | 150 | 5 |  | 10 |  |  |  |  | 5 | [5 empty] | 0 |  |  |  | 0 | [8 empty] | 0 | [8 empty] | 1 | 518 | 517 | 1
260 | 205 | 205 | Containere pentru reziduri 5 L | Container pentru reziduri 5 L | Containere pentru reziduri 5-7 litri, oricare culoare cu excepția: galben |  | 33.576 | 0 | [7 empty] | 0 | [98 empty] | 5 | [14 empty] | 50 | [61 empty] | 0 | [27 empty] | 0 | [10 empty] | 10 |  |  |  | 0 | 10 | [5 empty] | 10 | [7 empty] | 15 |  | 0 | 0 | [7 empty] | 100 | [13 empty] | 0 |  |  |  | 10 | 20 |  |  | 10 |  |  | 5 |  | 0 | [9 empty] | 245 | 245 | 0
261 | 206 | 206 | Corset dorso-lombar | Corset dorso-lombar | Corset dorso-lombar cu fixare dubla semirigid, marimea M-XL |  | 870 | 5 | [7 empty] | 0 | [175 empty] | 0 | [27 empty] | 0 | [12 empty] | 5 |  | 0 | [16 empty] | 0 | 0 | [7 empty] | 0 |  |  |  |  | 1 | [8 empty] | 0 |  |  |  | 0 | [8 empty] | 0 | [5 empty] | 10 |  |  |  | 21 | 21 | 0
262 | 207 | 207 | Corset lombar | Corset lombar | Corset lombar cu fixare dubla semirigid, laminarea de 20-35cm , marimea M-XL |  | 700.8 | 5 | [7 empty] | 0 | [175 empty] | 0 | [27 empty] | 0 | [12 empty] | 5 |  | 0 | [16 empty] | 0 | 0 | [7 empty] | 0 |  |  |  |  | 1 | [8 empty] | 0 |  |  |  | 0 | [8 empty] | 0 | [5 empty] | 5 |  |  |  | 16 | 16 | 0
263 | 208 | 208 | Coș + extractor de calculi | Coș spiralat + extractor de calculi | Spiralat, lungime -190cm, canal - 2,8mm |  | 1218 | 0 | [7 empty] | 0 | [175 empty] | 0 | [27 empty] | 0 | [12 empty] | 40 |  | 0 | [16 empty] | 0 | 0 | [7 empty] | 0 | [13 empty] | 0 |  |  |  | 0 | [8 empty] | 0 | [9 empty] | 40 | 40 | 0
264 | 209 | 209 | Coș + extractor de calculi | Coș hexagonal+ extractor de calculi | Hexagonal , lungime - 190cm , canal - 2,8mm |  | 984 | 0 | [7 empty] | 0 | [175 empty] | 0 | [27 empty] | 0 | [12 empty] | 40 |  | 0 | [16 empty] | 0 | 0 | [7 empty] | 0 | [13 empty] | 0 |  |  |  | 0 | [8 empty] | 0 | [9 empty] | 40 | 40 | 0
265 | 210 | 210 | Cutii p/u incinerarea deseurilor medicale 10 l | Cutii p/u incinerarea deseurilor medicale 10 l | Cutii din carton triplu start destinate colectării deșeurilor medicale care nu sunt înțepătoare și tăietoare, după efectuarea actului medical 10 l, cu sac galben Material: Polietilenă ~ 0.050mm , cu pictograma pericol biologic, din material rezistent la actiuni mecanice. - De formă paralelipipedică cu mâner și fantă izolantă; - Marcaj: pictograma "pericol biologic"; - Calitatea conform standardelor ISO 9001, ISO 13486 |  | 8.9 | 1000 | [7 empty] | 0 |  |  |  | 400 |  | 500 | 100 | [18 empty] | 10 | [8 empty] | 10000 | 2000 |  | 500 | 12000 | [11 empty] | 100 | 500 |  |  | 100 |  |  | 1300 | 1000 |  |  | 150 |  |  | 50 |  | 300 | 1000 |  |  | 60 |  |  |  | 30 |  |  |  | 50 | 150 | [7 empty] | 700 |  |  | 10 |  |  |  |  | 150 | 500 |  | 500 | [10 empty] | 900 |  | 250 | 100 |  |  | 20 |  |  |  |  | 100 |  | 50 | [18 empty] | 60 | [6 empty] | 20 | 10 |  |  |  |  | 100 | [12 empty] | 100 |  |  | 100 |  | 1000 |  | 100 | 200 | 50 |  | 1000 | 50 |  |  | 50 | 50 |  |  |  | 800 | 20 | [6 empty] | 25 | [7 empty] | 0 |  |  | 800 | 6000 |  |  |  | 200 |  |  | 60 |  |  |  | 200 | 5 |  | 500 |  | 300 |  | 500 |  | 2000 | [5 empty] | 600 |  | 0 | 0 |  | 500 |  |  |  | 150 |  | 760 | 1000 |  |  | 200 | 5000 |  |  |  | 400 | 500 | 100 | 30 |  | 250 |  |  |  | 1000 | 2000 |  |  | 1000 |  | 500 | 500 |  | 0 |  |  | 50 |  | 700 |  |  |  | 300 | 64420 | 64120 | 300
266 | 211 | 211 | Cutii p/u incinerarea deseurilor medicale 18,5 l | Cutii p/u incinerarea deseurilor medicale 18,5 l | Cutii din carton triplu start destinate colectării deșeurilor medicale care nu sunt înțepătoare și tăietoare, după efectuarea actului medical 18,5-20 l, cu sac galben Material: Polietilenă ~ 0.050mm , cu pictograma pericol biologic, din material rezistent la actiuni mecanice. - De formă paralelipipedică cu mâner și fantă izolantă; - Marcaj: pictograma "pericol biologic"; - Calitatea conform standardelor ISO 9001, ISO 13487 |  | 14.2374 | 800 | [7 empty] | 0 |  |  |  | 400 | [14 empty] | 20 | 50 | [14 empty] | 10500 | 5000 |  | 500 | 3750 |  |  | 25 | [9 empty] | 500 | [5 empty] | 800 | 300 | [6 empty] | 100 |  | 300 |  |  | 60 |  |  |  |  | 100 | 200 |  | 100 | 100 | [7 empty] | 700 | [8 empty] | 500 |  | 100 | [8 empty] | 50 |  | 700 | [13 empty] | 300 | [14 empty] | 300 |  |  | 30 | 1000 |  | 150 |  |  |  | 100 |  | 40 |  |  | 50 | 100 |  |  |  | 30 | [6 empty] | 50 |  |  | 100 |  |  |  | 1000 | 150 | 100 | 0 | 100 | [8 empty] | 300 |  | 400 |  | 200 | [10 empty] | 20 |  |  | 0 |  |  | 2500 | [11 empty] | 0 | 100 | 100 | 1000 |  |  |  | 50 |  | 400 | [5 empty] | 700 |  | 0 | 0 | [5 empty] | 50 |  | 100 |  |  |  | 3000 | 3000 | 500 |  |  | 300 | 200 |  | 30 |  | 300 |  | 1300 |  | 1000 |  |  |  | 300 | 1000 | 2000 | 1700 | 1200 | 0 | 2000 | [8 empty] | 53005 | 53005 | 0
267 | 212 | 212 | Cutii p/u incinerarea deseurilor medicale 7,5 l | Cutii p/u incinerarea deseurilor medicale 7,5 l | Cutii din carton triplu start destinate colectării deșeurilor medicale care nu sunt înțepătoare și tăietoare, după efectuarea actului medical 7,5l, cu sac galben Material: Polietilenă ~ 0.050mm , cu pictograma pericol biologic, din material rezistent la actiuni mecanice. - De formă paralelipipedică cu mâner și fantă izolantă; - Marcaj: pictograma "pericol biologic"; - Calitatea conform standardelor ISO 9001, ISO 13485 |  | 10.4792 | 500 | [7 empty] | 0 |  | 30 |  |  | 5 |  | 100 |  | 30 | [10 empty] | 50 | [16 empty] | 35 | [12 empty] | 100 | 100 | 1000 |  |  | 100 | 200 | [9 empty] | 200 |  | 1500 | [6 empty] | 150 | 50 | [12 empty] | 150 | [6 empty] | 50 | 1000 |  | 300 |  |  | 100 | 50 |  | 150 | [5 empty] | 150 | [11 empty] | 100 | 100 | [16 empty] | 100 | [9 empty] | 150 | [10 empty] | 750 |  | 200 |  | 100 | 300 | [6 empty] | 200 | 100 | 0 |  | 2500 | 1000 | 100 |  |  | 200 | 200 |  | 500 |  | 800 |  |  |  |  | 200 | [9 empty] | 200 | 0 |  | 3000 | 700 |  |  |  |  | 150 |  |  | 2000 |  |  |  | 0 |  | 500 |  |  | 50 |  | 100 | [7 empty] | 880 |  | 0 | 0 | 3000 | 2000 |  |  | 300 |  |  | 3950 |  |  |  | 1000 | 2000 | 600 |  |  | 300 | 200 | 3000 | 30 |  | 50 |  | 800 |  | 200 | 10 |  |  | 300 |  | 2000 | 100 | 1000 | 0 | [5 empty] | 100 |  |  | 300 | 42520 | 42220 | 300
268 | 213 | 213 | Cuva dreptunghiulara, 30cmx25cmx5cm, inox | Cuva dreptunghiulara, 30cmx25cmx5cm, inox | Cuva dreptunghiulara, 30cmx25cmx5cm, inox |  | 168 | 0 | [7 empty] | 0 |  |  |  | 4 |  | 3 | [29 empty] | 10 |  | 20 | 50 | [136 empty] | 0 | [27 empty] | 0 | [12 empty] | 10 |  | 3 | 45 |  |  |  |  | 100 | 15 | [5 empty] | 20 |  | 16 |  | 0 | 0 | 60 | [6 empty] | 8 | 10 |  | 10 |  |  |  |  | 10 |  | 12 |  |  |  | 0 |  |  |  | 15 | 54 | [5 empty] | 5 |  | 5 | [5 empty] | 10 |  |  |  | 495 | 495 | 0
269 |  |  | Cuva reniforma masa plastica |  |  |  | 14.4 | 40 | [7 empty] | 0 | 5 |  |  |  |  | 50 | [31 empty] | 20 | [86 empty] | 20 | [38 empty] | 10 | [11 empty] | 0 |  |  |  | 3 | [15 empty] | 7 | [7 empty] | 0 | [12 empty] | 100 |  | 29 | 250 | [5 empty] | 110 | [5 empty] | 10 |  | 130 |  | 0 | 0 | 500 | [6 empty] | 0 |  | 25 | [6 empty] | 25 | 100 |  |  |  | 4 |  |  |  | 30 | 72 |  |  |  | 34 |  |  |  | 0 | [5 empty] | 20 |  |  | 30 | 1624 | 1594 | 30
271 |  |  | Cuve masa plastica |  |  |  | 14.79 | 0 |  |  |  | 5 |  |  |  | 0 | [5 empty] | 10 | [169 empty] | 0 |  |  |  | 5 | [23 empty] | 0 | [14 empty] | 50 | 385 | [5 empty] | 10 | 100 |  |  |  |  | 170 |  | 55 |  | 0 | 0 |  |  |  | 50 | 40 |  |  | 100 | [13 empty] | 0 |  |  |  | 10 | 66 | [7 empty] | 0 | [5 empty] | 20 |  |  | 20 | 1096 | 1076 | 20
| 214 | 214 |  | Cuva reniforma masa plastica | Cuva reniforma masa plastica | Lot nou | 14.79 | 40 | 0 | 0 | 0 | 5 | 0 | 0 | 0 | 0 | 5 | 0 | 0 | 0 | 0 | 60 | 0 | 0 | 0 | 0 | 0 | 0 | 0 | 0 | 0 | 0 | 0 | 0 | 0 | 0 | 0 | 0 | 0 | 0 | 0 | 0 | 0 | 0 | 0 | 0 | 0 | 0 | 0 | 0 | 0 | 0 | 0 | 20 | 0 | 0 | 0 | 0 | 0 | 0 | 0 | 0 | 0 | 0 | 0 | 0 | 0 | 0 | 0 | 0 | 0 | 0 | 0 | 0 | 0 | 0 | 0 | 0 | 0 | 0 | 0 | 0 | 0 | 0 | 0 | 0 | 0 | 0 | 0 | 0 | 0 | 0 | 0 | 0 | 0 | 0 | 0 | 0 | 0 | 0 | 0 | 0 | 0 | 0 | 0 | 0 | 0 | 0 | 0 | 0 | 0 | 0 | 0 | 0 | 0 | 0 | 0 | 0 | 0 | 0 | 0 | 0 | 0 | 0 | 0 | 0 | 0 | 0 | 0 | 0 | 0 | 0 | 0 | 0 | 0 | 0 | 0 | 0 | 0 | 0 | 20 | 0 | 0 | 0 | 0 | 0 | 0 | 0 | 0 | 0 | 0 | 0 | 0 | 0 | 0 | 0 | 0 | 0 | 0 | 0 | 0 | 0 | 0 | 0 | 0 | 0 | 0 | 0 | 0 | 0 | 0 | 0 | 0 | 0 | 0 | 0 | 0 | 0 | 0 | 10 | 0 | 0 | 0 | 0 | 0 | 0 | 0 | 0 | 0 | 0 | 0 | 0 | 0 | 0 | 0 | 8 | 0 | 0 | 0 | 0 | 0 | 0 | 0 | 0 | 0 | 0 | 0 | 0 | 0 | 0 | 0 | 7 | 0 | 0 | 0 | 0 | 0 | 0 | 0 | 0 | 0 | 0 | 0 | 0 | 0 | 0 | 0 | 0 | 0 | 0 | 0 | 0 | 100 | 0 | 79 | 635 | 0 | 0 | 0 | 0 | 0 | 120 | 100 | 0 | 0 | 0 | 0 | 180 | 0 | 185 | 0 | 0 | 0 | 500 | 0 | 0 | 50 | 40 | 0 | 0 | 100 | 0 | 25 | 0 | 0 | 0 | 0 | 0 | 0 | 25 | 100 | 0 | 0 | 0 | 4 | 0 | 0 | 0 | 40 | 138 | 0 | 0 | 0 | 34 | 0 | 0 | 0 | 0 | 0 | 0 | 0 | 0 | 0 | 40 | 0 | 0 | 50 | 2720 | 2670 | 50
270 | 215 | 215 | Cuva reniforma metalica, inox | Cuva reniforma metalica, inox | Cuva reniforma metalica, inox |  | 67.2 | 40 | [7 empty] | 15 | [5 empty] | 6 | [12 empty] | 3 | [16 empty] | 30 |  |  | 85 | [65 empty] | 2 | [8 empty] | 40 | 2 | [7 empty] | 10 | [15 empty] | 50 | [24 empty] | 3 | [6 empty] | 8 |  |  |  |  | 0 |  |  |  | 1 | [23 empty] | 0 |  |  | 4 |  | 5 |  |  |  |  | 20 | 10 | 4 | 100 |  | 66 | 255 |  |  |  |  | 150 | 20 | [5 empty] | 20 |  | 18 |  | 0 | 0 | 220 |  |  |  | 20 |  |  | 8 | 10 | 5 | 14 |  |  |  |  | 20 | 10 | 30 |  |  | 10 | 30 |  | 50 |  | 30 | 44 |  | 20 | 25 |  |  | 40 |  | 4 | [5 empty] | 15 |  |  | 10 | 1582 | 1572 | 10
275 | 216 | 216 | Dispozitiv protectie gura(dinți) | Dispozitiv protectie gura(dinți) | Dispozitiv din cauciuc moale cu banda ajustabila atasata.Marimi M,L |  | 24 | 0 | [7 empty] | 0 | [175 empty] | 0 | [27 empty] | 0 | [10 empty] | 10 |  | 100 |  | 0 | [16 empty] | 0 | 0 | 20 | [6 empty] | 0 | [13 empty] | 0 |  | 1 |  | 0 |  |  | 2 | [5 empty] | 5 | [9 empty] | 138 | 138 | 0
277 | 217 | 217 | Dren ventricular | Dren ventricular | Material: Silicon. Diametru intern/Externă: 1.3-1.5mm / 2.5-2.8mm. Lungime: 25-35cm. Impregnat cu Barium radiopac. Componența setului: 1.Cateter ventricular; 2.Căpăcel Luer Lock; 3.Adaptor Luer Female; 4.Stilet de inox, lungime 35cm (+-1cm); 5.Trocar, lungime 15cm (+-1cm). |  | 960 | 0 | [7 empty] | 0 | [175 empty] | 0 | [27 empty] | 0 | [12 empty] | 60 |  | 0 | [16 empty] | 0 | 0 | [7 empty] | 5 | [13 empty] | 0 |  |  |  | 0 | [8 empty] | 0 | [5 empty] | 10 |  |  |  | 75 | 75 | 0
278 | 218 | 218 | DRENAJE PLEURALE TORACICE CU STILET Fr18 | Cateter pentru drenaj toracal 18Fr | DRENAJE PLEURALE TORACICE CU STILET Fr18, d=6,0 mm, d=350 mm, rosu |  | 58.86 | 0 | [7 empty] | 0 | [175 empty] | 0 | [27 empty] | 0 | [11 empty] | 30 |  | 5 | 0 | 20 | [5 empty] | 50 | [5 empty] | 2 |  |  |  | 100 | 0 | 10 |  |  | 10 |  |  |  | 5 | 50 |  |  | 50 |  | 10 | 10 |  |  | 5 |  | 5 |  | 0 |  |  |  | 50 |  |  |  | 10 |  |  |  |  | 0 | [5 empty] | 10 |  |  |  | 432 | 432 | 0
282 | 219 | 219 | Emplastru ~ 2.5x500cm, Mătase | Emplastru - 2.5cmx500cm, Mătase | 1.Adeziv 2.Material - matase 3.Neiritant, nonalergic, testat dermatologic 4.Dimensiuni - 2.5x500cm (+-0,5cm) |  | 5.29 | 5000 | [7 empty] | 150 | 10 |  | 150 | 50 |  | 250 | 200 | 360 | [6 empty] | 30 | [13 empty] | 5 | [9 empty] | 2450 | [8 empty] | 20 |  | 40 | [7 empty] | 30 |  | 120 | 20 |  |  |  |  | 50 |  |  |  | 6 | 20 |  |  |  |  | 100 | [11 empty] | 400 |  |  |  |  | 50 | 300 |  |  |  |  | 20 |  | 100 |  | 20 | 20 | [6 empty] | 20 |  |  | 200 | 10 | [6 empty] | 100 |  |  |  |  | 50 |  |  | 60 | [8 empty] | 150 |  |  | 20 |  | 100 |  | 5 | 10 |  |  |  | 10 |  |  |  |  | 20 | [5 empty] | 12 |  |  |  |  | 30 | [8 empty] | 0 |  |  | 100 | 30 | [9 empty] | 50 | [7 empty] | 10 | 20 |  |  |  |  | 0 | 5 | 100 |  | 7000 | [6 empty] | 2000 |  |  |  | 3030 | 8000 |  | 50 |  |  | 5040 | 1000 | 5000 |  |  |  |  | 1000 | 10 | 1567 |  | 16450 | 0 | 12000 | 1200 |  |  | 500 | 100 | 720 | 1666 |  | 300 |  | 3000 |  |  | 2500 |  | 1500 | 600 |  |  | 500 | 1000 |  |  |  | 5000 | 100 | 300 | [5 empty] | 100 | 0 | 5000 |  |  |  |  | 500 |  |  | 500 | 98316 | 97816 | 500
283 | 220 | 220 | Emplastru ~ 2.5x500cm | Emplastru - 2.5cmx500cm | "l.Adeziv 2.Material tesut 3. Neiritant, nonalergic, testat dermatologic 4.Dimensiuni - 2.5x500cm (+-0,5cm) |  | 3.8284 | 1000 | 200 |  |  |  |  | 700 |  | 150 | 150 | 5 |  | 50 |  | 500 | [7 empty] | 20 |  | 120 | 50 |  |  |  | 50 |  |  | 20 | 5 | 10 |  |  | 5 | 10 |  |  |  |  | 1110 | 2000 | 2000 | 1000 |  |  |  | 3 |  |  |  | 20 | 15 |  | 20 |  |  |  | 20 |  | 100 |  | 400 | 50 | 100 |  | 20 | 20 |  |  | 50 | 50 |  | 300 |  |  | 20 |  | 200 |  |  |  | 100 |  | 50 |  | 100 |  | 20 | 30 |  |  |  |  | 20 | [6 empty] | 350 | 150 | 50 |  | 500 |  |  |  |  | 12 |  |  |  |  | 300 |  |  |  |  | 10 | 30 | 30 |  |  |  | 10 | 100 | 10 |  |  | 30 | 150 | 3 | 20 |  | 30 |  |  |  | 30 | 20 | 100 |  |  |  |  | 20 | 200 |  | 40 | 5 | 30 |  | 24 |  | 20 | 50 | 150 | 30 | 50 |  | 200 | 6 |  | 5 | 24 | 10 | 150 | 30 | 10 | 20 |  | 30 | 30 |  | 30 | 10 |  | 20 | 100 | 20 |  | 20 | 200 | 30 | 20 |  | 10 | 10 |  | 100 |  | 100 | [7 empty] | 20 |  | 10 | 20 | 20 |  |  |  | 0 | 5 |  | 400 |  | 850 |  |  |  |  | 800 | 1300 | 720 | 36000 | 9000 | 9300 | 8000 | 100 |  | 47 |  |  | 24000 | 1000 | 500 | 450 | 500 | 800 | 2800 | 500 | 7150 | 1500 | 6000 | 7500 |  | 300 | 2500 | 5000 | 100 | 360 |  | 2530 | 500 | 800 | 1200 |  | 2000 | 2500 |  |  | 100 | 1200 | 300 | 5000 | 3000 | 1000 | 600 | 1400 | 300 | 0 | 800 |  | 3500 | 500 | 5000 | 1800 | 400 | 200 | 3000 |  | 400 |  |  | 250 | 200 |  |  | 250 | 180884 | 180634 | 250
284 | 221 | 221 | Emplastru ~ 5x500cm, Mătase | Emplastru - 5cmx500cm, Mătase | 1.Adeziv 2.Material - matase 3.Neiritant, nonalergic, testat dermatologic 4.Dimensiuni - 5x500cm (+-0,5cm) |  | 9.18 | 5000 | [7 empty] | 0 | 50 |  |  | 50 |  | 100 | 200 |  |  | 40 | [33 empty] | 24 | [7 empty] | 400 | [18 empty] | 20 | [23 empty] | 20 |  | 50 |  | 10 | [11 empty] | 20 |  |  | 200 |  | 20 | [7 empty] | 10 | [5 empty] | 60 | [10 empty] | 5 |  |  |  |  | 5 | [17 empty] | 10 | [8 empty] | 100 |  |  | 0 | [5 empty] | 20 | [21 empty] | 0 |  |  |  | 2000 | [10 empty] | 1370 | 1200 |  | 20 |  |  | 2004 | 100 |  |  | 500 |  |  | 400 |  | 1850 |  | 650 | 0 | 5000 |  |  |  | 200 | 100 | 600 | 920 |  |  |  | 3000 |  |  |  |  | 950 |  |  |  | 1998 | 300 |  |  |  | 0 | 10 |  |  | 500 |  |  |  |  | 0 | [5 empty] | 200 |  |  | 600 | 30886 | 30286 | 600
285 | 222 | 222 | Emplastru ~ 5x500cm | Emplastru - 5cmx500cm | "l.Adeziv 2.Material tesut 3. nonalergic, testat dermatologic 4.Dimensiuni - 5x500cm (+-0,5cm) |  | 7.4015 | 1300 | [7 empty] | 0 |  | 5 |  | 50 | 20 |  |  | 240 | [7 empty] | 25 |  |  | 3 | [10 empty] | 10 |  |  |  |  | 300 |  |  |  | 5 | [25 empty] | 50 | 50 |  | 300 |  |  | 20 |  | 200 | [8 empty] | 5 | 10 | [14 empty] | 50 | [13 empty] | 40 | [8 empty] | 5 |  |  |  |  | 20 | [14 empty] | 5 | [10 empty] | 25 |  |  |  |  | 100 |  |  |  |  | 26 | [8 empty] | 30 |  |  |  |  | 20 | [6 empty] | 3 | 3 |  |  |  | 200 | [8 empty] | 10 |  |  | 20 |  |  |  | 0 |  |  | 400 |  | 50 |  |  |  |  | 500 |  |  | 5000 |  | 4564 | 2000 | [5 empty] | 5000 | [5 empty] | 1400 |  | 900 | 1000 | 1900 | 500 |  | 300 |  | 50 | 200 | 60 |  | 2660 | 1000 |  | 1100 |  | 1500 | 250 | [5 empty] | 500 |  | 300 | 200 | 1000 | 200 | 0 |  | 500 |  |  |  | 40 | 400 | 24 | 0 | [5 empty] | 200 |  |  | 50 | 36898 | 36848 | 50
286 | 223 | 223 | Emplastru 1.25cmx5m | Emplastru - 1.25cmx5m | Emplastru banda 1.25cmx5m (+-0,25cm) material netesut poliuritan,transparent cu microperforări |  | 3 | 800 |  |  |  |  | 50 |  |  | 0 |  |  |  | 50 |  | 250 | 200 | [27 empty] | 330 |  |  | 1000 | [12 empty] | 30 | [13 empty] | 20 |  | 50 | [13 empty] | 100 | 20 |  |  | 100 | 50 | 15 |  |  |  | 20 | 30 | [6 empty] | 10 |  |  | 40 |  |  | 12 | 10 |  |  |  |  | 30 |  |  | 100 | 10 |  |  |  | 600 | 50 |  |  | 10 |  | 20 |  | 50 |  |  |  | 30 | 50 |  |  | 30 | 50 |  | 10 | [7 empty] | 5 |  |  | 24 | [14 empty] | 5 |  | 20 | [9 empty] | 0 |  | 50 |  | 10 | [6 empty] | 30 |  |  | 100 | [10 empty] | 10 | 10 |  | 0 | [12 empty] | 5000 |  | 20 | 200 | 100 | 20 |  |  |  | 600 | [5 empty] | 50 |  | 70 |  | 2000 | 0 | 8000 | [6 empty] | 55 |  | 300 | [6 empty] | 2500 |  | 150 |  |  | 100 | 200 |  | 100 | 500 |  | 200 | [5 empty] | 200 | 500 |  |  | 1 |  |  | 200 |  |  |  | 25557 | 25557 | 0
287 | 224 | 224 | Emplastru 10cmx10m | Emplastru 10cmx10m | Banda de pansare, din fibre, autoadezivă, hipoalergică, neiritantă, nesterilă dimensiune :10cmx10m (+- 1cm) |  | 21.06 | 400 | [5 empty] | 100 |  | 0 | [113 empty] | 100 | [61 empty] | 0 | [24 empty] | 10 |  |  | 0 | [6 empty] | 100 |  |  |  |  | 80 |  |  | 521 | 5000 | [5 empty] | 100 |  |  | 1600 |  |  | 100 |  | 30 |  | 500 | 0 | [7 empty] | 0 | [13 empty] | 10 |  |  |  | 0 | [8 empty] | 0 | [5 empty] | 1000 |  |  |  | 9651 | 9651 | 0
288 | 225 | 225 | Emplastru 1x500cm | Emplastru - 1cmx500cm | 1.Adeziv 2.Material - matase 3.Neiritant, nonalergic, testat dermatologic 4.Dimensiuni ~ 1x500cm (+-0,5cm). |  | 3.2 | 1200 | [7 empty] | 0 | [71 empty] | 30 | [12 empty] | 100 | [45 empty] | 30 | [8 empty] | 20 | 10 | [15 empty] | 200 | [15 empty] | 30 |  |  | 0 | [27 empty] | 0 | [10 empty] | 50 |  |  |  | 0 | [6 empty] | 100 | [7 empty] | 30 |  | 0 | 0 | 1300 | [6 empty] | 0 | [7 empty] | 4000 | 500 |  |  |  |  | 0 |  |  |  | 0 | [8 empty] | 0 | [5 empty] | 200 |  |  |  | 7800 | 7800 | 0
289 | 226 | 226 | Emplastru 2,5cm x 7,2cm | Emplastru 2,5cm x 7,2cm, transparent | Pflaster steril, 2,5cm x 7,2cm (+-0,5cm), bactericid, adesiv transparent, fară barieră la transpirația pielii. |  | 1.6 | 28000 | [5 empty] | 0 |  | 0 | [5 empty] | 1000 | 1000 | [8 empty] | 1000 | [12 empty] | 10 | [14 empty] | 100 | [16 empty] | 30 |  |  |  | 500 | [5 empty] | 20 | [19 empty] | 20 | [7 empty] | 4000 | [57 empty] | 3000 | [17 empty] | 200 | 0 | [13 empty] | 100 | [13 empty] | 0 | [5 empty] | 100 | 300 | [7 empty] | 0 | 1000 |  | 1000 |  |  |  | 1000 |  |  |  |  | 4000 | 100 |  |  |  | 0 | 0 | [5 empty] | 60 |  | 500 |  |  |  |  | 20 | [8 empty] | 0 |  |  |  | 0 | 50 | [7 empty] | 0 | [5 empty] | 500 |  |  |  | 47610 | 47610 | 0
290 | 227 | 227 | Emplastru 5cmx5m | Emplastru 5cmx5m | Emplastru banda 5cmx5m (+-0,5cm) material netesut poliuritan,transparent cu microperforări |  | 4.32 | 2800 | [6 empty] | 30 | 0 | [37 empty] | 500 | [12 empty] | 10 | [14 empty] | 50 |  |  |  |  | 20 | [8 empty] | 50 | [17 empty] | 20 | [67 empty] | 20 | [9 empty] | 0 | [18 empty] | 20 | [5 empty] | 10 |  |  | 100 | [6 empty] | 50 | [5 empty] | 3000 |  | 25 | 5 | 100 |  |  |  |  | 100 | [5 empty] | 40 |  | 2460 |  | 2000 | 0 | [7 empty] | 1350 |  | 50 |  |  | 200 | [8 empty] | 0 |  |  |  | 200 | [8 empty] | 0 | [5 empty] | 1000 |  |  |  | 14210 | 14210 | 0
291 | 228 | 228 | Emplastru 6X10cm | Emplastru 6cmx10cm | 6X10cm (+-0,5cm), bactericid , hipoalergic pe suport textil |  | 1.44 | 1000 | [7 empty] | 0 |  |  |  |  | 30 | 1000 |  |  |  | 20 | 30 | [17 empty] | 10 | [47 empty] | 400 | [37 empty] | 10 | [25 empty] | 10 | [33 empty] | 10 | 0 | [27 empty] | 0 |  |  |  |  | 50 | [7 empty] | 2000 |  | 0 | [12 empty] | 1000 |  | 2150 |  | 0 | 0 | [7 empty] | 0 | [13 empty] | 300 |  |  |  | 0 | [8 empty] | 0 |  |  |  |  | 200 | 1000 |  |  |  | 9220 | 9220 | 0
292 | 229 | 229 | Emplastru bactericid (2,5x7,2) | Emplastru bactericid (2,5cmx7,2cm) | 1.emplastru bactericid 2.mărime: 2.5 X 7.2 cm (+-0,5cm) |  | 0.1352 | 6000 |  | 200 | 150 |  | 1500 | 1000 | 1000 | 5000 | 500 | 50 | 3000 | 200 | 50 | 2000 | 200 | 3600 |  | 1000 | 100 |  | 1000 |  | 500 | [5 empty] | 500 |  |  |  | 100 | [9 empty] | 18250 | 7000 | 5000 | 500 | 21100 |  |  |  | 500 | [6 empty] | 50 | 300 | 10000 | 100 |  |  |  |  | 300 | [6 empty] | 500 |  | 1000 | 10000 |  |  |  | 1000 |  |  |  | 5000 |  |  |  | 200 |  |  | 200 | [7 empty] | 20 | [5 empty] | 1000 | [7 empty] | 500 | [5 empty] | 3000 | 500 |  | 10000 | 100 | 200 |  |  | 1000 | [10 empty] | 1000 |  |  |  |  | 100 |  |  |  | 6000 |  |  |  | 300 | 500 | 400 | [7 empty] | 200 |  | 200 |  |  | 100 |  | 500 |  | 300 | 1000 | 200 | [11 empty] | 0 |  | 15000 |  | 200 | [5 empty] | 100 | 100 | 1000 | 1000 | 2000 |  | 20000 |  |  | 50 |  |  | 100 |  |  | 50 |  |  | 0 |  | 2500 |  |  | 89000 | [5 empty] | 1000 |  | 2000 |  | 8000 | 3500 |  | 10000 | [5 empty] | 3000 |  | 300 |  | 300 |  | 35 | 300 |  | 0 | 3700 | 1000 |  |  | 200 |  |  | 1050 | [11 empty] | 50 | 1000 | 2500 |  |  | 200 | 0 | 420 |  |  | 50 | 200 |  |  | 5000 | 200 |  |  | 70 |  | 8000 | 500 |  |  |  | 319445 | 319445 | 0
294 | 230 | 230 | Emplastru special pentru protecţia ochilor în timpul anesteziei | Emplastru special pentru protecţia ochilor în timpul anesteziei | Menţine ochiul umed , non-latex şi hipoalergic. Dimensiuni 5,5-6,00 cm x 8,0-8,5 cm |  | 2.16 | 300 | [7 empty] | 0 | [175 empty] | 0 | [27 empty] | 0 | [14 empty] | 0 | 200 | [13 empty] | 2500 |  | 2000 | 1000 | 10000 | [5 empty] | 100 | 0 | 100 |  | 100 | [5 empty] | 1000 | 50 |  |  |  | 0 |  |  |  | 0 | [6 empty] | 100 |  | 0 | 20 | [7 empty] | 100 | 17570 | 17470 | 100
296 |  |  | Filtre antibacteriene pentru aparatele de ventilare artificiala adulti |  |  |  | 10.4725 | 0 | [7 empty] | 0 | [175 empty] | 0 | [27 empty] | 0 |  |  |  | 500 | 10 | [5 empty] | 50 |  |  | 3000 | 1500 | 15000 | 10 |  |  |  | 4000 |  |  |  | 100 | [6 empty] | 2000 | 10000 | 70000 |  | 30 |  |  |  | 250 | 0 | 500 | 120 | 1500 | 100 | 2000 |  |  |  |  | 180 |  |  |  | 0 |  | 200 |  | 2000 | [6 empty] | 100 |  | 300 | 400 | [5 empty] | 500 |  | 500 | 114850 | 114350 | 500
304 |  |  | Filtru bactericid-viral steril getabil, pentru aparate respiratie mecanica cu configuratie rotunda |  |  |  | 14.88 | 0 | [7 empty] | 0 | [175 empty] | 0 | [27 empty] | 0 | [14 empty] | 100 | [5 empty] | 300 | [10 empty] | 12000 | 0 | [6 empty] | 100 | 0 | [13 empty] | 0 |  |  |  | 0 |  |  |  | 50 |  |  | 100 |  | 0 | [9 empty] | 12650 | 12650 | 0
308 |  |  | Filtru pentru utilizarea în anestezie sau în TI |  |  |  | 13.4595 | 0 | [7 empty] | 0 | [175 empty] | 0 | [27 empty] | 0 | [11 empty] | 2000 | 8000 |  | 1000 | [16 empty] | 5000 | 0 | [6 empty] | 100 | 0 |  | 30 |  | 300 | [6 empty] | 1000 |  |  | 0 | 50 |  |  | 0 | [8 empty] | 0 | [5 empty] | 1000 |  |  | 30 | 18510 | 18480 | 30
| 231 | 231 |  | Filtru antibacteriene pentru aparatele de ventilare artificiala adulti | Adulti, volumul minimal la inspire 200 ml, efectivitatea filtrarii bacteriane si virale 99,99%, tipul filtrarii mecaninic, durata utilizarii24 ore, sterilizare cu etilenoxid, transparent. | Lot nou | 14.88 | 0 | 0 | 0 | 0 | 0 | 0 | 0 | 0 | 0 | 0 | 0 | 0 | 0 | 0 | 0 | 0 | 0 | 0 | 0 | 0 | 0 | 0 | 0 | 0 | 0 | 0 | 0 | 0 | 0 | 0 | 0 | 0 | 0 | 0 | 0 | 0 | 0 | 0 | 0 | 0 | 0 | 0 | 0 | 0 | 0 | 0 | 0 | 0 | 0 | 0 | 0 | 0 | 0 | 0 | 0 | 0 | 0 | 0 | 0 | 0 | 0 | 0 | 0 | 0 | 0 | 0 | 0 | 0 | 0 | 0 | 0 | 0 | 0 | 0 | 0 | 0 | 0 | 0 | 0 | 0 | 0 | 0 | 0 | 0 | 0 | 0 | 0 | 0 | 0 | 0 | 0 | 0 | 0 | 0 | 0 | 0 | 0 | 0 | 0 | 0 | 0 | 0 | 0 | 0 | 0 | 0 | 0 | 0 | 0 | 0 | 0 | 0 | 0 | 0 | 0 | 0 | 0 | 0 | 0 | 0 | 0 | 0 | 0 | 0 | 0 | 0 | 0 | 0 | 0 | 0 | 0 | 0 | 0 | 0 | 0 | 0 | 0 | 0 | 0 | 0 | 0 | 0 | 0 | 0 | 0 | 0 | 0 | 0 | 0 | 0 | 0 | 0 | 0 | 0 | 0 | 0 | 0 | 0 | 0 | 0 | 0 | 0 | 0 | 0 | 0 | 0 | 0 | 0 | 0 | 0 | 0 | 0 | 0 | 0 | 0 | 0 | 0 | 0 | 0 | 0 | 0 | 0 | 0 | 0 | 0 | 0 | 0 | 0 | 0 | 0 | 0 | 0 | 0 | 0 | 0 | 0 | 0 | 0 | 0 | 0 | 0 | 0 | 0 | 0 | 0 | 0 | 0 | 0 | 0 | 0 | 0 | 0 | 0 | 0 | 0 | 0 | 500 | 10 | 0 | 0 | 0 | 0 | 0 | 50 | 2000 | 8000 | 3000 | 2600 | 15000 | 10 | 0 | 0 | 0 | 4300 | 0 | 0 | 0 | 100 | 0 | 0 | 0 | 0 | 0 | 0 | 19000 | 10000 | 70000 | 0 | 30 | 0 | 0 | 0 | 450 | 0 | 500 | 150 | 1500 | 400 | 2000 | 0 | 0 | 0 | 0 | 180 | 1000 | 0 | 0 | 0 | 50 | 200 | 0 | 2000 | 0 | 0 | 0 | 50 | 0 | 0 | 200 | 0 | 300 | 400 | 0 | 0 | 0 | 0 | 1000 | 500 | 0 | 530 | 146010 | 145480 | 530
297 | 232 | 232 | Filtre antibacteriene pentru aparatele de ventilare artificiala neonatali | Filtru antibacteriene pentru aparatele de ventilare artificiala neonatali | Pentru neonatali, “nas artificial”, volumul minimal la inspire 30 ml, efectivitatea filtrarii bacteriane si virale 99,99%, tipul filtrarii mecaninic, durata utilizarii24 ore, sterilizare cu etilenoxid, transparent. |  | 24 | 0 | [7 empty] | 0 | [175 empty] | 0 | [27 empty] | 0 | [14 empty] | 450 | [14 empty] | 100 |  | 0 | 0 | 500 | [6 empty] | 0 |  |  | 50 | 50 | [9 empty] | 0 |  |  |  | 0 | [8 empty] | 0 | [9 empty] | 1150 | 1150 | 0
298 | 233 | 233 | Filtre antibacteriene pentru aparatele de ventilare artificiala pediatrice | Filtru antibacteriene pentru aparatele de ventilare artificiala pediatrice | Pediatrice, volumul minimal la inspire 75 ml, efectivitatea filtrarii bacteriane si virale 99,99%, tipul filtrarii mecaninic, durata utilizarii24 ore, sterilizare cu etilenoxid, transparent. |  | 24 | 0 | [7 empty] | 0 | [175 empty] | 0 | [27 empty] | 0 | [14 empty] | 3100 | [11 empty] | 30 |  |  |  |  | 0 | 0 | 700 | [6 empty] | 0 |  | 20 | 500 | [10 empty] | 0 |  |  |  | 600 | [8 empty] | 0 | 100 | [7 empty] | 20 | 5070 | 5050 | 20
300 | 234 | 234 | Filtru antibacterial antiviral cu return hidrotermic (HME) p/VAP | Filtru antibacterial antiviral cu return hidrotermic (HME) p/VAP | Filtru(formă pătrată) respirator HME p/u aparatele de anestezie si ventilare,eficienta de filtrare bacteriana si virala 99,9999%,resistenta fluxuxlui la 30 L/min-1,0 cmH2O,la 60 L/min-2,6 cmH2O,volum compresibil 60 ml,volum Tidal minimal 200 ml,return de lichid la VT-500 ml-30,6 mg H2O/L,port Luer p/proba de CO2 |  | 52.8 | 0 | [7 empty] | 0 | [175 empty] | 0 | [27 empty] | 0 | [12 empty] | 2000 | 1000 | 200 | 500 | [15 empty] | 0 | 500 | 100 | [6 empty] | 0 | [8 empty] | 500 | 10 |  |  |  | 0 |  |  |  | 300 | [8 empty] | 50 | [5 empty] | 200 |  |  | 30 | 5390 | 5360 | 30
305 | 235 | 235 | Filtru cu filtrare eficienta si cu returnarea optimala a umiditatii si caldurii | Filtru cu filtrare eficienta si cu returnarea optimala a umiditatii si caldurii | Filtru cu returnare de umiditate și căldură, pentru circuite de respirație, antiviral antibacterial, electrostatic pentru protecția pacientilor, personalului, echipamentelor de ventilare și anestezie, pentru adulți, cu port Luer Lock cu capac etanșator anti-pierdere, cu mecanism antiocluzional, cu lamele interne difuzoare pentru distribuirea fluxului , 22F/15M-22M/15F, eficacitatea filtrării cel puțin 99.999%, return H2O cel puțin 32,0 mg H2O/l, rezistența la flux 30l/min nu mai mult de 1,6cm H20, volum compresibil nu mai mult de 57ml, greutate nu mai mult de 31g, volumul Tidal minim 150 ml. Timp efectiv de utilizare 24 ore. Material: polipropilenă, acril, ceramica. Ambalaj: individual, steril. Port Luer p/proba de CO2. |  | 18.48 | 0 | [7 empty] | 0 | [175 empty] | 0 | [27 empty] | 0 | [10 empty] | 3500 |  | 20000 |  | 100 | [14 empty] | 6500 |  | 6000 | 1000 | [7 empty] | 0 | [8 empty] | 200 |  |  |  |  | 0 |  |  |  | 0 |  |  | 1000 | [5 empty] | 0 | [9 empty] | 38300 | 38300 | 0
306 |  |  | Filtru pentru pacienti la respiratia spontana prin traheostomie,pentru reducerea pierderii a umiditatii si caldurei (HME) |  |  |  | 21.6 | 0 | [7 empty] | 0 | [175 empty] | 0 | [27 empty] | 0 | [10 empty] | 100 |  | 5000 |  | 0 | [5 empty] | 100 | [8 empty] | 100 |  | 800 | 0 | [7 empty] | 0 | [9 empty] | 5 |  |  |  | 0 |  |  |  | 0 |  |  | 100 | [5 empty] | 0 | [9 empty] | 6205 | 6205 | 0
299 |  |  | Filtre căpăcele pentru traheostome |  |  |  | 16.62 | 0 | [7 empty] | 0 | [175 empty] | 0 | [27 empty] | 0 | [14 empty] | 0 | [16 empty] | 900 | 0 | [7 empty] | 0 | 10 | [12 empty] | 0 |  |  |  | 100 | [8 empty] | 0 | [9 empty] | 1010 | 1010 | 0
| 236 | 236 |  | Filtru pentru pacienti la respiratia spontana prin traheostomie,pentru reducerea pierderii a umiditatii si caldurei (HME) | Umidificator "nas artificial" HME, cu returnare de umiditate și căldură, pentru tuburi traheostomice, return H2O cel puțin 26,0 mg H2O/l, rezistența la flux 30l/min nu mai mult de 0,2cm H20, volum compresibil nu mai mult de 19ml, greutate nu mai mult de 8g, conecțiune 15F, volumul Tidal minim 50ml, port adițional pentru oxigen, port central cu capac-clip pentru sanarea tubului traheostomic fără scoaterea de la pacient. Timp efectiv de utilizare 24 ore. Ambalaj: individual, steril. | Lot nou | 21.6 | 0 | 0 | 0 | 0 | 0 | 0 | 0 | 0 | 0 | 0 | 0 | 0 | 0 | 0 | 0 | 0 | 0 | 0 | 0 | 0 | 0 | 0 | 0 | 0 | 0 | 0 | 0 | 0 | 0 | 0 | 0 | 0 | 0 | 0 | 0 | 0 | 0 | 0 | 0 | 0 | 0 | 0 | 0 | 0 | 0 | 0 | 0 | 0 | 0 | 0 | 0 | 0 | 0 | 0 | 0 | 0 | 0 | 0 | 0 | 0 | 0 | 0 | 0 | 0 | 0 | 0 | 0 | 0 | 0 | 0 | 0 | 0 | 0 | 0 | 0 | 0 | 0 | 0 | 0 | 0 | 0 | 0 | 0 | 0 | 0 | 0 | 0 | 0 | 0 | 0 | 0 | 0 | 0 | 0 | 0 | 0 | 0 | 0 | 0 | 0 | 0 | 0 | 0 | 0 | 0 | 0 | 0 | 0 | 0 | 0 | 0 | 0 | 0 | 0 | 0 | 0 | 0 | 0 | 0 | 0 | 0 | 0 | 0 | 0 | 0 | 0 | 0 | 0 | 0 | 0 | 0 | 0 | 0 | 0 | 0 | 0 | 0 | 0 | 0 | 0 | 0 | 0 | 0 | 0 | 0 | 0 | 0 | 0 | 0 | 0 | 0 | 0 | 0 | 0 | 0 | 0 | 0 | 0 | 0 | 0 | 0 | 0 | 0 | 0 | 0 | 0 | 0 | 0 | 0 | 0 | 0 | 0 | 0 | 0 | 0 | 0 | 0 | 0 | 0 | 0 | 0 | 0 | 0 | 0 | 0 | 0 | 0 | 0 | 0 | 0 | 0 | 0 | 0 | 0 | 0 | 0 | 0 | 0 | 0 | 0 | 0 | 0 | 0 | 0 | 0 | 0 | 0 | 0 | 0 | 0 | 0 | 0 | 0 | 0 | 0 | 0 | 0 | 0 | 0 | 0 | 0 | 0 | 0 | 100 | 0 | 5000 | 0 | 0 | 0 | 0 | 0 | 0 | 0 | 100 | 0 | 0 | 0 | 0 | 0 | 0 | 0 | 0 | 100 | 0 | 1700 | 0 | 0 | 0 | 0 | 0 | 0 | 0 | 0 | 0 | 10 | 0 | 0 | 0 | 0 | 0 | 0 | 0 | 0 | 5 | 0 | 0 | 0 | 0 | 0 | 0 | 0 | 100 | 0 | 0 | 100 | 0 | 0 | 0 | 0 | 0 | 0 | 0 | 0 | 0 | 0 | 0 | 0 | 0 | 0 |  | 7215 | 7215 | 0
307 |  |  | Filtru pentru protectia echipamentului respirator si concentratori de oxigen (24ore) , nu se conecteaza la pacienti |  |  |  | 127.44 | 0 | [7 empty] | 0 | [175 empty] | 0 | [27 empty] | 0 | [11 empty] | 300 | 1000 |  | 0 | [16 empty] | 0 | 0 | [7 empty] | 0 | [13 empty] | 0 |  |  |  | 0 | [8 empty] | 0 | [6 empty] | 100 |  |  | 1400 | 1400 | 0
303 |  |  | Filtru bactericid-viral non-conductiv de configuratie patrata getabil |  |  |  | 45.6 | 0 | [7 empty] | 0 | [175 empty] | 0 | [27 empty] | 0 | [14 empty] | 0 | [16 empty] | 1000 | 0 | [7 empty] | 0 | [13 empty] | 0 |  |  |  | 0 | [8 empty] | 0 | [9 empty] | 1000 | 1000 | 0
| 237 | 237 |  | Filtru pentru protectia echipamentului respirator si concentratori de oxigen (24ore) , nu se conecteaza la pacienti | Filtru pentru protectia echipamentului respirator si concentratoarelor de oxigen (24ore, contraindicat conectarii la pacienti), eficienta antivirala si antibacteriana peste 99,999%, conectiuni 22F/15M-22M/15F, rezistenta la flux 30 l/min nu mai putin 1,2cm H2O, volum compresibil 90-113ml, greutate nu mai mult de 43g. Material: polipropilena, acril, ceramica.Ambalat individual, steril. | Lot nou | 127.44 | 0 | 0 | 0 | 0 | 0 | 0 | 0 | 0 | 0 | 0 | 0 | 0 | 0 | 0 | 0 | 0 | 0 | 0 | 0 | 0 | 0 | 0 | 0 | 0 | 0 | 0 | 0 | 0 | 0 | 0 | 0 | 0 | 0 | 0 | 0 | 0 | 0 | 0 | 0 | 0 | 0 | 0 | 0 | 0 | 0 | 0 | 0 | 0 | 0 | 0 | 0 | 0 | 0 | 0 | 0 | 0 | 0 | 0 | 0 | 0 | 0 | 0 | 0 | 0 | 0 | 0 | 0 | 0 | 0 | 0 | 0 | 0 | 0 | 0 | 0 | 0 | 0 | 0 | 0 | 0 | 0 | 0 | 0 | 0 | 0 | 0 | 0 | 0 | 0 | 0 | 0 | 0 | 0 | 0 | 0 | 0 | 0 | 0 | 0 | 0 | 0 | 0 | 0 | 0 | 0 | 0 | 0 | 0 | 0 | 0 | 0 | 0 | 0 | 0 | 0 | 0 | 0 | 0 | 0 | 0 | 0 | 0 | 0 | 0 | 0 | 0 | 0 | 0 | 0 | 0 | 0 | 0 | 0 | 0 | 0 | 0 | 0 | 0 | 0 | 0 | 0 | 0 | 0 | 0 | 0 | 0 | 0 | 0 | 0 | 0 | 0 | 0 | 0 | 0 | 0 | 0 | 0 | 0 | 0 | 0 | 0 | 0 | 0 | 0 | 0 | 0 | 0 | 0 | 0 | 0 | 0 | 0 | 0 | 0 | 0 | 0 | 0 | 0 | 0 | 0 | 0 | 0 | 0 | 0 | 0 | 0 | 0 | 0 | 0 | 0 | 0 | 0 | 0 | 0 | 0 | 0 | 0 | 0 | 0 | 0 | 0 | 0 | 0 | 0 | 0 | 0 | 0 | 0 | 0 | 0 | 0 | 0 | 0 | 0 | 0 | 0 | 0 | 0 | 0 | 0 | 0 | 0 | 0 | 0 | 300 | 1000 | 0 | 0 | 0 | 0 | 0 | 0 | 0 | 0 | 0 | 0 | 0 | 0 | 0 | 0 | 0 | 0 | 0 | 0 | 1000 | 0 | 0 | 0 | 0 | 0 | 0 | 0 | 0 | 0 | 0 | 0 | 0 | 0 | 0 | 0 | 0 | 0 | 0 | 0 | 0 | 0 | 0 | 0 | 0 | 0 | 0 | 0 | 0 | 0 | 0 | 0 | 0 | 0 | 0 | 0 | 0 | 0 | 0 | 0 | 0 | 0 | 0 | 100 | 0 |  | 2400 | 2400 | 0
309 | 238 | 238 | Fir-ghid hidrofil Nitinol 0,035" 150cm Amplatz Stiff | Fir-ghid hidrofil Nitinol 0,035" 150cm Amplatz Stiff | Fir-ghid hidrofil Nitinol 0,035" 150cm Amplatz Stiff |  | 700 | 0 | [7 empty] | 0 | [175 empty] | 0 | [27 empty] | 0 | [14 empty] | 0 | [16 empty] | 70 | 0 | [7 empty] | 0 | [13 empty] | 0 |  |  |  | 0 | [8 empty] | 0 | [9 empty] | 70 | 70 | 0
310 | 239 | 239 | Fixatoar adezive multiple pentru tuburile endotraheale la adulți, adolescenți și copii. | Fixatoare adezive multiple pentru tuburile endotraheale la adulți, adolescenți și copii. | Flexibil,permite miscarea TET, usor de aplicat, poate fi aplicat de o singura persoana, sa nu irite pielea, |  | 20.04 | 0 | [7 empty] | 0 | [175 empty] | 0 | [27 empty] | 0 | [10 empty] | 10 |  |  |  | 0 | 7000 | [8 empty] | 50 |  |  |  |  | 100 |  | 1500 | 200 | 800 | [5 empty] | 100 | 0 |  |  | 500 | [6 empty] | 10 | 50 |  |  | 0 |  |  |  | 1000 |  | 10 |  | 50 |  |  |  |  | 0 | [5 empty] | 20 |  |  | 70 | 11470 | 11400 | 70
311 | 240 | 240 | Fixatoare pentru miini, (Hand fix), adult | Fixatoare pentru miini, (Hand fix), adult | Căptușeală respirabilă și fără margini tăiate cu închidere cu cârlig și buclă, reglabil la multe circumferințe braț sau picior, rezistență ridicată la rupere (sigur, flexibil si din material calitativ). |  | 32.44 | 50 | [7 empty] | 0 | [151 empty] | 6 | [23 empty] | 0 | [27 empty] | 0 | [10 empty] | 10 | 20 | 100 |  | 52 | 7000 |  |  |  |  | 50 |  |  |  | 100 |  |  |  |  | 150 |  | 260 | 100 | 1400 | [5 empty] | 50 | 40 |  |  | 100 | 100 | 10 |  |  |  | 10 | 20 | 50 |  | 10 | 100 |  | 40 |  | 1000 |  | 30 |  | 20 |  | 20 | 10 |  | 40 | [6 empty] | 50 |  | 50 | 11048 | 10998 | 50
312 | 241 | 241 | Fixatoare pentru miini, (Hand fix), pediatrice. | Fixatoare pentru miini, (Hand fix), pediatrice. | Căptușeală respirabilă și fără margini tăiate cu închidere cu cârlig și buclă, reglabil la multe circumferințe braț sau picior, rezistență ridicată la rupere (sigur, flexibil si din material calitativ). |  | 57.444 | 0 | [7 empty] | 0 | [151 empty] | 6 | [23 empty] | 0 | [27 empty] | 0 | [14 empty] | 2 | 300 | [15 empty] | 0 | 0 | 70 | [6 empty] | 0 |  |  | 60 |  | 10 | [7 empty] | 10 | 0 |  |  |  | 50 | 4 | 10 | [6 empty] | 0 | [6 empty] | 10 |  |  | 532 | 532 | 0
318 |  |  | Garou hemostatic cu fixator |  |  |  | 8.568 | 0 |  |  |  |  | 10 |  |  | 0 | 5 |  | 15 | 10 |  | 5 | [10 empty] | 10 | [20 empty] | 30 | [6 empty] | 2 |  |  |  |  | 5 | 3 | [7 empty] | 50 |  |  | 10 |  |  | 10 | [5 empty] | 25 | [7 empty] | 15 |  | 15 | [7 empty] | 12 |  | 5 | [7 empty] | 10 | 50 | [5 empty] | 10 |  |  |  |  | 20 | 10 |  |  | 30 | 8 | 20 |  |  |  | 10 |  |  |  | 20 | [12 empty] | 10 | 50 | 2 |  | 6 | [29 empty] | 1 | 20 | 22 |  | 0 |  |  | 250 |  |  | 10 | [7 empty] | 20 | [5 empty] | 10 |  | 5 | [5 empty] | 0 |  | 100 | [5 empty] | 10 |  | 100 |  | 60 | 500 | 360 | 21 | 400 | [5 empty] | 10 | [5 empty] | 30 |  | 15 | 50 | 30 | 0 | 500 |  |  |  |  | 12 | 10 | 207 | [8 empty] | 500 |  |  | 10 | 50 | 100 |  | 50 |  | 0 |  |  | 200 |  | 50 | 10 | 30 |  | 20 | [8 empty] | 30 | 4296 | 4266 | 30
317 |  |  | Garou hemostatic cu fixator |  |  |  | 10.782 | 100 | 400 | [6 empty] | 0 |  |  |  | 20 | 2 | 5 | 100 | 10 |  | 20 | [9 empty] | 2 | 10 | [5 empty] | 2 | [6 empty] | 10 | 20 | 50 | 200 |  | 212 |  |  |  | 10 | 10 | 2 |  |  |  | 10 |  |  | 100 | 10 |  |  |  | 50 | 30 |  | 50 | 20 |  |  |  |  | 50 |  | 100 |  | 10 | 25 | 5 |  |  |  | 10 | 20 |  |  | 10 |  |  | 5 |  | 20 |  | 10 | 20 |  |  | 5 | 20 |  | 40 |  |  | 30 |  |  |  | 50 |  | 6 |  | 4 |  |  |  |  | 10 |  |  | 3 | 60 | 30 | [6 empty] | 25 | 20 | 20 |  | 10 | 50 |  |  | 20 |  |  |  |  | 15 | [7 empty] | 50 |  | 40 |  | 6 |  | 4 | [7 empty] | 30 | 6 |  |  | 10 | 13 |  | 3 |  |  |  | 10 |  |  | 20 | 1 | 20 |  | 10 | 0 | 10 | 50 | 250 |  |  | 10 |  |  |  | 20 | 10 |  |  |  |  | 50 |  |  | 5 |  | 10 |  | 30 |  |  | 5 |  | 0 |  |  |  | 1000 | 55 |  |  | 20 |  |  | 50 |  |  |  | 85 | 350 |  | 30 |  |  | 50 | 200 |  | 30 |  | 10 | 10 | 40 | 20 | 106 |  | 450 | 300 |  | 50 |  | 50 | 20 | 30 | 10 | 53 |  | 25 |  | 300 | 15 | 60 | 30 |  |  | 100 |  |  | 50 | 0 | 10 |  |  | 100 | 38 | [5 empty] | 30 | 30 | 10 | 100 | [8 empty] | 6748 | 6748 | 0
| 242 | 242 | Garou hemostatic cu fixator | Garou hemostatic fără latex | 1. dimensiuni: lungime ~ 40 cm X Iățime ~ 2.5 cm 2.fixator din plastic 3.cu sistem de siguranță închidere/deschidere rapidă, dotat cu un dispozitiv de închidere sigur și ușor de folosit cu o singură mână 4.material: țesut, nu conţine latex și Garoul medical este hipoalergenic și poate fi utilizat în cazul persoanelor cu pielea sensibilă; |  | 10.782 | 100 | 400 | 0 | 0 | 0 | 10 | 0 | 0 | 0 | 5 | 0 | 15 | 30 | 2 | 10 | 100 | 10 | 0 | 20 | 0 | 0 | 0 | 0 | 0 | 0 | 10 | 0 | 0 | 2 | 10 | 0 | 0 | 0 | 0 | 0 | 2 | 0 | 0 | 0 | 0 | 0 | 0 | 10 | 20 | 50 | 200 | 30 | 212 | 0 | 0 | 0 | 10 | 10 | 4 | 0 | 0 | 0 | 10 | 5 | 3 | 100 | 10 | 0 | 0 | 0 | 50 | 30 | 50 | 50 | 20 | 10 | 0 | 0 | 10 | 50 | 0 | 100 | 0 | 10 | 50 | 5 | 0 | 0 | 0 | 10 | 20 | 0 | 15 | 10 | 15 | 0 | 5 | 0 | 20 | 0 | 10 | 20 | 12 | 0 | 10 | 20 | 0 | 40 | 0 | 0 | 30 | 0 | 10 | 50 | 50 | 0 | 6 | 0 | 4 | 10 | 0 | 0 | 0 | 10 | 20 | 10 | 3 | 60 | 60 | 8 | 20 | 0 | 0 | 0 | 10 | 25 | 20 | 20 | 20 | 10 | 50 | 0 | 0 | 20 | 0 | 0 | 0 | 0 | 15 | 0 | 0 | 10 | 50 | 2 | 0 | 6 | 50 | 0 | 40 | 0 | 6 | 0 | 4 | 0 | 0 | 0 | 0 | 0 | 0 | 0 | 30 | 6 | 0 | 0 | 10 | 13 | 0 | 3 | 0 | 0 | 0 | 10 | 0 | 0 | 20 | 2 | 40 | 22 | 10 | 0 | 10 | 50 | 500 | 0 | 0 | 20 | 0 | 0 | 0 | 20 | 10 | 0 | 0 | 20 | 0 | 50 | 0 | 0 | 5 | 10 | 10 | 5 | 30 | 0 | 0 | 5 | 0 | 0 | 0 | 100 | 0 | 1000 | 55 | 0 | 0 | 30 | 0 | 100 | 50 | 60 | 500 | 360 | 106 | 750 | 0 | 30 | 0 | 0 | 50 | 210 | 0 | 30 | 0 | 10 | 10 | 70 | 20 | 121 | 50 | 480 | 300 | 500 | 50 | 0 | 50 | 20 | 42 | 20 | 260 | 0 | 25 | 0 | 300 | 15 | 60 | 30 | 0 | 500 | 100 | 0 | 10 | 100 | 100 | 10 | 50 | 0 | 100 | 38 | 0 | 200 | 0 | 50 | 10 | 60 | 30 | 30 | 100 | 0 | 0 | 0 | 0 | 0 | 0 | 0 | 30 | 11044 | 11014 | 30
319 | 243 | 243 | Ghid pentru PCGRE | Ghid pentru PCGRE | Ghid (pentru PCGRE) lungimea - 4500mm , diametru -max 0,63mm |  | 1320 | 0 | [7 empty] | 0 | [175 empty] | 0 | [27 empty] | 0 | [12 empty] | 30 |  | 0 | [14 empty] | 1 |  | 0 | 0 | [7 empty] | 0 | [13 empty] | 0 |  |  |  | 0 | [8 empty] | 0 | [9 empty] | 31 | 31 | 0
320 | 244 | 244 | Halat chirurgical eurostandard XL ranforsat | Halat chirurgical eurostandard XL ranforsat | 1.Din material neţesut -fibre din polipropilenă,minim 3 tipuri de fibre-SMS; 2.Repelent,grosimea materialului SMS minim 35 g/m²; 3.Ranforsat la mânici,materialul ranforsării - film din polipropilenă şi polietilenă,cu grosimea minim 40 g/m²; dimensiunile ranforsării la mânici cu lungimea minim 40cm(±3cm); 4.Ranforsat în faţă materialul ranforsării - film din polipropilenă şi polietilenă,cu grosimea minim 33g/m²; dimensiunile ranforsării în faţă de la umeri la poale cu lungimea minim 75cm(±3cm); 5.Cusutura cu laser pentru a asigura impermeabilitatea la microbi şi lichide,se va exclude cusutura cu acul,impermeabilitatea în zona ranforsării 100% ; 6.Lungimea mânicilor nu mai puţin de 60cm(±3cm),lungimea halatului nu mai puţin de 130cm (±3cm),din umeri până la poale,lăţimea halatului în zona axilară minim 75cm(±3cm); 7.Ambalajul individual cu 2 şerveţele absorbante de celuloză; 8.Ambalaj-sterilizare cu EO(nu Roentgen),termen de valabilitate nu mai mic de 5ani; 9.Marcaj CE,certificat EN13795; |  | 32 | 0 | [7 empty] | 0 | [175 empty] | 0 | [27 empty] | 0 | [10 empty] | 200 |  |  |  | 20 | 600 | [5 empty] | 1000 |  |  | 2800 |  |  |  | 100 |  |  | 2000 | 4000 | 4500 |  |  | 30 |  |  | 700 | 550 |  | 200 | [6 empty] | 300 |  |  |  |  | 0 |  |  |  | 0 |  |  |  |  | 400 |  |  |  | 0 | 100 |  |  |  |  | 500 |  |  |  | 18000 | 18000 | 0
321 | 245 | 245 | Halat chirurgical eurostandard XXL ranforsat | Halat chirurgical eurostandard XXL ranforsat | 1.Din material neţesut -fibre din polipropilen,minim 3 tipuri de fibre-SMS; 2.Repelent,grosimea materialului SMS minim 35 g/m²; 3.Ranforsat la mîinici,materialul ranforsării -film din polipropilenă şi polietilenă,cu grosimea minim 40 g/m²; dimensiunile ranforsării la mîinici cu lungimea minim 40cm(±3cm); 4.Ranforsat în faţă materialul ranforsării -film din polipropilenă şi polietilenă,cu grosimea minim 33g/m²; dimensiunile ranforsării în faţă de la umeri la poale cu lungimea minim 90cm(±3cm); 5.Cusutura cu laser pentru a asigura impermeabilitatea la microbi şi lichide,se va exclude cusutura cu acul,impermeabilitatea în zona ranforsării 100%; 6.Lungimea mîinicilor nu mai puţin de 60cm(±3cm),lungimea halatului nu mai puţin de 155cm (±3cm),din umeri pînă la poale,lăţimea halatului în zona axilară minim 75cm(±3cm); 7.Ambalajul individual cu 2 şerveţele absorbante de celuloză; 8.Ambalaj-sterilizare cu EO(nu Roentghen),termen de valabilitate nu mai mic de 5ani; 9.Marcaj CE,certificat EN13795; |  | 34 | 0 | [7 empty] | 0 | [38 empty] | 100 | [74 empty] | 100 | [61 empty] | 0 | [27 empty] | 0 | [10 empty] | 500 |  |  |  | 220 | 350 | [5 empty] | 1000 |  |  | 2800 |  |  |  | 100 |  |  | 15000 | 0 | 1000 |  |  | 50 | 170 |  |  | 0 | [8 empty] | 100 |  |  |  |  | 0 |  |  |  | 0 |  |  |  |  | 1500 |  |  |  | 0 | [5 empty] | 200 |  |  |  | 23190 | 23190 | 0
322 | 246 | 246 | Halat chirurgical steril L | Halat chirurgical steril L | 1.mărimea: L 2.Material neţesut 3 straturi SMS rezistenta la penetrare de lichide in limita 50-80 cm H2O conform testului EN 20811:1981 (metoda de testare a organismului de certificare europeana) 3.cu manșete elastice, tricotate 4.steril 5.ambalat individual 6.ajustare la nivelul gatului 7.închidere suprapusă la spate prin Legături 8. Lungime nu mai puțin de 132 cm 9. Halatul să corespundă standarului EN 13795 sau echivalentul, cusutura - cu laser |  | 20.5066 | 0 | [7 empty] | 0 | [38 empty] | 200 | 300 | [135 empty] | 0 | [27 empty] | 0 | [12 empty] | 10000 | 1000 | 900 | 150 | [5 empty] | 10000 |  | 100 | 1200 |  |  |  |  | 2200 |  | 15000 | 1000 | 4000 |  |  | 50 |  |  |  | 200 |  | 100 | 300 |  | 50 | 30 |  |  | 200 |  | 1000 |  |  | 0 |  |  |  | 0 |  | 50 |  |  |  | 400 | 100 |  | 0 | 100 |  |  |  |  | 1000 |  |  |  | 49630 | 49630 | 0
323 | 247 | 247 | Halat chirurgical steril M | Halat chirurgical steril M | 1.mărimea: M 2.Material neţesut 3 straturi SMS rezistenta la penetrare de lichide in limita 50-80 cm H2O conform testului EN 20811:1981(metoda de testare a organismului de certificare europeana) 3.cu manșete elastice, tricotate 4.steril 5.ambalat individual 6.ajustare la nivelul gatului 7.închidere suprapusă la spate prin Legături 8. Lungime nu mai puțin de 125 cm 9. Halatul să corespundă standarului EN 13795 sau echivalentul, cusutura - cu laser |  | 20.5066 | 0 | [7 empty] | 0 | [175 empty] | 0 | [27 empty] | 0 | [12 empty] | 10000 |  | 1150 | [6 empty] | 2000 |  |  | 600 |  |  |  |  | 170 |  | 0 | 0 | 2000 |  |  | 50 |  |  |  | 550 | [13 empty] | 0 |  |  |  | 0 |  | 50 |  |  | 150 | 400 |  |  | 0 | 100 | [7 empty] | 50 | 17270 | 17220 | 50
324 | 248 | 248 | Halat chirurgical steril ranforsat L | Halat chirurgical steril ranforsat L | Halat chirurgical steril ranforsat L 1.mărimea: L 2.Material neţesut 3 straturi SMS rezistenta la penetrare de lichide in limita 50-80 cm H2O conform testului EN 20811:1981(metoda de testare a organismului de certificare europeana) 3.cu manșete elastice, tricotate 4.steril 5.ambalat individual 6.ajustare la nivelul gatului 7.închidere suprapusă la spate prin Legături 8. Lungime nu mai puțin de 132 cm 9. Halatul să corespundă standarului EN 13795 sau echivalentul, cusutura - cu laser |  | 24.336 | 0 | [7 empty] | 0 | [15 empty] | 1000 | [97 empty] | 100 | [61 empty] | 0 | [27 empty] | 0 | [12 empty] | 1000 |  | 1950 | [6 empty] | 2000 |  |  | 1200 |  |  |  |  | 150 |  | 0 | 0 | 1000 | [6 empty] | 0 |  |  | 300 | 100 |  | 100 |  | 100 |  |  | 200 | 10 | 200 | 0 |  |  | 30 | 0 |  | 50 |  |  | 200 |  | 50 |  | 0 |  |  |  | 50 | [5 empty] | 9790 | 9790 | 0
325 | 249 | 249 | Halat chirurgical steril ranforsat M | Halat chirurgical steril ranforsat M | Halat chirurgical steril ranforsat M 1.mărimea: M 2.Material neţesut 3 straturi SMS rezistenta la penetrare de lichide in limita 50-80 cm H2O conform testului EN 20811:1981(metoda de testare a organismului de certificare europeana) 3.cu manșete elastice, tricotate 4.steril 5.ambalat individual 6.ajustare la nivelul gatului 7.închidere suprapusă la spate prin Legături 8. Lungime nu mai puțin de 125 cm 9. Halatul să corespundă standarului EN 13795 sau echivalentul, cusutura - cu laser |  | 24.336 | 0 | [7 empty] | 0 | [175 empty] | 0 | [27 empty] | 0 | [14 empty] | 850 | [9 empty] | 600 |  |  |  |  | 5150 |  | 0 | 0 | 1500 | [6 empty] | 15 |  |  |  | 200 | [6 empty] | 100 | 20 |  | 0 |  |  |  | 0 | [8 empty] | 0 | [9 empty] | 8435 | 8435 | 0
326 | 250 | 250 | Halat chirurgical steril ranforsat S | Halat chirurgical steril ranforsat S | Halat chirurgical steril ranforsat S 1.mărimea: S 2.Material neţesut 3 straturi SMS rezistenta la penetrare de lichide in limita 50-80 cm H2O conform testului EN 20811:1981(metoda de testare a organismului de certificare europeana) 3.cu manșete elastice, tricotate 4.steril 5.ambalat individual 6.ajustare la nivelul gatului 7.închidere suprapusă la spate prin Legături 8. Lungime nu mai puțin de 117 cm 9. Halatul să corespundă standarului EN 13795 sau echivalentul, cusutura - cu laser |  | 24.336 | 0 | [7 empty] | 0 | [175 empty] | 0 | [27 empty] | 0 | [14 empty] | 0 | [6 empty] | 1000 | [9 empty] | 0 | 0 |  |  |  |  | 50 |  |  | 0 | [11 empty] | 10 |  | 0 |  |  |  | 0 | [8 empty] | 0 | [9 empty] | 1060 | 1060 | 0
327 | 251 | 251 | Halat chirurgical steril ranforsat XL | Halat chirurgical steril ranforsat XL | Halat chirurgical steril ranforsat XL1.mărimea: XL 2.Material neţesut 3 straturi SMS rezistenta la penetrare de lichide in limita 50-80 cm H2O conform testului EN 20811:1981(metoda de testare a organismului de certificare europeana) 3.cu manșete elastice, tricotate 4.steril 5.ambalat individual 6.ajustare la nivelul gatului 7.închidere suprapusă la spate prin Legături 8. Lungime nu mai puțin de 140 cm 9. Halatul să corespundă standarului EN 13795 sau echivalentul, cusutura - cu laser |  | 24.336 | 0 | [7 empty] | 0 | [39 empty] | 100 | [135 empty] | 0 | [27 empty] | 0 | [10 empty] | 200 |  | 1000 |  | 300 | 50 | [5 empty] | 40000 |  |  | 1200 |  |  |  |  | 5000 |  | 0 | [5 empty] | 50 |  |  | 0 |  | 200 | 300 | 500 |  | 50 |  | 100 | 100 |  | 100 |  | 150 | 0 | 100 |  | 60 | 0 | 400 | [5 empty] | 300 |  | 0 | [8 empty] | 200 | 50460 | 50260 | 200
328 | 252 | 252 | Halat chirurgical steril ranforsat XXL | Halat chirurgical steril ranforsat XXL | Halat chirurgical steril ranforsat XXL1.mărimea: XXL 2.Material neţesut 3 straturi SMS rezistenta la penetrare de lichide in limita 50-80 cm H2O conform testului EN 20811:1981(metoda de testare a organismului de certificare europeana) 3.cu manșete elastice, tricotate 4.steril 5.ambalat individual 6.ajustare la nivelul gatului 7.închidere suprapusă la spate prin Legături 8. Lungime nu mai puțin de 150 cm 9. Halatul să corespundă standarului EN 13795 sau echivalentul, cusutura - cu laser |  | 24.336 | 0 | [7 empty] | 0 | [175 empty] | 0 | [27 empty] | 0 | [10 empty] | 400 |  | 500 |  | 500 | 30000 | [5 empty] | 30000 |  |  | 800 | [6 empty] | 2000 | [8 empty] | 300 | [7 empty] | 100 | 200 |  | 1000 |  | 100 | 0 |  |  | 60 | 500 | 400 | 50 |  |  | 300 |  | 200 |  | 20 | [8 empty] | 200 | 67630 | 67430 | 200
329 | 253 | 253 | Halat chirurgical steril S | Halat chirurgical steril S | 1.mărimea: S 2.Material neţesut 3 straturi SMS rezistenta la penetrare de lichide in limita 50-80 cm H2O conform testului EN 20811:1981(metoda de testare a organismului de certificare europeana) 3.cu manșete elastice, tricotate 4.steril 5.ambalat individual 6.ajustare la nivelul gatului 7.închidere suprapusă la spate prin Legături 8. Lungime nu mai puțin de 117 cm 9. Halatul să corespundă standarului EN 13795 sau echivalentul, cusutura - cu laser |  | 20.9508 | 0 | [7 empty] | 0 | [175 empty] | 0 | [27 empty] | 0 | [14 empty] | 550 | [14 empty] | 3010 |  | 0 | 0 | 500 | [6 empty] | 0 | [13 empty] | 0 |  |  |  | 0 | [8 empty] | 0 | [9 empty] | 4060 | 4060 | 0
330 | 254 | 254 | Halat chirurgical steril XL | Halat chirurgical steril XL | 1.mărimea: XL 2.Material neţesut 3 straturi SMS rezistenta la penetrare de lichide in limita 50-80 cm H2O conform testului EN 20811:1981(metoda de testare a organismului de certificare europeana) 3.cu manșete elastice, tricotate 4.steril 5.ambalat individual 6.ajustare la nivelul gatului 7.închidere suprapusă la spate prin Legături 8. Lungime nu mai puțin de 140 cm 9. Halatul să corespundă standarului EN 13795 sau echivalentul, cusutura - cu laser |  | 20.5066 | 0 | [7 empty] | 0 | [113 empty] | 100 | [61 empty] | 0 | [27 empty] | 0 | [11 empty] | 100 |  | 1000 | 800 | [5 empty] | 1000 | 70000 |  | 100 | 500 |  |  | 800 |  | 3460 |  | 100 | 0 | 2000 | [5 empty] | 500 | 500 | 2000 | 200 | 400 |  | 500 | 100 |  |  | 300 |  |  |  |  | 0 |  |  |  | 0 |  |  | 200 |  |  | 600 | 200 |  | 20 | [8 empty] | 150 | 85630 | 85480 | 150
331 | 255 | 255 | Halat chirurgical steril XXL | Halat chirurgical steril XXL | 1.mărimea: L 2.Material neţesut 3 straturi SMS rezistenta la penetrare de lichide in limita 50-80 cm H2O conform testului EN 20811:1981(metoda de testare a organismului de certificare europeana) 3.cu manșete elastice, tricotate 4.steril 5.ambalat individual 6.ajustare la nivelul gatului 7.închidere suprapusă la spate prin Legături 8. Lungime nu mai puțin de 150 cm 9. Halatul să corespundă standarului EN 13795 sau echivalentul, cusutura - cu laser |  | 20.5066 | 0 | [7 empty] | 0 | [35 empty] | 1000 | [139 empty] | 0 | [27 empty] | 0 | [14 empty] | 600 | 1550 | 20 |  |  |  |  | 70000 |  | 100 | 500 |  |  |  |  | 60 |  | 2100 | 0 | 2000 | [5 empty] | 1000 | 0 |  |  |  | 100 | 1000 | 200 |  |  | 300 |  | 1000 |  |  | 0 |  |  |  | 0 |  |  | 200 |  |  | 300 |  |  | 20 | [5 empty] | 5000 |  |  | 300 | 87350 | 87050 | 300
332 | 256 | 256 | Halate de unica folosinta cu legaturi | Halat de unica folosinta cu legaturi | Halat medical de uz unic, material nețesut, densitatea min 35g/m.p. Înălțimea mărimea S (110 cm ±5 cm), mărimea M (110 cm ±5 cm), L (115 cm ±5 cm), XL (120 cm ±5 cm), XXL (130 cm ±5 cm), XXXL (140 cm ±5 cm), cu fixare spate prin legături în două nivele, fixare ajustată la gât, manșetă pentru fixare la mâneci. Mărimi disponibile (S,M,L,XL,XXL, XXXL), Certificat CE/ Declarație de conformitate sau certificat de la ANSP(pentru producătorii autohtoni) în funcție de evaluarea conformității cu anexele corespunzătoare pentru produsul dat. Certificat ISO 13485 și/sau ISO 9001 (în dependență de categoria produsului), cusutura - cu laser *Pentru producătorii autohtoni: Sa se prezinte Certificatele la materia primă *Catalogul producătorului/prospecte/documente tehnice de confirmare a specificațiilor tehnice pentru produsul oferit semnat electronic * În ofertă se va indica codul produsului oferit pentru a putea fi identificat conform catalogului prezentat. * Mostre - Se vor prezenta 2 buc. ambalate si etichetate (se accepta inscriptia pe ambalaj in una din limbile de circulate intemationala) |  | 9.7138 | 0 |  | 50 | 50 |  |  |  |  | 0 | [5 empty] | 2000 |  |  |  |  | 20 |  |  |  |  | 20000 | [6 empty] | 100 |  |  |  |  | 150 | [11 empty] | 100 | [28 empty] | 50 | [10 empty] | 100 | [23 empty] | 600 | [9 empty] | 100 |  |  |  | 75 | [5 empty] | 100 | [19 empty] | 150 | 500 | [14 empty] | 30 |  |  | 1000 | 50 | [10 empty] | 550 | 0 | 700 | [17 empty] | 300 |  | 500 |  |  |  |  | 50 |  | 0 |  | 1000 |  |  | 1000 |  |  | 500 |  |  | 5000 |  | 10000 | 15000 | 21300 | 2090 | 500 |  | 300 |  | 2000 |  |  | 2000 | 3000 | 500 |  | 5000 |  | 5570 | 2000 | 5500 | 0 | 10000 | [6 empty] | 4830 |  |  | 200 |  | 500 |  |  |  | 300 |  | 5000 |  |  | 0 |  |  |  | 0 |  |  |  |  | 1000 |  | 100 |  | 0 | [5 empty] | 3000 |  |  | 200 | 134715 | 134515 | 200
333 |  |  | Husă pt tub camera video sterila |  |  |  | 20 | 0 | [7 empty] | 0 | [175 empty] | 0 | [27 empty] | 0 | [14 empty] | 100 | 600 |  |  |  |  | 200 | [6 empty] | 2 |  |  |  | 0 | 0 | 6000 | [6 empty] | 200 |  |  |  | 500 |  |  |  |  | 10 |  |  |  |  | 0 |  | 10 |  | 0 | [8 empty] | 0 | [5 empty] | 100 |  |  |  | 7722 | 7722 | 0
334 |  |  | Huse p/u camera laporoscopie |  |  |  | 19.8 | 0 | [7 empty] | 0 | [175 empty] | 0 | [27 empty] | 0 | [12 empty] | 1300 |  | 0 | 1390 | [5 empty] | 600 | [5 empty] | 2 |  | 50 |  | 500 | 0 | [7 empty] | 500 |  | 25 | 100 | 300 | 100 | 30 |  |  | 50 |  |  |  |  | 0 |  |  |  | 0 |  |  | 50 | [5 empty] | 2 | [5 empty] | 500 |  |  | 100 | 5599 | 5499 | 100
| 257 | 257 |  | Husă pentru camera video sterila | 14cmx250cm structura materialului transparenta. Material - Polietilenă. Închidere ermetică a tijei endoscopului cu lipici rezistent la apă. | Lot nou | 20 | 0 | 0 | 0 | 0 | 0 | 0 | 0 | 0 | 0 | 0 | 0 | 0 | 0 | 0 | 0 | 0 | 0 | 0 | 0 | 0 | 0 | 0 | 0 | 0 | 0 | 0 | 0 | 0 | 0 | 0 | 0 | 0 | 0 | 0 | 0 | 0 | 0 | 0 | 0 | 0 | 0 | 0 | 0 | 0 | 0 | 0 | 0 | 0 | 0 | 0 | 0 | 0 | 0 | 0 | 0 | 0 | 0 | 0 | 0 | 0 | 0 | 0 | 0 | 0 | 0 | 0 | 0 | 0 | 0 | 0 | 0 | 0 | 0 | 0 | 0 | 0 | 0 | 0 | 0 | 0 | 0 | 0 | 0 | 0 | 0 | 0 | 0 | 0 | 0 | 0 | 0 | 0 | 0 | 0 | 0 | 0 | 0 | 0 | 0 | 0 | 0 | 0 | 0 | 0 | 0 | 0 | 0 | 0 | 0 | 0 | 0 | 0 | 0 | 0 | 0 | 0 | 0 | 0 | 0 | 0 | 0 | 0 | 0 | 0 | 0 | 0 | 0 | 0 | 0 | 0 | 0 | 0 | 0 | 0 | 0 | 0 | 0 | 0 | 0 | 0 | 0 | 0 | 0 | 0 | 0 | 0 | 0 | 0 | 0 | 0 | 0 | 0 | 0 | 0 | 0 | 0 | 0 | 0 | 0 | 0 | 0 | 0 | 0 | 0 | 0 | 0 | 0 | 0 | 0 | 0 | 0 | 0 | 0 | 0 | 0 | 0 | 0 | 0 | 0 | 0 | 0 | 0 | 0 | 0 | 0 | 0 | 0 | 0 | 0 | 0 | 0 | 0 | 0 | 0 | 0 | 0 | 0 | 0 | 0 | 0 | 0 | 0 | 0 | 0 | 0 | 0 | 0 | 0 | 0 | 0 | 0 | 0 | 0 | 0 | 0 | 0 | 0 | 0 | 0 | 0 | 0 | 0 | 0 | 0 | 0 | 1300 | 0 | 100 | 1990 | 0 | 0 | 0 | 0 | 200 | 600 | 0 | 0 | 0 | 0 | 0 | 4 | 0 | 50 | 0 | 500 | 0 | 6000 | 0 | 0 | 0 | 0 | 0 | 0 | 700 | 0 | 25 | 100 | 800 | 100 | 30 | 0 | 0 | 60 | 0 | 0 | 0 | 0 | 0 | 0 | 10 | 0 | 0 | 0 | 0 | 50 | 0 | 0 | 0 | 0 | 0 | 2 | 0 | 0 | 0 | 0 | 0 | 600 | 0 | 0 | 100 | 13321 | 13221 | 100
335 | 258 | 258 | Injector endoscopic | Injector endoscopic | Teflon cateter, Sistem de fixare a pozitiei, Luer conector ,lungimea cateter 2200mm, diametru-2,8 , lungimea ac-5mm , diametru ac-22G |  | 198 | 0 | [7 empty] | 0 | [175 empty] | 0 | [27 empty] | 0 | [12 empty] | 300 |  | 0 | 100 | [5 empty] | 10 | [7 empty] | 20 |  | 0 | 0 | [7 empty] | 0 | 10 |  |  |  | 20 | [5 empty] | 20 | 5 |  | 0 |  |  | 6 | 0 |  |  | 30 | 5 |  |  |  |  | 5 | [6 empty] | 1 |  | 20 | 552 | 532 | 20
336 | 259 | 259 | Injector seringă pentru perfuzie 50 ml | Injector seringă pentru perfuzie 50 ml | 1. 3 componente 2. adaptată pentru perfuzie 3. luer-lock 4. Presiune înaltă 5. material : polipropilenă, fără latex 6. pistonul stop/garnitură de etanșare 7. gradat 8. steril 9. radiopac |  | 3.8664 | 0 | [7 empty] | 0 | [175 empty] | 0 | [27 empty] | 0 |  |  |  | 3000 |  |  | 50 |  |  |  |  | 600 | 30000 | 5000 | 72070 | 6000 |  |  |  |  | 2000 | 7100 |  |  |  | 300 | 1000 | 500 |  | 11200 |  | 5000 | 0 | 20000 |  |  | 150 | 500 |  | 300 | 550 |  | 100 | 80 |  | 1000 | 250 | [6 empty] | 50 | 0 | 200 | 200 |  | 0 |  |  | 600 |  |  |  | 50 |  | 400 | [8 empty] | 100 | 168350 | 168250 | 100
337 | 260 | 260 | Introducer pentru electrozi endocardiali 8Fr | Introducer pentru electrozi endocardiali 8Fr | Introducer pentru electrozi endocardiali 8Fr |  | 702 | 0 | [7 empty] | 0 | [175 empty] | 0 | [27 empty] | 0 | [14 empty] | 0 | [16 empty] | 0 | 0 | 20 | [6 empty] | 0 | [13 empty] | 0 |  |  |  | 0 | [8 empty] | 0 | [9 empty] | 20 | 20 | 0
338 | 261 | 261 | Irigator-clizma Esmarch | A Irigator-clizma Esmarch | 1.capacitate 2500ml - 3000ml 2.PVC moale cu canulă rigidă |  | 95 | 3 | [7 empty] | 0 | [35 empty] | 7 | [28 empty] | 4 | [110 empty] | 0 |  |  |  | 1 | [23 empty] | 0 | [11 empty] | 20 |  |  | 5 | 30 |  |  |  |  | 10 | 5 | [7 empty] | 8 |  | 0 | 0 |  |  | 10 |  | 2 |  |  | 4 |  |  | 2 |  | 5 |  |  | 5 | 2 |  | 10 | 1 |  | 0 |  |  | 8 | 30 | 1 |  |  | 10 |  |  | 5 |  | 0 | [5 empty] | 2 |  |  | 3 | 193 | 190 | 3
339 | 262 | 262 | Kit cateter tempoar pentru hemodializa cu 2 lumene 14 Fr x 15 cm | Kit cateter tempoar pentru hemodializa cu 2 lumene 14 Fr x 15 cm | Kit cateter tempoar pentru hemodializa , cu lumen dublu, radiopac, din poliuretan, steril, prevazut cu mansoane implantabile, conectoare Luer - Lock și cleme, 15 cm lungime. |  | 360 | 0 | [7 empty] | 0 | [175 empty] | 0 | [27 empty] | 0 | [14 empty] | 0 | 10 | [15 empty] | 0 | 0 | [7 empty] | 0 | [13 empty] | 0 |  |  |  | 0 | [8 empty] | 0 | [9 empty] | 10 | 10 | 0
340 | 263 | 263 | Kit cateter venos central cu inserție periferică 4,5 - 6 Fr | Set pentru catetirizarea vaselor centrale monolumen, metoda Seldinger, 4.5Fr – 6F/14-20G | Cateter venos central cu inserție periferică, radiopac, din poliuretan, cu lumen simplu, rezistent la presiune, pentru puncție directă după metoda Seldinger. Dimensiuni: 20 cm - 50 cm |  | 209.1 | 0 | [7 empty] | 0 | [175 empty] | 0 | [27 empty] | 0 | [14 empty] | 0 | [16 empty] | 200 | 0 | [7 empty] | 0 | [13 empty] | 0 |  |  |  | 0 | [8 empty] | 0 | [9 empty] | 200 | 200 | 0
341 | 264 | 264 | Lame microchirurgicale pentru arterele coronare, virf ascuțit | Lame microchirurgicale pentru arterele coronare, virf ascuțit | Lame microchirurgicale cu virf ascutit pentru arterele coronare |  | 63 | 0 | [7 empty] | 0 | [175 empty] | 0 | [27 empty] | 0 | [10 empty] | 350 |  |  |  | 0 | [16 empty] | 0 | 0 | 150 | [6 empty] | 0 | [13 empty] | 0 |  |  |  | 0 | [8 empty] | 0 | [9 empty] | 500 | 500 | 0
342 | 265 | 265 | Lame microchirurgicale pentru arterele coronare, virf rotunjit | Lame microchirurgicale pentru arterele coronare, virf rotunjit | Lame microchirurgicale cu virf rotunjit pentru arterele coronare |  | 63 | 0 | [7 empty] | 0 | [175 empty] | 0 | [27 empty] | 0 | [10 empty] | 350 |  |  |  | 0 | [16 empty] | 0 | 0 | 150 | [6 empty] | 0 | [13 empty] | 0 |  |  |  | 0 | [8 empty] | 0 | [9 empty] | 500 | 500 | 0
343 |  |  | Lame pentru bisturiu |  |  |  | 0.894 | 0 |  |  |  | 50 |  |  |  | 0 |  |  |  | 20 | [17 empty] | 200 |  |  |  |  | 100 | [23 empty] | 100 |  |  | 100 | [25 empty] | 100 |  |  |  |  | 100 | [13 empty] | 300 | [7 empty] | 2 | [6 empty] | 300 |  | 100 | [6 empty] | 100 | [5 empty] | 100 |  |  | 300 | [8 empty] | 20 | 100 | [6 empty] | 60 |  |  |  |  | 200 | 200 | [8 empty] | 100 |  |  | 200 |  | 100 |  |  |  |  | 100 |  | 0 |  | 50 |  |  |  | 100 | 20 | 20 |  |  |  | 10 | [9 empty] | 100 | [5 empty] | 0 | [14 empty] | 0 | 5000 | [5 empty] | 500 | 100 |  |  |  |  | 2000 |  | 2300 |  | 0 | 0 | [6 empty] | 1000 | 0 | [13 empty] | 0 |  |  |  | 0 |  |  |  |  | 200 |  |  |  | 0 | [9 empty] | 14452 | 14452 | 0
344 |  |  | Lame pentru bisturiu nr 10 |  |  |  | 1.1063 | 1000 | [7 empty] | 2 | [30 empty] | 50 | [6 empty] | 900 | [7 empty] | 20 |  | 100 | [25 empty] | 100 | [8 empty] | 100 | [7 empty] | 10 | [11 empty] | 100 | [17 empty] | 100 | [30 empty] | 50 | [11 empty] | 20 | [11 empty] | 0 | [10 empty] | 100 | 10 | [15 empty] | 0 | [5 empty] | 400 | [7 empty] | 2000 | 800 | 3000 |  |  |  |  | 750 | 200 |  |  | 200 |  |  | 1600 |  |  |  | 1000 | 200 | 3000 | [5 empty] | 500 | 1100 | [13 empty] | 0 |  |  |  | 0 | [8 empty] | 0 |  | 400 | [7 empty] | 17812 | 17812 | 0
345 |  |  | Lame pentru bisturiu nr 11 |  |  |  | 1.0974 | 0 | [7 empty] | 0 | [27 empty] | 200 | 300 | [7 empty] | 200 | 1000 | [23 empty] | 100 | [113 empty] | 0 | [27 empty] | 0 | [6 empty] | 100 |  |  |  | 1000 |  | 2500 | 2000 | 2600 | [5 empty] | 30 | 500 |  |  | 1000 |  |  |  |  | 300 |  | 0 | 200 | 75000 |  | 200 |  |  |  |  | 50 | 600 |  | 500 | 2000 | [9 empty] | 0 |  | 300 |  | 0 | [8 empty] | 100 |  |  |  | 200 |  |  | 500 |  |  | 91480 | 91480 | 0
346 |  |  | Lame pentru bisturiu nr 12 |  |  |  | 1.0791 | 0 | [7 empty] | 0 | [27 empty] | 200 | [8 empty] | 100 | 2000 | 100 | [7 empty] | 100 | [128 empty] | 0 | [5 empty] | 100 | [21 empty] | 0 | [14 empty] | 100 |  |  |  | 2000 |  |  | 300 |  |  | 100 | [6 empty] | 0 | 200 | 800 | [6 empty] | 0 | 100 | [9 empty] | 10 |  |  | 0 |  |  |  | 200 | [8 empty] | 0 |  |  |  | 200 | [5 empty] | 6610 | 6610 | 0
347 |  |  | Lame pentru bisturiu nr 15 |  |  |  | 1.1243 | 200 | [7 empty] | 0 | [24 empty] | 100 | 100 |  | 200 |  |  |  |  | 200 | 300 |  |  |  | 400 | [137 empty] | 0 | [27 empty] | 0 | [5 empty] | 400 | 500 | [5 empty] | 4000 |  | 1800 |  |  |  | 2700 |  | 30 | 200 |  |  | 500 |  |  | 1500 | 50 | 300 |  | 10000 | 600 | 2500 | [6 empty] | 0 | [13 empty] | 0 |  | 100 |  | 0 | [8 empty] | 200 | 500 |  | 100 | 200 |  | 1000 | 500 |  |  | 29180 | 29180 | 0
348 |  |  | Lame pentru bisturiu nr 18 |  |  |  | 1.0791 | 400 | [7 empty] | 0 | [36 empty] | 400 | 400 | [137 empty] | 0 | [27 empty] | 0 | [14 empty] | 800 | [6 empty] | 200 | [7 empty] | 350 |  | 0 | 600 | 1000 | [6 empty] | 0 | [13 empty] | 0 |  |  |  | 0 | [8 empty] | 0 | [5 empty] | 1000 |  |  |  | 5150 | 5150 | 0
349 |  |  | Lame pentru bisturiu nr 20 |  |  |  | 1.0734 | 400 | [7 empty] | 0 | [38 empty] | 200 | [35 empty] | 100 | [22 empty] | 200 | [71 empty] | 100 | [5 empty] | 0 | [27 empty] | 0 | [12 empty] | 20000 |  | 850 | [6 empty] | 2000 |  |  | 1200 |  |  | 1000 |  |  |  | 0 | 400 | 4500 |  |  | 200 |  |  |  | 0 |  |  |  | 1000 |  |  | 300 | 1300 |  |  |  | 100 |  | 600 |  | 1500 |  | 0 | 200 | 100 |  | 100 |  |  | 1000 |  | 2000 | 2000 | 600 |  |  |  | 1000 | 300 |  | 250 | 43500 | 43250 | 250
350 |  |  | Lame pentru bisturiu nr 21 |  |  |  | 1.0734 | 0 | [7 empty] | 0 | [36 empty] | 200 |  | 800 | [136 empty] | 0 |  |  | 100 | [24 empty] | 0 | [12 empty] | 20000 |  | 800 | [6 empty] | 2000 |  |  | 1000 |  |  |  |  | 6220 |  | 20000 | 2400 | 1200 |  |  | 100 | 1000 |  |  | 1200 | 500 |  | 1000 | 2000 |  | 100 |  |  | 1000 | 500 | 400 | 200 | 3000 | 0 | 200 |  | 300 | 0 |  | 500 |  | 200 |  |  | 1000 |  | 1200 | [5 empty] | 1000 | 2000 |  | 250 | 72370 | 72120 | 250
351 |  |  | Lame pentru bisturiu nr 22 |  |  |  | 1.0734 | 1000 | [5 empty] | 400 |  | 0 | [34 empty] | 5200 | 1000 | 300 | 300 | 900 | [8 empty] | 100 | [12 empty] | 100 | [114 empty] | 0 | [27 empty] | 400 | [10 empty] | 2000 | 100 | 20000 | 1400 | 5900 | 20000 |  | 100 |  |  | 150 | 4000 |  |  | 3200 |  |  | 1000 |  | 1300 |  | 10000 | 2600 | 7000 |  |  | 100 | 200 |  |  | 1200 | 1500 | 1200 | 2500 | 3000 | 600 | 1000 | 300 | 1300 | 1800 | 500 | 40 | 500 | 3000 | 3000 | 400 |  | 300 | 6000 | 1000 | 500 | 3000 | 200 |  |  | 1000 | 600 | 200 | 3000 |  |  |  |  | 1000 | 2000 |  | 250 | 129640 | 129390 | 250
352 |  |  | Lame pentru bisturiu nr 23 |  |  |  | 1.0734 | 0 | [5 empty] | 300 |  | 0 | [35 empty] | 1300 | 300 | 400 | 800 | [75 empty] | 200 | [60 empty] | 0 |  |  | 200 | [24 empty] | 0 | [14 empty] | 0 |  |  | 100 |  |  |  | 5000 | [7 empty] | 10300 |  | 3400 | 2500 | 4900 |  |  | 100 |  | 700 |  | 2500 | 200 | 1200 |  |  | 4000 | 100 | 400 |  | 1700 | 500 | 20 | 500 |  | 0 |  |  |  | 0 |  |  |  |  | 500 |  | 1000 |  | 100 | [5 empty] | 1000 | 1000 |  | 250 | 45470 | 45220 | 250
353 |  |  | Lame pentru bisturiu nr 24 |  |  |  | 1.0791 | 0 | [7 empty] | 0 | [36 empty] | 600 | [113 empty] | 200 | [16 empty] | 200 | [7 empty] | 0 | [27 empty] | 0 | [14 empty] | 500 | [6 empty] | 1000 | [9 empty] | 100 | 1500 | 1200 |  |  | 100 |  |  |  | 0 |  | 300 | 1500 | [7 empty] | 10 |  |  | 0 |  |  |  | 0 | 500 | [7 empty] | 0 | [8 empty] | 250 | 7960 | 7710 | 250
354 |  |  | Lame pentru bisturiu nr 25 |  |  |  | 1.0791 | 0 | [7 empty] | 0 | [36 empty] | 400 | [31 empty] | 100 | [96 empty] | 100 | [9 empty] | 0 | [27 empty] | 0 | [14 empty] | 0 | [6 empty] | 500 | [7 empty] | 200 |  | 0 | 2000 | 1100 | [6 empty] | 500 | [8 empty] | 100 |  |  |  |  | 0 |  |  |  | 0 | 400 | [7 empty] | 0 | [5 empty] | 1000 |  |  |  | 6400 | 6400 | 0
| 266 | 1 |  | Lame pentru bisturiu | 1.Sterile (Metoda de sterilizare: radiatii Gamma) 2.Ascuțite 3.Material: oțel-carbon 4.Dimensiune lamă: nr.10; 11; 12; 15 - (compatibil cu mâner bisturiu nr.3) și 18; 20; 21; 22; 23; 24; 25 - (compatibil cu mâner bisturiu nr.4) 5.Mod de ambalare: ambalate individual in folie de aluminiu 6.Ambalate în cutii până la 100 buc. | Lot nou | 1.124 | 3000 | 0 | 0 | 0 | 50 | 0 | 700 | 0 | 2 | 0 | 0 | 0 | 20 | 0 | 0 | 0 | 0 | 0 | 0 | 0 | 0 | 0 | 0 | 0 | 0 | 0 | 0 | 0 | 0 | 0 | 200 | 0 | 0 | 100 | 100 | 100 | 600 | 300 | 0 | 50 | 0 | 200 | 300 | 5200 | 2300 | 2500 | 5400 | 2800 | 0 | 0 | 0 | 0 | 0 | 0 | 20 | 100 | 200 | 0 | 0 | 100 | 0 | 0 | 100 | 0 | 0 | 0 | 0 | 0 | 0 | 100 | 100 | 0 | 0 | 0 | 0 | 0 | 0 | 100 | 0 | 0 | 0 | 0 | 100 | 100 | 0 | 0 | 0 | 0 | 100 | 0 | 0 | 100 | 0 | 100 | 0 | 0 | 0 | 0 | 0 | 10 | 0 | 0 | 0 | 0 | 0 | 0 | 200 | 300 | 0 | 0 | 0 | 100 | 0 | 0 | 0 | 2 | 0 | 0 | 0 | 0 | 0 | 0 | 300 | 200 | 100 | 0 | 0 | 0 | 0 | 100 | 0 | 100 | 0 | 0 | 0 | 0 | 0 | 100 | 0 | 0 | 300 | 0 | 0 | 0 | 0 | 0 | 0 | 0 | 0 | 20 | 100 | 0 | 0 | 0 | 0 | 0 | 0 | 60 | 0 | 200 | 50 | 0 | 200 | 200 | 0 | 0 | 0 | 0 | 0 | 0 | 0 | 0 | 120 | 0 | 100 | 200 | 200 | 100 | 100 | 0 | 0 | 0 | 100 | 0 | 0 | 0 | 50 | 300 | 0 | 0 | 200 | 20 | 20 | 0 | 0 | 100 | 20 | 0 | 0 | 0 | 0 | 0 | 0 | 0 | 0 | 0 | 100 | 0 | 0 | 0 | 0 | 0 | 400 | 0 | 0 | 0 | 0 | 0 | 800 | 600 | 0 | 0 | 0 | 3000 | 100 | 66500 | 5400 | 14150 | 28000 | 0 | 200 | 4700 | 0 | 960 | 16400 | 100 | 0 | 7200 | 0 | 0 | 7100 | 50 | 21270 | 0 | 44500 | 13200 | 102200 | 0 | 200 | 600 | 1200 | 700 | 1500 | 6550 | 2900 | 2700 | 5500 | 8000 | 4600 | 1200 | 1000 | 2600 | 4600 | 1500 | 480 | 1300 | 6000 | 3600 | 600 | 1900 | 600 | 6200 | 2100 | 1100 | 3000 | 500 | 700 | 0 | 4000 | 600 | 3800 | 5500 | 1000 | 100 | 600 | 0 | 7000 | 6300 | 0 | 1250 | 470024 | 468774 | 1250
355 | 267 | 2 | Mandren intubare pentru sonde endotraheale | Stilet de intubație | Dispozitiv cu mobilitate buna, capete rotunjite si strat de plastic care acopera complet dispozitivul cu scopul evitarii traumei.Marimi 6,10,12,14 F |  | 45.726 | 0 | [7 empty] | 0 | [175 empty] | 0 | [27 empty] | 0 | [6 empty] | 3 | [5 empty] | 500 |  | 15 | 500 |  |  |  |  | 10 |  |  |  | 10 |  | 4 |  |  | 135 |  | 10 | 20 |  |  |  | 10 |  |  | 10 | 3 | 10 |  | 10 | 5 |  | 4 |  |  |  | 5 |  |  |  | 0 |  |  |  | 0 |  |  | 10 | 20 |  |  |  |  | 10 | [6 empty] | 50 |  | 10 | 1364 | 1354 | 10
357 | 268 | 3 | Manseta pentru infuzie rapida, dubla. | Manseta pentru infuzie rapida, dubla. | Dispozitiv cu manseta si bulb cu manometru integrat 0-300mmHg,ce poate fi folosit cu una sau doua pungi de solutie perfuzabila succesiv sau alternativ.,cu robinet de 3 cai integrat.Reutilizabil, cu sistem de siguranta pentru suprapresiune.Capacitate 500mlx2 |  | 3600 | 0 | [7 empty] | 0 | [175 empty] | 0 | [27 empty] | 0 | [12 empty] | 10 |  | 0 | 10 | [13 empty] | 15 |  | 0 | 0 | 2 | [6 empty] | 0 | 1 | [8 empty] | 1 |  |  |  | 0 |  |  |  | 0 | [8 empty] | 0 | [9 empty] | 39 | 39 | 0
358 | 269 | 4 | Manseta pentru infuzie rapida, simpla | Manseta pentru infuzie rapida, simpla | Dispozitiv cu manseta si bulb cu manometru integrat 0-300mmHg, cu robinet de 3 cai integrat.Reutilizabil, cu sistem de siguranta pentru suprapresiune.Capacitate 500ml. |  | 3600 | 0 | [7 empty] | 0 | [175 empty] | 0 | [27 empty] | 0 | [11 empty] | 1 | 10 |  | 0 | 10 | [15 empty] | 0 | 0 | 4 | [6 empty] | 0 | 1 | [12 empty] | 0 |  |  |  | 4 | [8 empty] | 0 | [9 empty] | 30 | 30 | 0
369 |  |  | Mănuși pentru îngrijirea igienică a pacientului |  |  |  | 3.384 | 130 | [7 empty] | 6000 | [6 empty] | 1000 | [106 empty] | 300 | [61 empty] | 0 | [27 empty] | 0 | [9 empty] | 15000 | 3000 |  |  | 1700 | 0 | 4000 |  |  |  |  | 1500 | 1000 |  | 4000 |  |  |  | 1100 |  | 16000 |  | 15000 | 0 | 30000 | 200 |  |  |  | 40 |  | 1000 | [9 empty] | 100 |  |  |  | 0 |  |  |  | 500 | 1000 | [7 empty] | 0 | [9 empty] | 102570 | 102570 | 0
368 |  |  | Mănuși pentru igiena pacientului |  |  |  | 1.92 | 100 | [7 empty] | 3000 | [18 empty] | 600 | [39 empty] | 1000 | [116 empty] | 0 | [16 empty] | 200 | [10 empty] | 0 | [12 empty] | 20000 |  | 0 | 6000 |  |  |  |  | 1000 | 2000 |  |  | 100 |  |  | 100 |  | 6000 |  | 21000 | 5000 |  | 300 |  |  | 1000 |  |  | 35100 | [8 empty] | 15000 | 500 |  |  | 2000 | 0 |  |  |  | 0 | 200 | [5 empty] | 200 |  | 0 | [5 empty] | 2000 |  |  |  | 122400 | 122400 | 0
| 270 | 5 |  | Mănuși pentru îngrijirea igienică a pacientului | Mănuşă de unică folosinţă, dotată cu peliculă internă de protecţie, preumezită, impregnată cu o loţiune hipoalergică ce nu necesită clătire. Pentru utilizare în special pentru pacienţii imobilizaţi la pat. Material neţesut, 90g/m2, reliefată în 3D. Componenţa loţiunii: Aqua, disodium cocoamphodiacetat, glicerină, fenoxietanol, parfum, acid benzoic, pantenol, acid dihidroacetic, alantoină, acetat de tocoferol, poliaminpropilbiguanid, etilhexiglicerina, extract de flori de muşeţel, suc de frunze de Aloe Vera, simeticonă. Loţiunea hipoalergică, fără parabeni, dermatologic testată. De unică folosinţă | Lot nou | 3.384 | 230 | 0 | 0 | 0 | 0 | 0 | 0 | 0 | 9000 | 0 | 0 | 0 | 0 | 0 | 0 | 1000 | 0 | 0 | 0 | 0 | 0 | 0 | 0 | 0 | 0 | 0 | 0 | 600 | 0 | 0 | 0 | 0 | 0 | 0 | 0 | 0 | 0 | 0 | 0 | 0 | 0 | 0 | 0 | 0 | 0 | 0 | 0 | 0 | 0 | 0 | 0 | 0 | 0 | 0 | 0 | 0 | 0 | 0 | 0 | 0 | 0 | 0 | 0 | 0 | 0 | 0 | 0 | 1000 | 0 | 0 | 0 | 0 | 0 | 0 | 0 | 0 | 0 | 0 | 0 | 0 | 0 | 0 | 0 | 0 | 0 | 0 | 0 | 0 | 0 | 0 | 0 | 0 | 0 | 0 | 0 | 0 | 0 | 0 | 0 | 0 | 0 | 0 | 0 | 0 | 0 | 0 | 0 | 0 | 0 | 0 | 0 | 0 | 0 | 0 | 0 | 0 | 0 | 0 | 0 | 0 | 0 | 0 | 300 | 0 | 0 | 0 | 0 | 0 | 0 | 0 | 0 | 0 | 0 | 0 | 0 | 0 | 0 | 0 | 0 | 0 | 0 | 0 | 0 | 0 | 0 | 0 | 0 | 0 | 0 | 0 | 0 | 0 | 0 | 0 | 0 | 0 | 0 | 0 | 0 | 0 | 0 | 0 | 0 | 0 | 0 | 0 | 0 | 0 | 0 | 0 | 0 | 0 | 0 | 0 | 0 | 0 | 0 | 0 | 0 | 0 | 0 | 0 | 0 | 0 | 0 | 0 | 0 | 0 | 0 | 0 | 0 | 0 | 0 | 0 | 0 | 0 | 0 | 0 | 0 | 0 | 0 | 200 | 0 | 0 | 0 | 0 | 0 | 0 | 0 | 0 | 0 | 0 | 0 | 0 | 0 | 0 | 0 | 0 | 0 | 0 | 0 | 0 | 15000 | 3000 | 0 | 20000 | 1700 | 0 | 10000 | 0 | 0 | 0 | 0 | 2500 | 3000 | 0 | 4000 | 100 | 0 | 0 | 1200 | 0 | 22000 | 0 | 36000 | 5000 | 30000 | 500 | 0 | 0 | 1000 | 40 | 0 | 36100 | 0 | 0 | 0 | 0 | 0 | 0 | 0 | 0 | 15000 | 600 | 0 | 0 | 2000 | 0 | 0 | 0 | 0 | 500 | 1200 | 0 | 0 | 0 | 0 | 0 | 200 | 0 | 0 | 0 | 0 | 0 | 0 | 0 | 2000 | 0 | 0 |  | 224970 | 224970 | 0
370 | 271 | 6 | Mască chirurgicală anti ceaţă cu bandă | Mască chirurgicală avansată - polipropilenă | 1.Material: polipropilenă - nețesut, fără latex, trei straturi, trei pliuri, conform EN 14863 - Medical face mask 2.Hipoalergica 3.Bandă pe suprafaţă internă specială pentru a evita formarea condensatului şi reflecţiei în ochelari. 4.Fixare: legare cu cordon 5.Culoare: alb, albastru (bleu) sau verde 6.Să permită respirația fără efort 7.Protecție împotriva contaminării 8.Adaptabilă la forma feței, cu benzi fixatoare, din plastic, pentru nas 9. Ambalaj - cutie-dispenser a cate 50-60 bucăți, cu marcaj mască chirurgicală anti-ceață. 10. Ne steril |  | 0.9643 | 650 | [7 empty] | 0 | [21 empty] | 500 | [96 empty] | 5000 | [16 empty] | 2000 | [39 empty] | 0 | [27 empty] | 0 | [10 empty] | 2500 |  |  |  | 0 |  | 100 | [7 empty] | 1000 | [6 empty] | 0 | 0 | 11000 | [6 empty] | 200 | [9 empty] | 1000 |  |  |  | 0 |  |  |  | 0 | [8 empty] | 0 | [9 empty] | 23950 | 23950 | 0
371 | 272 | 7 | Masca chirurgicala avansata | Mască chirurgicală avansată - SMS | 1.Material: SMS 3 straturi. 3.cusută cu ultrasunet pentru fixare 4.fără latex 5.fără fibre din sticlă, 6.cu benzi de legare 7.bandă pentru fixare la nas 8. 3 pliuri 9.cu bandă anti-aburire, conform EN 14863 - Medical face mask |  | 0.9505 | 0 | [7 empty] | 600 | [9 empty] | 500 | [25 empty] | 50000 | [127 empty] | 100 | [11 empty] | 0 | [27 empty] | 0 | [10 empty] | 6000 |  |  |  | 0 | 90000 |  |  |  |  | 2000 | [6 empty] | 1000 |  | 500 |  | 1000 | 0 | [7 empty] | 2500 |  |  | 5000 | [10 empty] | 0 | 15000 |  |  | 0 |  |  |  |  | 1000 |  |  |  | 0 | 400 | [8 empty] | 175600 | 175600 | 0
372 | 273 | 8 | Masca chirurgicala simpla, 3 straturi cu legatori | Mască chirurgicala simpla | 1.Material: polipropilenă - nețesut, fără latex, trei straturi, trei pliuri, conform EN 14863 - Medical face mask 2.Hipoalergica 3.Fixare: legare cu cordon (legători) 4.Culoare: alb, albastru (bleu) sau verde 5.Să permită respirația fără efort 6.Protecție împotriva contaminării 7.Adaptabilă la forma feței, cu benzi fixatoare, din plastic, pentru nas 8. Ambalaj - cutie-dispenser a cate 50-60 bucăți, cu marcaj mască chirurgicală 9. Ne steril |  | 0.384 | 0 | [7 empty] | 0 | [7 empty] | 10000 | [25 empty] | 15000 | [15 empty] | 2000 |  | 5000 | [12 empty] | 1000 | [61 empty] | 10000 | [48 empty] | 0 | [24 empty] | 500 |  |  | 0 | [14 empty] | 6000 | 10000 | 5000 | [10 empty] | 8000 |  | 11300 |  | 20000 | 0 | 70000 | [6 empty] | 2000 | [7 empty] | 10000 |  |  | 30000 |  |  | 0 | 10000 |  |  | 0 |  |  |  |  | 1000 |  |  |  | 0 | [5 empty] | 500 |  |  |  | 227300 | 227300 | 0
373 | 274 | 9 | Masca de examinare simpla | Mască de examinare simpla | 1.Material: polipropilenă - nețesut, 3 straturi, 3 pliuri 2.fixare:cu elastic 3.culoare: alb, albastru sau verde 4. fixator pentru nas , conform EN 14863 - Medical face mask |  | 0.355 | 0 |  | 2000 | 2000 |  |  |  | 5000 | 50000 |  | 10000 | 5000 |  | 500 | 2000 |  |  |  |  | 300 |  |  |  |  | 50000 |  |  |  |  | 50000 |  | 5000 | 6000 |  | 4000 | 3000 | 10000 |  | 500 |  | 2000 | 1000 |  | 172000 | 100000 | 200000 |  | 282000 | 15000 | [7 empty] | 2000 | [9 empty] | 8000 |  |  |  | 4000 |  |  | 2000 | 1000 |  | 5000 | 3000 |  |  | 4000 | [7 empty] | 3000 | 1000 |  |  |  |  | 1500 | 2000 | 20000 |  |  | 1000 | [5 empty] | 15000 |  |  | 10000 | [5 empty] | 4000 |  |  | 1000 | 4000 |  | 1000 |  | 5000 | 10000 | 1500 |  | 100 | [6 empty] | 100 |  |  |  |  | 8000 |  | 2000 | [5 empty] | 4000 |  |  |  |  | 5000 | 2000 |  |  | 1000 |  |  | 3000 | [5 empty] | 500 |  | 500 |  | 1000 |  | 1300 | 10000 | 3000 |  | 1000 |  | 4000 |  |  | 5000 |  |  | 5000 | 12000 | 0 |  |  | 2000 |  |  | 2000 |  |  | 1000 |  |  |  | 500 | 600 |  |  |  |  | 3000 |  | 3000 | [6 empty] | 0 | 1000 | 5000 | 150000 | 1000000 | 10000 | 3000 | 40000 |  |  | 5000 | 70000 | 20000 | 10000 |  | 231600 | 400000 | 5000 | 30000 | 40000 | 15000 | 100000 | 20000 | 60000 | 60000 | 30000 | 30000 | 30000 | 65000 | 30000 | 159500 | 20000 | 136500 | 50000 | 300000 | 10000 | 50000 | 10000 | 12000 |  |  | 60100 |  |  | 10000 | 12000 | 5000 |  |  |  | 3000 |  |  | 15000 | 30000 | 25000 | 20000 |  | 8000 | 30000 | 20000 |  |  | 30000 | 30000 |  | 2000 |  | 0 | 20000 |  | 8000 | 2000 |  | 5000 |  |  |  | 4710600 | 4710600 | 0
375 | 275 | 10 | Mască de ventilare pentru terapia CPAP (presiune continuă pozitivă a căilor aeriene) cu ham din butadien nitrilic sau silicon | Mască de ventilare pentru terapia CPAP (presiune continuă pozitivă a căilor aeriene) cu ham din butadien nitrilic sau silicon | Mască de ventilare pentru terapia CPAP, cu manjet gonflabil ajustabil, pentru adulţi, mărimi mari-medii şi mici, cu două porturi 22M şi 30F, în set system fixator, cu valve C-PEEP cu valori fixate de presiune: 2,5; 5,0; 7,5; 10,0; 12,5; 15,0 şi 20,0 mm H2O |  | 600 | 0 | [7 empty] | 0 | [175 empty] | 0 | [27 empty] | 0 |  |  |  | 17 | [8 empty] | 10 |  | 0 | [6 empty] | 20 | [9 empty] | 4 | 0 |  |  |  | 3 |  |  |  | 0 | 5 | 2 | 5 | 10 |  | 3 |  |  |  |  | 10 |  |  | 0 |  |  |  | 20 |  |  | 2 | [5 empty] | 1 | [8 empty] | 2 | 114 | 112 | 2
376 |  |  | Mască de ventilare pentru terapia CPAP NONIVAZIVA (presiune continuă pozitivă a căilor aeriene) cu ham din butadien nitrilic sau silicon |  |  |  | 600 | 0 | [7 empty] | 0 | [38 empty] | 65 | [136 empty] | 0 | [27 empty] | 0 | [12 empty] | 20 |  | 0 | 300 | [8 empty] | 5 |  |  |  |  | 130 |  | 302 | 50 |  |  |  | 3 |  |  |  | 0 | 5 |  |  | 10 |  |  |  |  | 100 |  | 10 |  |  | 0 |  |  |  | 0 | [8 empty] | 2 | 3 | [7 empty] | 2 | 1007 | 1005 | 2
388 |  |  | Masca pentru respirație artificială non-invazivă cu fixatoare adult |  |  |  | 600 | 0 | [7 empty] | 0 | [175 empty] | 0 | [27 empty] | 0 | [14 empty] | 0 | [16 empty] | 100 | 0 | [7 empty] | 0 | 10 | [7 empty] | 20 |  |  |  |  | 0 |  |  |  | 0 | [8 empty] | 0 | [8 empty] | 2 | 132 | 130 | 2
| 276 | 11 |  | Mască pentru respirație artificială non-invazivă cu fixatoare adult (Mască de ventilare pentru terapia CPAP NONIVAZIVA (presiune continuă pozitivă a căilor aeriene) cu ham din butadien nitrilic sau silicon) IMU | CE, clasul dispozitivului conform directivei 93/42/EEC - IIa, trebuie sa acopere nas si gura, diapazonul de presiuni - 4-30 hPa, port pentru masurare presiunei cu diametrul Ø 4mm, posibilitate de a conencta canula cu oxigen, diametru la fișă conform standardului EN ISO 5356-1 - Ø 22mm, corpul mastii sa fie solid (policarbonat), suport la frunte cu posibilitati de reglare, zonele de contact cu piele din material moale (silicon), sa nu contine latex, banda de sustinere din material elastic cu latime ≤22mm, fără supapă de asfixie,sistema de exhalatie incorporata, posibilitate de a prelucra masca cu substante chimice (desinfectante), nivelul de zgomot ≤28dB. | Lot nou | 600 | 0 | 0 | 0 | 0 | 0 | 0 | 0 | 0 | 0 | 0 | 0 | 0 | 0 | 0 | 0 | 0 | 0 | 0 | 0 | 0 | 0 | 0 | 0 | 0 | 0 | 0 | 0 | 0 | 0 | 0 | 0 | 0 | 0 | 0 | 0 | 0 | 0 | 0 | 0 | 0 | 0 | 0 | 0 | 0 | 0 | 0 | 0 | 65 | 0 | 0 | 0 | 0 | 0 | 0 | 0 | 0 | 0 | 0 | 0 | 0 | 0 | 0 | 0 | 0 | 0 | 0 | 0 | 0 | 0 | 0 | 0 | 0 | 0 | 0 | 0 | 0 | 0 | 0 | 0 | 0 | 0 | 0 | 0 | 0 | 0 | 0 | 0 | 0 | 0 | 0 | 0 | 0 | 0 | 0 | 0 | 0 | 0 | 0 | 0 | 0 | 0 | 0 | 0 | 0 | 0 | 0 | 0 | 0 | 0 | 0 | 0 | 0 | 0 | 0 | 0 | 0 | 0 | 0 | 0 | 0 | 0 | 0 | 0 | 0 | 0 | 0 | 0 | 0 | 0 | 0 | 0 | 0 | 0 | 0 | 0 | 0 | 0 | 0 | 0 | 0 | 0 | 0 | 0 | 0 | 0 | 0 | 0 | 0 | 0 | 0 | 0 | 0 | 0 | 0 | 0 | 0 | 0 | 0 | 0 | 0 | 0 | 0 | 0 | 0 | 0 | 0 | 0 | 0 | 0 | 0 | 0 | 0 | 0 | 0 | 0 | 0 | 0 | 0 | 0 | 0 | 0 | 0 | 0 | 0 | 0 | 0 | 0 | 0 | 0 | 0 | 0 | 0 | 0 | 0 | 0 | 0 | 0 | 0 | 0 | 0 | 0 | 0 | 0 | 0 | 0 | 0 | 0 | 0 | 0 | 0 | 0 | 0 | 0 | 0 | 0 | 0 | 0 | 0 | 0 | 0 | 0 | 0 | 0 | 0 | 0 | 20 | 0 | 0 | 300 | 0 | 0 | 0 | 0 | 0 | 0 | 0 | 0 | 5 | 0 | 0 | 0 | 0 | 130 | 0 | 402 | 50 | 0 | 0 | 0 | 3 | 0 | 0 | 0 | 0 | 15 | 0 | 0 | 10 | 0 | 0 | 0 | 0 | 120 | 0 | 10 | 0 | 0 | 0 | 0 | 0 | 0 | 0 | 0 | 0 | 0 | 0 | 0 | 0 | 0 | 0 | 2 | 3 | 0 | 0 | 0 | 0 | 0 | 0 | 0 | 4 | 1139 | 1135 | 4
377 | 277 | 12 | Masca facială cu protector | Mască facială cu protector | Plastic străveziu (incolor) |  | 22.8 | 0 | [7 empty] | 0 | [51 empty] | 240 | [46 empty] | 20 | [76 empty] | 0 | [27 empty] | 0 | [14 empty] | 100 | [6 empty] | 1000 | [9 empty] | 100 | 0 | [7 empty] | 7500 | [10 empty] | 10 |  |  | 0 |  |  |  | 0 | 50 | [7 empty] | 0 | [9 empty] | 9020 | 9020 | 0
378 | 278 | 13 | Mască facială pentru oxigen, tip HiOx, adulti | Mască facială pentru oxigen, tip HiOx, adulti | Pentru adulţi, Material: Cu valvă de inspir şi expir incorporată, Cu port suplimentar la mască pentru conectarea nebulizerului, Cu curea dublă, pentru fixarea etanşă a măştii de cap, transparent |  | 23.364 | 0 | [7 empty] | 0 | [152 empty] | 10 | [22 empty] | 0 | [27 empty] | 0 | [10 empty] | 5 |  |  |  | 0 | 30 | [5 empty] | 500 | [9 empty] | 2000 | 50 | 790 | [5 empty] | 50 | 0 | 10 |  | 10 | [5 empty] | 50 | 50 |  |  |  | 50 |  |  |  | 0 |  |  |  | 30 |  |  | 10 |  | 0 | [9 empty] | 3645 | 3645 | 0
379 |  |  | Mască inhalare oxigen cu prelungitor |  |  |  | 10.68 | 30 | [7 empty] | 0 | [175 empty] | 0 | [27 empty] | 0 |  |  |  |  | 100 | [6 empty] | 200 |  |  | 360 | 2000 |  | 40 |  |  |  | 500 | [9 empty] | 2500 | 0 | 10000 |  | 20 |  |  |  |  | 0 | [8 empty] | 150 |  |  |  |  | 0 |  |  |  | 0 | 120 |  |  | 30 |  |  | 15 |  | 100 | [6 empty] | 50 |  | 30 | 16245 | 16215 | 30
374 |  |  | Mască de oxigen in set cu tub, dispozitiv de fixare și convector |  |  |  | 10.8 | 0 | [7 empty] | 0 |  |  | 15 | [149 empty] | 10 | [22 empty] | 0 | [27 empty] | 0 |  |  |  | 600 | [6 empty] | 200 |  | 8000 | 1600 | 200 | 4021 | [5 empty] | 1000 |  |  | 200 |  |  | 100 |  | 2000 |  | 3000 | 7000 |  |  |  |  | 200 |  |  | 100 | 100 |  | 200 | 100 | [6 empty] | 50 |  |  | 0 |  |  |  | 0 |  |  |  |  | 50 |  | 50 |  | 0 | [5 empty] | 200 |  |  | 50 | 29046 | 28996 | 50
385 |  |  | Masca pentru inhalator (adulti) |  |  |  | 16.8 | 0 | [7 empty] | 0 | [61 empty] | 5 | [113 empty] | 0 | [13 empty] | 10 | [13 empty] | 0 | [14 empty] | 0 |  |  | 10 |  |  | 10 | 500 | [5 empty] | 55 |  |  |  | 0 | 0 | [6 empty] | 20 | 150 | 10 | [9 empty] | 2 |  |  | 0 |  |  |  | 3 | [8 empty] | 0 | [6 empty] | 10 |  | 2 | 787 | 785 | 2
386 |  |  | Masca pentru oxigen |  |  |  | 12.6 | 0 | [7 empty] | 0 | [114 empty] | 5 | [60 empty] | 0 | [27 empty] | 0 |  |  |  |  | 50 | [5 empty] | 2000 |  | 15000 |  | 350 | 60 |  |  |  |  | 500 | 1100 | 2000 |  |  |  |  | 50 |  | 1140 |  | 1050 | 0 | [6 empty] | 100 | 150 | 10 | 100 | [11 empty] | 50 | 20 |  |  | 0 |  |  |  |  | 50 |  |  |  | 0 | [5 empty] | 5 |  |  | 50 | 23840 | 23790 | 50
395 |  |  | Masca simplă de oxigen pentru maturi, marimea XL |  |  |  | 12 | 30 | [7 empty] | 15 | [114 empty] | 2 | [60 empty] | 0 |  | 10 | [25 empty] | 0 | [10 empty] | 50 |  |  |  | 0 | 60 |  |  | 4 |  |  | 30 | [7 empty] | 70 |  | 500 | 0 | [6 empty] | 50 | 0 | 10 | 100 | 50 |  | 20 |  | 300 | [6 empty] | 0 |  |  |  | 0 | 10 |  |  | 30 |  |  | 10 |  | 0 | [8 empty] | 30 | 1381 | 1351 | 30
583 |  |  | Set pentru oxigenoterapie cu mască, rezervor și tub |  |  |  | 22.68 | 0 | [7 empty] | 0 | [152 empty] | 10 | [22 empty] | 0 | [27 empty] | 0 |  |  |  | 20 | 30 | [9 empty] | 0 | 12 | [5 empty] | 100 | [9 empty] | 500 | 0 | [6 empty] | 50 | 0 |  |  | 50 | [10 empty] | 0 |  |  |  | 0 | [8 empty] | 0 | [9 empty] | 772 | 772 | 0
| 279 | 14 |  | Mască pentru oxigen, adulți | Pentru adulți, dotată cu dispozitiv de fixare (banda elastica), prelungitor de 2,5m. Pe furtun exista câteva adaptoare conice. Fara latex. | Lot nou | 10.68 | 60 | 0 | 0 | 0 | 0 | 0 | 0 | 0 | 15 | 0 | 0 | 15 | 0 | 0 | 0 | 0 | 0 | 0 | 0 | 0 | 0 | 0 | 0 | 0 | 0 | 0 | 0 | 0 | 0 | 0 | 0 | 0 | 0 | 0 | 0 | 0 | 0 | 0 | 0 | 0 | 0 | 0 | 0 | 0 | 0 | 0 | 0 | 0 | 0 | 0 | 0 | 0 | 0 | 0 | 0 | 0 | 0 | 0 | 0 | 0 | 0 | 0 | 0 | 0 | 0 | 0 | 0 | 0 | 0 | 0 | 5 | 0 | 0 | 0 | 0 | 0 | 0 | 0 | 0 | 0 | 0 | 0 | 0 | 0 | 0 | 0 | 0 | 0 | 0 | 0 | 0 | 0 | 0 | 0 | 0 | 0 | 0 | 0 | 0 | 0 | 0 | 0 | 0 | 0 | 0 | 0 | 0 | 0 | 0 | 0 | 0 | 0 | 0 | 0 | 0 | 0 | 0 | 0 | 0 | 0 | 0 | 0 | 0 | 7 | 0 | 0 | 0 | 0 | 0 | 0 | 0 | 0 | 0 | 0 | 0 | 0 | 0 | 0 | 0 | 0 | 0 | 0 | 0 | 0 | 0 | 0 | 0 | 0 | 0 | 0 | 0 | 0 | 0 | 0 | 0 | 0 | 0 | 0 | 0 | 0 | 0 | 20 | 0 | 0 | 0 | 0 | 0 | 0 | 0 | 0 | 0 | 0 | 0 | 0 | 0 | 0 | 0 | 0 | 0 | 0 | 0 | 0 | 0 | 0 | 0 | 0 | 10 | 0 | 0 | 0 | 0 | 0 | 0 | 0 | 0 | 0 | 0 | 0 | 10 | 0 | 0 | 0 | 0 | 0 | 0 | 0 | 0 | 0 | 0 | 0 | 0 | 0 | 0 | 0 | 0 | 0 | 620 | 180 | 0 | 0 | 0 | 0 | 0 | 2250 | 200 | 23000 | 1600 | 910 | 6153 | 0 | 50 | 4 | 0 | 510 | 3230 | 2000 | 0 | 200 | 0 | 0 | 205 | 0 | 3210 | 0 | 7550 | 7000 | 10000 | 0 | 20 | 0 | 200 | 0 | 220 | 400 | 130 | 200 | 300 | 100 | 20 | 0 | 300 | 0 | 150 | 0 | 52 | 0 | 0 | 50 | 20 | 0 | 0 | 3 | 130 | 0 | 0 | 60 | 100 | 0 | 75 | 0 | 100 | 0 | 0 | 0 | 0 | 0 | 205 | 60 | 0 | 162 | 72071 | 71909 | 162
380 | 280 | 15 | Masca laringiana IGEL | Mască laringiana IGEL | Masca laringiana IGEL N 3, 4, 5, maturi |  | 283.86 | 10 | [7 empty] | 0 | [175 empty] | 0 | [27 empty] | 0 |  |  |  | 300 | [8 empty] | 20 |  | 0 | 1 |  | 3 |  |  |  | 5 | [9 empty] | 0 | 50 | [7 empty] | 0 | 5 |  |  |  |  | 4 | [7 empty] | 0 |  |  |  | 0 | [8 empty] | 0 | [8 empty] | 1 | 399 | 398 | 1
381 | 281 | 16 | Masca laringiana N 3 | Mască laringiana N 3 | 100 % silicon medical. Transparent cu cordaje si linie X-ray opaca. Reuzabil. Conector polisulfon rezistent la autoclavare. Masca cu design Non-epiglottis-bar |  | 248.4 | 0 | [7 empty] | 0 | [175 empty] | 0 | [27 empty] | 0 |  |  |  |  | 1 | [7 empty] | 20 |  | 75 | 30 | [15 empty] | 0 | 0 | 8 | [5 empty] | 2 | 5 | 5 | [12 empty] | 0 |  |  |  | 20 | [6 empty] | 1 |  | 0 | [8 empty] | 1 | 168 | 167 | 1
382 | 282 | 17 | Masca laringiana N 4 | Mască laringiana N 4 | 100 % silicon medical. Transparent cu cordaje si linie X-ray opaca. Reuzabil. Conector polisulfon rezistent la autoclavare. Masca cu design Non-epiglottis-bar |  | 248.4 | 0 | [7 empty] | 0 | [175 empty] | 0 | [27 empty] | 0 |  |  |  |  | 1 | [5 empty] | 2 |  | 20 |  | 60 | 100 | [13 empty] | 300 |  | 0 | 0 | 8 | [5 empty] | 2 | 5 | 5 | [8 empty] | 1 |  |  |  | 0 |  |  |  | 20 | [6 empty] | 1 |  | 0 | [6 empty] | 10 |  | 1 | 536 | 535 | 1
383 | 283 | 18 | Masca laringiana N 5 | Mască laringiana N 5 | 100 % silicon medical. Transparent cu cordaje si linie X-ray opaca. Reuzabil. Conector polisulfon rezistent la autoclavare. Masca cu design Non-epiglottis-bar. |  | 248.4 | 0 | [7 empty] | 0 | [175 empty] | 0 | [27 empty] | 0 |  |  |  |  | 1 | [5 empty] | 2 |  | 20 |  | 10 | 50 | [5 empty] | 10 | [7 empty] | 300 |  | 0 | 0 | 8 | [6 empty] | 5 | 5 | [12 empty] | 0 |  |  |  | 20 | [6 empty] | 1 |  | 0 | [6 empty] | 10 |  | 1 | 443 | 442 | 1
384 | 284 | 19 | Masca Nebulizer | Mască Nebulizer | Cu camera speciala conceputa cu rata de nebulizare aproximativ 3 ml-10min, dimensiunea medie a particulelor 2 microni -kit complet format din masca-nebulizator, camera nebulizator si tub de 210 cm |  | 17.4 | 0 | [7 empty] | 0 | [13 empty] | 10 | [161 empty] | 0 | [13 empty] | 20 | [13 empty] | 0 |  |  |  |  | 20 | [5 empty] | 50 | 100 | 500 |  | 420 | 150 |  | 10 |  |  |  | 500 |  |  |  |  | 0 | 85 |  | 20 |  | 5 | 0 | 680 | [5 empty] | 50 | 20 | 20 |  | 6 | 30 | [5 empty] | 5 |  |  |  | 0 |  |  |  | 3 | 5 |  | 10 | [5 empty] | 10 | [5 empty] | 50 | 5 |  | 2 | 2786 | 2984 | -198
389 |  |  | Mască respiratorie p/VAP |  |  |  | 600 | 0 | [7 empty] | 0 | [175 empty] | 0 | [27 empty] | 0 | [11 empty] | 3 | 10 |  | 0 | 1 | [5 empty] | 200 | [9 empty] | 0 | 0 | [7 empty] | 0 | [10 empty] | 20 |  |  | 0 |  |  |  | 0 | [8 empty] | 0 | [9 empty] | 234 | 234 | 0
964 |  |  | Mască pentru anestezie |  |  | Lista suplimentară | 200 | [224 empty] | 18 | [65 empty] | 18 | 18 | 0
| 285 | 20 |  | Mască respiratorie pentru VAP | Nr.3-4,5-6/maturi, fara flatanti. cu manson de culoare.,desing antialunecare, dom transparent.Forma anatomica precisă (negonflabilă). Disponibil cu/fara inel de fixare. | Lot nou | 600 | 0 | 0 | 0 | 0 | 0 | 0 | 0 | 0 | 0 | 0 | 0 | 0 | 0 | 0 | 0 | 0 | 0 | 0 | 0 | 0 | 0 | 0 | 0 | 0 | 0 | 0 | 0 | 0 | 0 | 0 | 0 | 0 | 0 | 0 | 0 | 0 | 0 | 0 | 0 | 0 | 0 | 0 | 0 | 0 | 0 | 0 | 0 | 0 | 0 | 0 | 0 | 0 | 0 | 0 | 0 | 0 | 0 | 0 | 0 | 0 | 0 | 0 | 0 | 0 | 0 | 0 | 0 | 0 | 0 | 0 | 0 | 0 | 0 | 0 | 0 | 0 | 0 | 0 | 0 | 0 | 0 | 0 | 0 | 0 | 0 | 0 | 0 | 0 | 0 | 0 | 0 | 0 | 0 | 0 | 0 | 0 | 0 | 0 | 0 | 0 | 0 | 0 | 0 | 0 | 0 | 0 | 0 | 0 | 0 | 0 | 0 | 0 | 0 | 0 | 0 | 0 | 0 | 0 | 0 | 0 | 0 | 0 | 0 | 0 | 0 | 0 | 0 | 0 | 0 | 0 | 0 | 0 | 0 | 0 | 0 | 0 | 0 | 0 | 0 | 0 | 0 | 0 | 0 | 0 | 0 | 0 | 0 | 0 | 0 | 0 | 0 | 0 | 0 | 0 | 0 | 0 | 0 | 0 | 0 | 0 | 0 | 0 | 0 | 0 | 0 | 0 | 0 | 0 | 0 | 0 | 0 | 0 | 0 | 0 | 0 | 0 | 0 | 0 | 0 | 0 | 0 | 0 | 0 | 0 | 0 | 0 | 0 | 0 | 0 | 0 | 0 | 0 | 0 | 0 | 0 | 0 | 0 | 0 | 0 | 0 | 0 | 0 | 0 | 0 | 0 | 0 | 0 | 0 | 0 | 0 | 0 | 0 | 0 | 0 | 0 | 0 | 0 | 0 | 0 | 0 | 0 | 0 | 0 | 0 | 21 | 10 | 0 | 0 | 1 | 0 | 0 | 0 | 0 | 0 | 200 | 0 | 0 | 0 | 0 | 0 | 0 | 0 | 0 | 0 | 0 | 0 | 0 | 0 | 0 | 0 | 0 | 0 | 0 | 0 | 0 | 0 | 0 | 0 | 0 | 0 | 0 | 0 | 0 | 0 | 20 | 0 | 0 | 0 | 0 | 0 | 0 | 0 | 0 | 0 | 0 | 0 | 0 | 0 | 0 | 0 | 0 | 0 | 0 | 0 | 0 | 0 | 0 | 0 | 0 |  | 252 | 252 | 0
390 |  |  | Mască respiratorie p/VAP |  |  |  | 600 | 0 | [7 empty] | 0 | [175 empty] | 0 | [27 empty] | 0 | [12 empty] | 10 |  | 0 | 100 | [5 empty] | 200 | [9 empty] | 0 | 0 | [6 empty] | 5 | 0 | 5 | [9 empty] | 10 |  |  | 0 |  |  |  | 0 | [8 empty] | 0 | [9 empty] | 330 | 330 | 0
387 |  |  | Mască pentru respirație artificială |  |  |  | 12.507 | 0 | [7 empty] | 0 | [175 empty] | 0 | [27 empty] | 0 |  |  |  |  | 10 | [9 empty] | 10 | [14 empty] | 100 |  | 100 | 3000 |  |  | 50 | 50 |  |  | 150 | 0 | 10 | 100 | 10 |  |  | 20 |  |  |  |  | 20 |  |  | 50 |  |  |  | 0 | 10 |  | 20 |  |  |  | 10 |  | 0 | [5 empty] | 5 |  |  | 5 | 3730 | 3725 | 5
391 |  |  | Mască respiratorie p/VAP |  |  |  | 600 | 0 | [7 empty] | 0 | [175 empty] | 0 | [27 empty] | 0 | [12 empty] | 10 |  | 0 | [6 empty] | 200 | [9 empty] | 0 | 0 | [7 empty] | 0 | [13 empty] | 0 |  |  |  | 0 | [8 empty] | 0 | [9 empty] | 210 | 210 | 0
| 286 | 21 |  | Mască respiratorie pentru VAP | Nr. 4,5-6/maturi, din PVC,cu perna gonflabila si inel de fixare cu cod de culoare. Formă anatomică | Lot nou | 600 | 0 | 0 | 0 | 0 | 0 | 0 | 0 | 0 | 0 | 0 | 0 | 0 | 0 | 0 | 0 | 0 | 0 | 0 | 0 | 0 | 0 | 0 | 0 | 0 | 0 | 0 | 0 | 0 | 0 | 0 | 0 | 0 | 0 | 0 | 0 | 0 | 0 | 0 | 0 | 0 | 0 | 0 | 0 | 0 | 0 | 0 | 0 | 0 | 0 | 0 | 0 | 0 | 0 | 0 | 0 | 0 | 0 | 0 | 0 | 0 | 0 | 0 | 0 | 0 | 0 | 0 | 0 | 0 | 0 | 0 | 0 | 0 | 0 | 0 | 0 | 0 | 0 | 0 | 0 | 0 | 0 | 0 | 0 | 0 | 0 | 0 | 0 | 0 | 0 | 0 | 0 | 0 | 0 | 0 | 0 | 0 | 0 | 0 | 0 | 0 | 0 | 0 | 0 | 0 | 0 | 0 | 0 | 0 | 0 | 0 | 0 | 0 | 0 | 0 | 0 | 0 | 0 | 0 | 0 | 0 | 0 | 0 | 0 | 0 | 0 | 0 | 0 | 0 | 0 | 0 | 0 | 0 | 0 | 0 | 0 | 0 | 0 | 0 | 0 | 0 | 0 | 0 | 0 | 0 | 0 | 0 | 0 | 0 | 0 | 0 | 0 | 0 | 0 | 0 | 0 | 0 | 0 | 0 | 0 | 0 | 0 | 0 | 0 | 0 | 0 | 0 | 0 | 0 | 0 | 0 | 0 | 0 | 0 | 0 | 0 | 0 | 0 | 0 | 0 | 0 | 0 | 0 | 0 | 0 | 0 | 0 | 0 | 0 | 0 | 0 | 0 | 0 | 0 | 0 | 0 | 0 | 0 | 0 | 0 | 0 | 0 | 0 | 0 | 0 | 0 | 0 | 0 | 0 | 0 | 0 | 0 | 0 | 0 | 0 | 0 | 0 | 0 | 10 | 0 | 0 | 0 | 0 | 0 | 0 | 0 | 20 | 0 | 10 | 100 | 0 | 0 | 0 | 0 | 0 | 400 | 0 | 0 | 0 | 0 | 0 | 0 | 0 | 100 | 0 | 100 | 3000 | 0 | 0 | 50 | 50 | 0 | 0 | 155 | 0 | 15 | 100 | 10 | 0 | 0 | 20 | 0 | 0 | 0 | 0 | 30 | 0 | 0 | 50 | 0 | 0 | 0 | 0 | 10 | 0 | 20 | 0 | 0 | 0 | 10 | 0 | 0 | 0 | 0 | 0 | 0 | 0 | 5 | 0 | 0 | 5 | 4270 | 4265 | 5
392 | 287 | 22 | Mască respiratorie p/VAP neinvaziva | Mască respiratorie pentru VAP neinvaziva | Trebuie sa acopere nas si gura, diapazonul de presiuni - 4-30 hPa, port pentru efectuare investigatiilor endoscopice, diametru la fișă conform standardului EN ISO 5356-1 - Ø 22mm, corpul mastii sa fie solid (policarbonat), suport la frunte cu posibilitati de reglare, zonele de contact cu piele din material moale (silicon), sa nu contine latex, banda de sustinere din material elastic cu latime ≤22mm, posibilitate de a prelucra masca cu substante chimice (desinfectante), nivelul de zgomot ≤28dB. Certificate - CE, 93/42/EEC - IIa, ISO 13485 |  | 1170 | 0 | [7 empty] | 0 | [175 empty] | 0 | [27 empty] | 0 | [11 empty] | 10 | 100 |  | 0 | 20 | [15 empty] | 0 | 0 | [7 empty] | 0 | 5 | [7 empty] | 5 |  |  |  |  | 0 |  |  |  | 0 | [8 empty] | 0 | [9 empty] | 140 | 140 | 0
393 | 288 | 23 | Mască resuscitare pentru ventilatie mecanică, reciclabilă, autoclavabila, fara latex, diferite marimi | Mască resuscitare pentru ventilatie mecanică, reciclabilă, autoclavabila, fara latex, diferite marimi | Nr.5; nr.4;nr.6;Masca adaptabila oricarui tip de balon reanimare, resuscitare din silicon autoclavabil, cu valva |  | 251.1 | 0 | [7 empty] | 0 | [175 empty] | 0 | [27 empty] | 0 | [10 empty] | 10 | 1 |  |  | 0 | 500 | [11 empty] | 300 |  | 50 |  | 0 | 0 | 20 |  | 10 |  | 10 |  |  | 0 | 5 |  |  |  | 10 | [8 empty] | 0 |  |  |  | 0 | [8 empty] | 0 | [9 empty] | 916 | 916 | 0
394 | 289 | 24 | Masca simplă de oxigen pentru copii, marimea M | Mască pentru oxigen, pediatrică | Transparenta, de unica folosinta, Sterila. Nr. 1, 2, 3 |  | 95.04 | 0 | [7 empty] | 0 | [175 empty] | 0 |  | 10 | [25 empty] | 0 | [14 empty] | 0 | 50 |  |  | 4 | [8 empty] | 80 |  |  |  | 0 | 0 |  | 30 | 3 |  |  | 10 | 10 | 0 | 10 |  | 20 |  | 500 |  | 10 |  |  |  | 10 |  |  | 0 |  |  |  | 0 | 10 |  | 20 | 20 |  |  | 10 |  | 0 | [8 empty] | 5 | 812 | 807 | 5
396 | 290 | 25 | Membrană hemostatică (tip surgicel) 10x20cm | Membrană hemostatică (tip surgicel) 10x20cm | Marimea 10x20 cm, absorbabil |  | 335.55 | 0 | [7 empty] | 0 | [175 empty] | 0 | [27 empty] | 0 | [14 empty] | 0 | 40 | [13 empty] | 10 |  | 0 | 0 | 330 | [6 empty] | 0 | [11 empty] | 5 |  | 0 |  |  |  | 5 | [8 empty] | 0 | [9 empty] | 390 | 390 | 0
397 | 291 | 26 | Membrană hemostatică (tip surgicel) 5x7cm | Membrană hemostatică (tip surgicel) 5x7cm | Marimea 5x7 cm, absorbabil |  | 137.52 | 0 | [7 empty] | 0 | [175 empty] | 0 | [27 empty] | 0 | [12 empty] | 100 |  | 0 | 30 | [13 empty] | 10 |  | 0 | 0 | 200 | [6 empty] | 0 |  |  |  | 10 | [7 empty] | 5 |  | 0 |  |  |  | 0 |  |  |  | 10 |  |  |  |  | 0 | [9 empty] | 365 | 365 | 0
398 | 292 | 27 | Microperfuzoare sterile (fluturas) cu ac G 19 | Microperfuzoare sterile (fluturas) cu ac G 19 | 1.mărime:19 G 2.ac din oțel inoxidabil, siliconat cu extensie 3.cu aripi și tubulatura 4. lungimea tubulaturii — 315 mm ± 15 mm fabricat din PVC, transparent, moale, flexibil, prevazut cu conector luer-lock si capac de închidere 5.steril 6.cod în culorile intemaționale conform mărimii |  | 0.7668 | 0 | [7 empty] | 0 | 300 | [48 empty] | 20 | [40 empty] | 50 | [21 empty] | 50 |  | 10 | [14 empty] | 300 | [6 empty] | 100 | [6 empty] | 100 | [5 empty] | 100 | [13 empty] | 20 | [10 empty] | 30 | 0 | [5 empty] | 30 | 10 | 10 | [19 empty] | 0 | [14 empty] | 100 | 300 | [5 empty] | 100 | [5 empty] | 20 |  |  |  | 100 | 100 | 350 |  |  |  |  | 40 |  | 0 | 150 | [12 empty] | 100 |  |  | 100 | 0 |  |  |  |  | 600 |  | 100 |  | 0 | [9 empty] | 3290 | 3290 | 0
399 | 293 | 28 | Microperfuzoare sterile (fluturas) cu ac G 20 | Microperfuzoare sterile (fluturas) cu ac G 20 | 1.mărime: 20G 2.ac din oțel inoxidabil, siliconat cu extensie 3.cu aripi și tubulatura 4. lungimea tubulaturii — 315 mm ± 15 mm fabricat din PVC, transparent, moale, flexibil, prevazut cu conector luer-lock si capac de închidere 5.steril 6.cod în culorile intemaționale conform mărimii |  | 0.756 | 0 | [7 empty] | 0 | [114 empty] | 10 | [19 empty] | 50 | [19 empty] | 50 | [20 empty] | 0 | 100 |  |  | 5 | [23 empty] | 0 |  |  |  | 5000 | [5 empty] | 300 |  |  | 200 | 50 | 0 | 8000 |  |  |  |  | 100 | 100 | [5 empty] | 1020 |  |  |  | 100 | 600 | 500 | 700 |  | 500 |  | 40 | 100 | 0 | 300 | [10 empty] | 300 |  | 100 |  | 450 | 300 | 0 |  |  | 400 |  | 100 |  |  |  | 0 |  | 200 | [7 empty] | 19675 | 19675 | 0
400 | 294 | 29 | Microperfuzoare sterile (fluturas) cu ac G 21 | Microperfuzoare sterile (fluturas) cu ac G 21 | 1.mărime: 21G 2.ac din oțel inoxidabil, siliconat cu extensie 3.cu aripi și tubulatura 4. lungimea tubulaturii — 315 mm ± 15 mm fabricat din PVC, transparent, moale, flexibil, prevazut cu conector luer-lock si capac de închidere 5.steril 6.cod în culorile intemaționale conform mărimii |  | 0.756 | 340 | [7 empty] | 0 | [75 empty] | 100 | [6 empty] | 10 | [31 empty] | 10 | [19 empty] | 50 | [28 empty] | 20 | [10 empty] | 30 | 0 | 100 | [12 empty] | 5 | [13 empty] | 0 |  |  |  | 10000 | [9 empty] | 50 | 2820 | 30000 |  |  |  |  | 250 | 4000 | [5 empty] | 20 |  | 100 |  | 2100 | 600 | 700 |  |  | 500 |  | 40 | 100 | 0 | 300 |  | 200 | [6 empty] | 100 |  |  |  | 300 |  | 1320 | 300 | 0 |  | 100 | 400 |  | 100 | 100 | 500 | 100 | 0 | 3600 | 200 | [7 empty] | 59565 | 59565 | 0
401 | 295 | 30 | Microperfuzoare sterile (fluturas) cu ac G 22 | Microperfuzoare sterile (fluturas) cu ac G 22 | 1.mărime: 22G 2.ac din oțel inoxidabil, siliconat cu extensie 3.cu aripi și tubulatura 4. lungimea tubulaturii — 315 mm ± 15 mm fabricat din PVC, transparent, moale, flexibil, prevazut cu conector luer-lock si capac de închidere 5.steril 6.cod în culorile intemaționale conform mărimii |  | 0.756 | 200 | [7 empty] | 0 |  |  |  | 100 | [45 empty] | 20 | [64 empty] | 10 | [6 empty] | 3000 | [16 empty] | 100 | [15 empty] | 50 | [20 empty] | 0 | [5 empty] | 30 | [7 empty] | 5 | [13 empty] | 0 |  |  |  | 30000 | [5 empty] | 200 |  |  | 200 | 50 | 3900 | 10000 | 100 |  |  |  | 250 | 4000 | [5 empty] | 70 |  |  | 3500 | 100 | 4500 | 450 | 700 |  | 500 | 30 | 40 | 100 | 1300 | 700 | 100 | 2500 |  |  |  | 50 |  |  | 1200 |  | 300 |  | 500 |  | 1400 | 300 | 0 | 500 | 100 | 600 |  | 600 |  | 500 | 200 | 0 |  | 200 | [7 empty] | 73255 | 73255 | 0
402 | 296 | 31 | Microperfuzoare sterile (fluturas) cu ac G23 | Microperfuzoare sterile (fluturas) cu ac G23 | 1.mărime: 23G 2.ac din oțel inoxidabil, siliconat cu extensie 3.cu aripi și tubulatura 4. lungimea tubulaturii — 315 mm ± 15 mm fabricat din PVC, transparent, moale, flexibil, prevazut cu conector luer-lock si capac de închidere 5.steril 6.cod în culorile intemaționale conform mărimii |  | 0.756 | 400 | [5 empty] | 300 |  | 0 |  | 50 |  | 200 |  | 1000 |  | 250 | [41 empty] | 20 |  | 4000 | [7 empty] | 1000 | [5 empty] | 100 | [9 empty] | 100 | [6 empty] | 10 |  |  |  |  | 300 | [14 empty] | 50 | [8 empty] | 500 |  |  | 10 | [15 empty] | 50 |  | 40 |  |  |  | 100 |  | 100 | [6 empty] | 30 | [6 empty] | 400 | [22 empty] | 0 |  |  | 3000 | [8 empty] | 200 | [9 empty] | 50 | 500 |  |  |  |  | 0 |  |  |  | 30000 | [9 empty] | 50 | 3100 | 2000 |  | 500 |  |  | 100 | 4000 |  | 200 |  | 500 | 3000 | 1400 |  | 100 | 3000 | 0 | 5800 | 700 |  | 100 |  | 30 |  | 100 | 1600 | 400 | 300 | 3800 | 1000 |  | 3000 | 50 | 8000 |  | 1200 |  | 300 |  | 500 |  |  | 100 | 2000 | 11600 |  | 600 |  | 800 | 50 | 500 | 200 | 1000 | 3600 | 200 | [7 empty] | 108240 | 108240 | 0
403 | 297 | 32 | Microperfuzoare sterile (fluturas) cu ac G24 | Microperfuzoare sterile (fluturas) cu ac G24 | 1.mărime: 24G 2.ac din oțel inoxidabil, siliconat cu extensie 3.cu aripi și tubulatura 4. lungimea tubulaturii — 315 mm ± 15 mm fabricat din PVC, transparent, moale, flexibil, prevazut cu conector luer-lock si capac de închidere 5.steril 6.cod în culorile intemaționale conform mărimii |  | 0.756 | 0 | [7 empty] | 0 |  |  | 300 |  |  |  |  | 250 | [57 empty] | 100 | [31 empty] | 100 | [16 empty] | 10 | [11 empty] | 1200 |  |  |  | 50 | [44 empty] | 0 | [27 empty] | 0 |  |  |  | 5000 | [8 empty] | 200 |  | 100 | [6 empty] | 4200 | [5 empty] | 2700 |  | 100 |  | 0 | 400 |  | 1000 | 100 |  | 30 | 40 | 100 | 350 | 150 | 300 | 900 | 3000 | 200 |  |  |  |  | 120 |  |  |  | 500 |  | 100 |  | 0 | 500 |  | 2000 |  | 600 |  | 200 | 200 | 0 |  | 200 | [7 empty] | 25300 | 25300 | 0
404 | 298 | 33 | Microperfuzoare sterile (fluturas) cu ac G25 | Microperfuzoare sterile (fluturas) cu ac G25 | 1.mărime: 25G 2.ac din oțel inoxidabil, siliconat cu extensie 3.cu aripi și tubulatura 4. lungimea tubulaturii —315 mm ± 15 mm fabricat din PVC, transparent, moale, flexibil, prevazut cu conector luer-lock si capac de închidere 5.steril 6.cod în culorile intemaționale conform mărimii |  | 0.756 | 0 |  |  |  |  | 50 |  |  | 0 |  | 50 | 300 | [6 empty] | 100 |  |  | 100 | [22 empty] | 500 | [15 empty] | 800 | [13 empty] | 100 | [10 empty] | 500 | [18 empty] | 100 | [18 empty] | 10 | [11 empty] | 1200 | [36 empty] | 20 | [11 empty] | 0 | [27 empty] | 0 | [14 empty] | 1000 |  |  | 500 |  |  |  | 2000 | [5 empty] | 600 |  |  |  | 0 | 100 |  | 500 |  |  | 30 |  |  | 150 |  | 300 | 300 | 5000 | 200 |  |  |  | 200 |  |  |  |  | 500 |  |  |  | 2000 | 3800 |  | 600 |  |  | 100 | 100 | 100 | 1500 | 2400 | 200 | [7 empty] | 26010 | 26010 | 0
405 | 299 | 34 | Microperfuzoare sterile (fluturas) cu ac G27 | Microperfuzoare sterile (fluturas) cu ac G27 | 1.mărime: 27G 2.ac din oțel inoxidabil, siliconat cu extensie 3.cu aripi și tubulatura 4. lungimea tubulaturii — 315 mm ± 15 mm fabricat din PVC, transparent, moale, flexibil, prevazut cu conector luer-lock si capac de închidere 5.steril 6.cod în culorile intemaționale conform mărimii |  | 0.756 | 0 | [7 empty] | 0 |  | 50 | [7 empty] | 100 | [54 empty] | 20 | [98 empty] | 10 | [11 empty] | 0 | [27 empty] | 0 | [14 empty] | 0 |  | 20 |  |  |  |  | 100 | [9 empty] | 0 | 0 | [7 empty] | 150 |  | 100 | 50 | 3000 | 200 |  |  |  | 200 |  | 20 |  |  | 500 |  |  |  | 0 |  |  | 200 | [5 empty] | 100 | [9 empty] | 4820 | 4820 | 0
406 |  |  | Muşama medical 85cm |  |  |  | 37.2 | 10 | [7 empty] | 50 |  |  |  | 2 | [30 empty] | 22 | 20 |  | 5 | [21 empty] | 10 | [30 empty] | 1 |  |  | 20 |  | 2 |  |  |  |  | 100 | [17 empty] | 10 | [19 empty] | 50 | [17 empty] | 10 | [6 empty] | 2 | [11 empty] | 0 |  | 2 | [7 empty] | 30 | [12 empty] | 10 | [6 empty] | 2 |  |  |  |  | 2 | [7 empty] | 200 | 400 | 3 |  |  |  |  | 12 | 20 | 10 | 200 |  |  | 100 |  | 331 |  | 1000 | 0 | 80 |  |  | 10 | 22 |  |  | 73 |  | 20 |  | 5 | 3 |  |  | 10 |  | 100 |  |  |  | 70 |  | 100 | 45 | 0 | 130 |  | 200 | 30 |  | 10 | 10 |  | 3 | 150 | [5 empty] | 1 |  | 15 | 3723 | 3798 | -75
407 |  |  | Mușama medicală in rulou |  |  |  | 37.43 | 30 | [7 empty] | 50 |  | 5 |  |  |  | 150 | 100 |  | 100 | 20 | [25 empty] | 20 | 100 | [14 empty] | 35 | [38 empty] | 1 | [7 empty] | 20 | [23 empty] | 2 | [26 empty] | 1 | [20 empty] | 3 |  |  |  |  | 0 | [30 empty] | 5 | [6 empty] | 200 |  | 40 |  | 90 | 7 | 60 |  |  |  |  | 200 | 220 |  |  |  |  | 50 |  |  | 1505 |  | 11 | 0 |  | 3 | 300 |  |  |  | 100 | 112 |  | 20 | 200 |  |  | 90 | 200 |  | 100 | 100 | 200 | 30 |  | 135 |  |  |  | 450 | 120 |  |  | 20 | 100 | 50 |  | 45 | 0 | [6 empty] | 1 |  |  | 5401 | 5401 | 0
| 300 | 35 |  | Muşama medicală în rulou | Muşama medicală, tip-A în rulou, lăţime 85cm±5cm, rulou nu mai mic de 10 metri, fabricată din cauciuc pe bază de ţesătură din bumbac, densit max - 650 g / m², Rezistența la rupere - 3,8-6,0 kN /m elastice, non-lipicioase, impermeabile, rezistente la dezinfectarea repetată a unei soluții de 1% cloramină, la sterilizarea la abur cu curățare pre-sterilizare, netedă fără cute, | Lot nou | 37.43 | 40 | 0 | 0 | 0 | 0 | 0 | 0 | 0 | 100 | 0 | 5 | 0 | 2 | 0 | 150 | 100 | 0 | 100 | 20 | 0 | 0 | 0 | 0 | 0 | 0 | 0 | 0 | 0 | 0 | 0 | 0 | 0 | 0 | 0 | 0 | 0 | 0 | 0 | 0 | 0 | 0 | 0 | 0 | 22 | 40 | 100 | 5 | 0 | 0 | 0 | 0 | 0 | 0 | 0 | 0 | 0 | 0 | 0 | 0 | 0 | 35 | 0 | 0 | 0 | 0 | 0 | 0 | 0 | 10 | 0 | 0 | 0 | 0 | 0 | 0 | 0 | 0 | 0 | 0 | 0 | 0 | 0 | 0 | 0 | 0 | 0 | 0 | 0 | 0 | 0 | 0 | 0 | 0 | 0 | 0 | 0 | 0 | 0 | 0 | 2 | 0 | 0 | 20 | 0 | 2 | 0 | 0 | 20 | 0 | 100 | 0 | 0 | 0 | 0 | 0 | 0 | 0 | 0 | 0 | 0 | 0 | 0 | 0 | 0 | 0 | 0 | 0 | 10 | 0 | 0 | 0 | 2 | 0 | 0 | 0 | 0 | 0 | 0 | 0 | 0 | 0 | 0 | 0 | 0 | 0 | 0 | 0 | 50 | 0 | 0 | 0 | 0 | 0 | 0 | 0 | 0 | 0 | 0 | 1 | 0 | 0 | 0 | 0 | 0 | 0 | 10 | 0 | 0 | 0 | 0 | 0 | 0 | 2 | 0 | 0 | 0 | 0 | 0 | 0 | 3 | 0 | 0 | 0 | 0 | 0 | 0 | 2 | 0 | 0 | 0 | 0 | 0 | 0 | 0 | 30 | 0 | 0 | 0 | 0 | 0 | 0 | 0 | 0 | 0 | 0 | 0 | 0 | 10 | 0 | 0 | 0 | 0 | 0 | 0 | 2 | 5 | 0 | 0 | 0 | 2 | 0 | 0 | 200 | 0 | 40 | 0 | 90 | 207 | 460 | 3 | 0 | 0 | 0 | 200 | 232 | 20 | 10 | 200 | 0 | 50 | 100 | 0 | 1836 | 0 | 1011 | 0 | 80 | 3 | 300 | 10 | 22 | 0 | 100 | 185 | 0 | 40 | 200 | 5 | 3 | 90 | 200 | 10 | 100 | 200 | 200 | 30 | 0 | 205 | 0 | 100 | 45 | 450 | 250 | 0 | 200 | 50 | 100 | 60 | 10 | 45 | 3 | 150 | 0 | 0 | 0 | 0 | 0 | 2 | 0 | 15 | 9124 | 9199 | -75
408 | 301 | 36 | Ochelari de protectie | Ochelari de protectie | Vizualizare panoramică; Lentile tratate p/u a nu se aburi și oferă prin forma panoramică un câmp vizual mare |  | 27.408 | 0 | [7 empty] | 0 | [64 empty] | 5 |  |  | 200 | [10 empty] | 5 | [43 empty] | 10 | [15 empty] | 20 | [24 empty] | 20 | [11 empty] | 0 | 30 |  |  |  |  | 10 | [21 empty] | 0 | [14 empty] | 0 | [6 empty] | 20 |  | 200 | 50 |  |  |  |  | 110 |  | 50 | 0 | [7 empty] | 0 | [13 empty] | 0 |  |  |  | 0 | [8 empty] | 0 | [5 empty] | 20 |  |  |  | 750 | 750 | 0
409 |  |  | Pansament adeziv hipoalergen pentru ochi |  |  |  | 1.296 | 0 | [7 empty] | 0 | [35 empty] | 1000 | [139 empty] | 0 | [27 empty] | 0 | [12 empty] | 1500 |  | 0 | 150 | [5 empty] | 500 | [9 empty] | 100 | 0 | 10000 | [6 empty] | 0 | [12 empty] | 200 | 500 |  |  |  | 100 | 100 | [7 empty] | 0 | [9 empty] | 14150 | 14150 | 0
410 |  |  | Pansament ocular steril |  |  |  | 2.16 | 0 | [7 empty] | 0 | [35 empty] | 1000 | [60 empty] | 100 | [6 empty] | 20 | [9 empty] | 30 | [61 empty] | 0 | [27 empty] | 0 | [12 empty] | 1500 |  | 0 | [5 empty] | 50 | 3000 | [9 empty] | 0 | 0 | [5 empty] | 20 |  | 50 | 500 |  |  |  |  | 40 |  | 500 | 1000 |  |  |  |  | 0 |  |  |  | 100 | 100 | [7 empty] | 0 | 200 | [8 empty] | 8210 | 8210 | 0
| 302 | 37 |  | Pansament adeziv hipoalergen pentru ochi | Pansament adeziv hipoalergen pentru ochi. Mărimea 10 (±5)cm x 7 (±5) cm. Pansamentul să fie prevăzut pentru termen de aplicare de până la 48 de ore. Suportul pansametului să fie din polyester, poros și să permita respirația pielii pentru un confort sporit, să permita schimbul de umiditate, oxigen și reducerea riscului de macerare a pielii, Tamponul să fie neaderent, realizat din mătase artificială, să nu se lipească de ochi. Adezivul să fie hipoalergenic, rezistent la apă, să nu conțină cauciuc, latex și oxid de zinc, să asigure o adeziune foarte bună, să fie radiotranparent. | Lot nou | 2.16 | 0 | 0 | 0 | 0 | 0 | 0 | 0 | 0 | 0 | 0 | 0 | 0 | 0 | 0 | 0 | 0 | 0 | 0 | 0 | 0 | 0 | 0 | 0 | 0 | 0 | 0 | 0 | 0 | 0 | 0 | 0 | 0 | 0 | 0 | 0 | 0 | 0 | 0 | 0 | 0 | 0 | 0 | 0 | 0 | 2000 | 0 | 0 | 0 | 0 | 0 | 0 | 0 | 0 | 0 | 0 | 0 | 0 | 0 | 0 | 0 | 0 | 0 | 0 | 0 | 0 | 0 | 0 | 0 | 0 | 0 | 0 | 0 | 0 | 0 | 0 | 0 | 0 | 0 | 0 | 0 | 0 | 0 | 0 | 0 | 0 | 0 | 0 | 0 | 0 | 0 | 0 | 0 | 0 | 0 | 0 | 0 | 0 | 0 | 0 | 0 | 0 | 0 | 0 | 0 | 0 | 100 | 0 | 0 | 0 | 0 | 0 | 0 | 20 | 0 | 0 | 0 | 0 | 0 | 0 | 0 | 0 | 0 | 30 | 0 | 0 | 0 | 0 | 0 | 0 | 0 | 0 | 0 | 0 | 0 | 0 | 0 | 0 | 0 | 0 | 0 | 0 | 0 | 0 | 0 | 0 | 0 | 0 | 0 | 0 | 0 | 0 | 0 | 0 | 0 | 0 | 0 | 0 | 0 | 0 | 0 | 0 | 0 | 0 | 0 | 0 | 0 | 0 | 0 | 0 | 0 | 0 | 0 | 0 | 0 | 0 | 0 | 0 | 0 | 0 | 0 | 0 | 0 | 0 | 0 | 0 | 0 | 0 | 0 | 0 | 0 | 0 | 0 | 0 | 0 | 0 | 0 | 0 | 0 | 0 | 0 | 0 | 0 | 0 | 0 | 0 | 0 | 0 | 0 | 0 | 0 | 0 | 0 | 0 | 0 | 0 | 0 | 0 | 0 | 0 | 0 | 0 | 0 | 0 | 0 | 0 | 3000 | 0 | 0 | 150 | 0 | 0 | 0 | 0 | 50 | 3500 | 0 | 0 | 0 | 0 | 0 | 0 | 0 | 0 | 0 | 100 | 0 | 10000 | 0 | 0 | 0 | 0 | 20 | 0 | 50 | 500 | 0 | 0 | 0 | 0 | 40 | 0 | 500 | 1000 | 0 | 0 | 0 | 200 | 500 | 0 | 0 | 0 | 200 | 200 | 0 | 0 | 0 | 0 | 0 | 0 | 0 | 0 | 200 | 0 | 0 | 0 | 0 | 0 | 0 | 0 |  | 22360 | 22360 | 0
411 | 303 | 38 | Pansament p/u cateter pereferic si subclavia 10 x 10 cm | Pansament p/u cateter pereferic si subclavia 10 x 10 cm | Bandă pentru fixarea cateterelor central si pereferice, 10x 10 cm (+- 2 cm), adezivă hipoalergenică nețesută pentru pielea sensibilă. Soft, respirabil și extensibil. |  | 2.4 | 200 | [7 empty] | 0 | [175 empty] | 0 | [27 empty] | 0 |  |  |  |  | 50 | [9 empty] | 0 | 1000 |  |  |  |  | 150 | 300 | 100 |  |  |  |  | 50 |  | 2080 |  | 2000 | 0 |  |  | 200 |  |  |  | 50 | 0 | 100 | [7 empty] | 100 |  |  |  |  | 0 |  |  |  | 1000 | [8 empty] | 0 | [6 empty] | 100 |  | 100 | 7580 | 7480 | 100
412 | 304 | 39 | Pansament p/u cateter periferic 5 x 6 cm | Pansament p/u cateter periferic 5 x 6 cm | Bandă pentru fixarea cateterelor central si pereferice, 5 x 6 cm (+-2 cm), adezivă hipoalergenică nețesută pentru pielea sensibilă, cu tampon neaderent. Soft, respirabil și extensibil. |  | 1.2 | 0 | [7 empty] | 0 | [175 empty] | 0 | [27 empty] | 0 | [14 empty] | 0 | 3000 | 50 |  |  |  |  | 200 | [5 empty] | 500 |  | 750 |  | 10100 | 0 | [6 empty] | 50 | 200 | [11 empty] | 500 |  | 0 |  |  |  | 1000 | [8 empty] | 0 | [6 empty] | 100 |  | 300 | 16750 | 16450 | 300
413 | 305 | 40 | Pansament p/u cateter subclavia | Pansament p/u cateter subclavia | Pentru fixarea catetilor central, 8x10 cm (+-1cm), si 6 x 7 cm (+-1cm), steril, hipoalergenic, respirabil, pe bază de poliuretan, transparent, adezivă, piele prietenos poliacrilat, bariera sterilă de la lichide,bacterii si virusi. |  | 2.772 | 0 | [7 empty] | 0 | [175 empty] | 0 | [27 empty] | 0 | [14 empty] | 0 | 2000 | 2 |  |  |  | 50 | 1000 | [9 empty] | 200 | 2000 |  |  |  | 50 |  |  |  | 1000 |  |  | 200 |  | 100 | 120 | [7 empty] | 20 |  |  |  | 1000 | [6 empty] | 50 |  | 0 | [8 empty] | 70 | 7862 | 7792 | 70
414 | 306 | 41 | Pansament steril | Pansament steril | Pansament steril, hipoalergenic, adeziv, dimensiunile:30x10cm (+-3cm) |  | 3.78 | 0 | [7 empty] | 5000 |  |  |  | 100 | 50 |  |  |  |  | 100 | [8 empty] | 20 | [19 empty] | 50 | [40 empty] | 50 | [15 empty] | 60 |  |  | 100 | [14 empty] | 300 | 20 |  | 200 | [23 empty] | 20 | [18 empty] | 30 | [10 empty] | 20 |  |  |  |  | 0 |  | 200 | [17 empty] | 20 |  |  |  | 200 |  |  |  | 0 |  |  |  |  | 100 | [5 empty] | 4500 |  | 2000 |  | 0 | 500 | 50 |  |  | 10 |  |  | 200 |  | 1000 |  |  |  |  | 3500 |  | 0 | 0 | [7 empty] | 0 |  | 50 | 100 |  |  |  | 10 | [6 empty] | 0 |  |  |  | 1200 | [6 empty] | 100 |  | 0 | [6 empty] | 30 |  |  | 19890 | 19890 | 0
417 |  |  | Pansament steril adeziv Dimensiuni: 10x10 cm (-/+ 1cm) |  |  |  | 1.458 | 1050 | [7 empty] | 0 |  |  |  |  | 50 |  | 1000 |  |  | 100 |  |  | 100 | [25 empty] | 90 | [51 empty] | 20 | [20 empty] | 200 |  |  | 10 |  | 100 | [44 empty] | 100 | [13 empty] | 0 |  |  |  | 50 |  | 20 | [21 empty] | 0 | [14 empty] | 0 | 500 |  | 100 | [9 empty] | 500 |  | 1500 |  | 0 | 0 | 8000 |  | 100 |  |  |  |  | 0 | [12 empty] | 400 | 0 |  |  |  | 0 |  |  |  |  | 50 |  |  |  | 0 | [5 empty] | 500 | 20 |  |  | 14560 | 14560 | 0
415 |  |  | Pansament steril adeziv 10x10 cm |  |  |  | 1.728 | 800 | [7 empty] | 5000 |  |  |  |  | 50 |  |  |  |  | 100 | [8 empty] | 20 | [16 empty] | 4000 |  | 400 | 100 | [8 empty] | 100 |  |  | 30 | [18 empty] | 30 |  |  |  | 50 | [5 empty] | 100 | [10 empty] | 20 |  |  |  |  | 60 | 500 |  | 100 | [5 empty] | 50 | [8 empty] | 300 | 10 |  | 100 | [12 empty] | 300 |  |  |  |  | 20 | [15 empty] | 100 |  | 200 | [6 empty] | 10 |  |  |  | 20 | [5 empty] | 50 | [5 empty] | 0 |  | 300 |  |  | 30 | 10 | [6 empty] | 30 | [10 empty] | 200 |  |  |  | 0 |  |  |  | 5000 | 100 |  |  | 100 |  |  | 1000 |  | 2000 |  | 100 | 2000 |  | 100 | [6 empty] | 1000 |  |  | 450 |  | 50 |  | 500 | 0 |  | 500 |  | 100 |  |  |  | 0 | [12 empty] | 200 | 0 |  |  |  | 1000 | [6 empty] | 100 |  | 0 | [5 empty] | 300 | 50 |  |  | 27840 | 27840 | 0
| 307 | 42 |  | Pansament steril adeziv Dimensiuni: 10x10 cm (-/+ 1cm) | Pansamentul să fie prevăzut pentru termen de aplicare de până la 48 de ore. Suportul pansametului să fie din polyester, poros și să permita respirația pielii pentru un confort sporit, să permita schimbul de umiditate, oxigen și reducerea riscului de macerare a pielii, Tamponul să fie neaderent, realizat din mătase artificială, să nu se lipească de plaga. Adezivul să fie hipoalergenic, rezistent la apă, să nu conțină cauciuc, latex și oxid de zinc, să asigure o adeziune foarte bună, să fie radiotranparent. | Lot nou | 1.728 | 1850 | 0 | 0 | 0 | 0 | 0 | 0 | 0 | 5000 | 0 | 0 | 0 | 0 | 100 | 0 | 1000 | 0 | 0 | 200 | 0 | 0 | 100 | 0 | 0 | 0 | 0 | 0 | 20 | 0 | 0 | 0 | 0 | 0 | 0 | 0 | 0 | 0 | 0 | 0 | 0 | 0 | 0 | 0 | 0 | 4000 | 0 | 400 | 190 | 0 | 0 | 0 | 0 | 0 | 0 | 0 | 0 | 100 | 0 | 0 | 30 | 0 | 0 | 0 | 0 | 0 | 0 | 0 | 0 | 0 | 0 | 0 | 0 | 0 | 0 | 0 | 0 | 0 | 0 | 30 | 0 | 0 | 0 | 50 | 0 | 0 | 0 | 0 | 0 | 100 | 0 | 0 | 0 | 0 | 0 | 0 | 0 | 0 | 0 | 0 | 40 | 0 | 0 | 0 | 0 | 60 | 500 | 0 | 100 | 0 | 0 | 0 | 0 | 0 | 50 | 0 | 0 | 0 | 0 | 0 | 0 | 200 | 0 | 300 | 20 | 0 | 200 | 0 | 0 | 0 | 0 | 0 | 0 | 0 | 0 | 0 | 0 | 0 | 0 | 300 | 0 | 0 | 0 | 0 | 20 | 0 | 0 | 0 | 0 | 0 | 0 | 0 | 0 | 0 | 0 | 0 | 0 | 0 | 0 | 0 | 100 | 0 | 200 | 0 | 0 | 0 | 0 | 0 | 0 | 10 | 0 | 100 | 0 | 20 | 0 | 0 | 0 | 0 | 0 | 50 | 0 | 0 | 0 | 0 | 0 | 0 | 0 | 300 | 0 | 50 | 30 | 30 | 0 | 0 | 0 | 0 | 0 | 0 | 30 | 0 | 0 | 0 | 0 | 0 | 0 | 0 | 0 | 0 | 0 | 200 | 0 | 0 | 0 | 0 | 0 | 0 | 0 | 5000 | 100 | 0 | 0 | 100 | 0 | 0 | 1000 | 0 | 2000 | 0 | 100 | 2500 | 0 | 200 | 0 | 0 | 0 | 0 | 0 | 0 | 1000 | 0 | 0 | 950 | 0 | 1550 | 0 | 500 | 0 | 8000 | 500 | 100 | 100 | 0 | 0 | 0 | 0 | 0 | 0 | 0 | 0 | 0 | 0 | 0 | 0 | 0 | 0 | 0 | 0 | 600 | 0 | 0 | 0 | 0 | 1000 | 0 | 0 | 0 | 0 | 50 | 0 | 100 | 0 | 0 | 0 | 0 | 0 | 0 | 0 | 800 | 70 | 0 |  | 42400 | 42400 | 0
418 | 308 | 43 | Pansament steril adeziv Dimensiuni: 5x7 cm (-/+ 1cm) | Pansament steril adeziv Dimensiuni: 5x7 cm (-/+ 1cm) | Pansamentul să fie prevăzut pentru termen de aplicare de până la 48 de ore. Suportul pansametului să fie din polyester, poros și să permita respirația pielii pentru un confort sporit, să permita schimbul de umiditate, oxigen și reducerea riscului de macerare a pielii, Tamponul să fie neaderent, realizat din mătase artificială, să nu se lipească de plaga. Adezivul să fie hipoalergenic, rezistent la apă, să nu conțină cauciuc, latex și oxid de zinc, să asigure o adeziune foarte bună, să fie radiotranparent. |  | 0.864 | 1100 | [7 empty] | 0 | [35 empty] | 4000 |  |  | 80 | [8 empty] | 100 | [42 empty] | 10 | [7 empty] | 100 | [5 empty] | 50 | [6 empty] | 200 | [17 empty] | 300 | [31 empty] | 100 |  | 20 | [11 empty] | 0 |  |  |  | 50 | [6 empty] | 50 | [16 empty] | 0 | [12 empty] | 2000 | 4000 | 0 | 200 |  | 100 |  |  | 300 | [6 empty] | 600 |  | 900 |  | 0 | 0 | 10000 |  |  | 100 |  |  |  | 0 | [13 empty] | 0 |  |  |  | 500 | [8 empty] | 0 | [5 empty] | 200 | 30 |  |  | 25090 | 25090 | 0
419 | 309 | 44 | Pansamente absorbante oftalmice | Pansament absorbant oftalmice | Pansamente absorbante nonadezive, sterile, oftalmice, 3 straturi. 5,8x8,3 (+-0,3 cm) |  | 1.755 | 0 | [7 empty] | 0 | [35 empty] | 1000 | [114 empty] | 20 | [24 empty] | 0 | [5 empty] | 20 | [21 empty] | 0 | [14 empty] | 0 | [16 empty] | 0 | 0 | [5 empty] | 20 |  | 0 | [7 empty] | 300 | [5 empty] | 0 |  |  |  | 100 | [8 empty] | 0 | [9 empty] | 1460 | 1460 | 0
420 | 310 | 45 | Pansamente adezive Dimensiuni: 9x20 cm (-/+ 1 cm) - pansamentul integral, tamponul de 5x15 cm (-/+ 0.5 cm) | Pansament adeziv Dimensiuni: 9x20 cm (-/+ 1 cm) - pansamentul integral, tamponul de 5x15 cm (-/+ 0.5 cm) | Pansamentul să fie prevăzut pentru termen de aplicare de până la 48 de ore. Suportul pansametului să fie din polyester, poros și să permita respirația pielii pentru un confort sporit, să permita schimbul de umiditate, oxigen și reducerea riscului de macerare a pielii, Tamponul să fie neaderent, realizat din mătase artificială, să nu se lipească de plaga. Adezivul să fie hipoalergenic, rezistent la apă, să nu conțină cauciuc, latex și oxid de zinc, să asigure o adeziune foarte bună, să fie radiotranparent. |  | 2.736 | 250 | [7 empty] | 0 | [24 empty] | 20 | [109 empty] | 20 | [40 empty] | 0 | [27 empty] | 0 | [12 empty] | 2000 |  | 0 | [12 empty] | 500 |  |  |  | 0 | 0 | 30000 |  | 100 | 100 |  |  |  | 0 | 200 | 50 | [10 empty] | 600 | 0 |  |  |  | 0 | [8 empty] | 0 | [9 empty] | 33840 | 33840 | 0
421 |  |  | Pansamente adezive Dimensiuni: 9x35 cm (-/+ 1 cm) - pansamentul integral, tamponul de 5x30 cm (-/+ 0.5 cm) |  |  |  | 5.4 | 150 | [7 empty] | 0 | [113 empty] | 100 | [61 empty] | 0 | [27 empty] | 0 | [12 empty] | 2000 |  | 0 |  |  |  |  | 5 | 300 | [10 empty] | 0 | 0 | 28000 | [6 empty] | 0 | 50 | 50 | [11 empty] | 0 |  |  |  | 0 | [8 empty] | 0 | [8 empty] | 70 | 30725 | 30655 | 70
416 |  |  | Pansament steril adeziv 35x10 cm |  |  |  | 5.526 | 650 | [7 empty] | 0 | [113 empty] | 300 | [61 empty] | 0 |  | 100 |  |  |  | 10 | [21 empty] | 0 | [10 empty] | 4500 |  | 1000 |  | 0 | 7000 |  |  |  | 10 |  |  |  |  | 5500 |  |  |  |  | 3000 |  | 0 | 0 | [7 empty] | 0 |  | 50 |  |  |  | 100 | [6 empty] | 200 | 200 |  |  |  | 0 | [8 empty] | 0 | [5 empty] | 500 | 20 |  | 50 | 23190 | 23140 | 50
| 311 | 46 |  | Pansament adeziv Dimensiuni: 9x35 cm (-/+ 1 cm) - pansamentul integral, tamponul de 5x30 cm (-/+ 0.5 cm) | Pansamentul să fie prevăzut pentru termen de aplicare de până la 48 de ore. Suportul pansametului să fie din polyester, poros și să permita respirația pielii pentru un confort sporit, să permita schimbul de umiditate, oxigen și reducerea riscului de macerare a pielii, Tamponul să fie neaderent, realizat din mătase artificială, să nu se lipească de plaga. Adezivul să fie hipoalergenic, rezistent la apă, să nu conțină cauciuc, latex și oxid de zinc, să asigure o adeziune foarte bună, să fie radiotranparent. | Lot nou | 5.526 | 800 | 0 | 0 | 0 | 0 | 0 | 0 | 0 | 0 | 0 | 0 | 0 | 0 | 0 | 0 | 0 | 0 | 0 | 0 | 0 | 0 | 0 | 0 | 0 | 0 | 0 | 0 | 0 | 0 | 0 | 0 | 0 | 0 | 0 | 0 | 0 | 0 | 0 | 0 | 0 | 0 | 0 | 0 | 0 | 0 | 0 | 0 | 0 | 0 | 0 | 0 | 0 | 0 | 0 | 0 | 0 | 0 | 0 | 0 | 0 | 0 | 0 | 0 | 0 | 0 | 0 | 0 | 0 | 0 | 0 | 0 | 0 | 0 | 0 | 0 | 0 | 0 | 0 | 0 | 0 | 0 | 0 | 0 | 0 | 0 | 0 | 0 | 0 | 0 | 0 | 0 | 0 | 0 | 0 | 0 | 0 | 0 | 0 | 0 | 0 | 0 | 0 | 0 | 0 | 0 | 0 | 0 | 0 | 0 | 0 | 0 | 0 | 0 | 0 | 0 | 0 | 0 | 0 | 0 | 0 | 0 | 0 | 400 | 0 | 0 | 0 | 0 | 0 | 0 | 0 | 0 | 0 | 0 | 0 | 0 | 0 | 0 | 0 | 0 | 0 | 0 | 0 | 0 | 0 | 0 | 0 | 0 | 0 | 0 | 0 | 0 | 0 | 0 | 0 | 0 | 0 | 0 | 0 | 0 | 0 | 0 | 0 | 0 | 0 | 0 | 0 | 0 | 0 | 0 | 0 | 0 | 0 | 0 | 0 | 0 | 0 | 0 | 0 | 0 | 0 | 0 | 0 | 0 | 0 | 0 | 0 | 100 | 0 | 0 | 0 | 10 | 0 | 0 | 0 | 0 | 0 | 0 | 0 | 0 | 0 | 0 | 0 | 0 | 0 | 0 | 0 | 0 | 0 | 0 | 0 | 0 | 0 | 0 | 0 | 0 | 0 | 0 | 0 | 0 | 0 | 0 | 0 | 0 | 4500 | 0 | 3000 | 0 | 0 | 7000 | 0 | 0 | 0 | 15 | 300 | 0 | 0 | 0 | 5500 | 0 | 0 | 0 | 0 | 3000 | 0 | 0 | 0 | 28000 | 0 | 0 | 0 | 0 | 0 | 0 | 0 | 50 | 100 | 0 | 0 | 0 | 100 | 0 | 0 | 0 | 0 | 0 | 0 | 200 | 200 | 0 | 0 | 0 | 0 | 0 | 0 | 0 | 0 | 0 | 0 | 0 | 0 | 0 | 0 | 0 | 0 | 0 | 0 | 500 | 20 | 0 | 120 | 53915 | 53795 | 120
422 | 312 | 47 | Papilotom arcuat | Papilotom arcuat | Lungimea - 200cm (+-10 cm), triluminal,port de irigare/contrastare, port pentru ghid, compatibil cu ghid 0,035, fir de taiere monofilament, partial izolat, unica folosinta |  | 1740 | 0 | [7 empty] | 0 | [175 empty] | 0 | [27 empty] | 0 | [12 empty] | 40 |  | 0 | [16 empty] | 0 | 0 | [7 empty] | 0 | [13 empty] | 0 |  |  |  | 0 | [8 empty] | 0 | [9 empty] | 40 | 40 | 0
423 | 313 | 48 | Papilotom puncțional | Papilotom puncțional | Ac lungimea -5mm , Lungimea - 200cm (+-10 cm), triluminal, |  | 1740 | 0 | [7 empty] | 0 | [175 empty] | 0 | [27 empty] | 0 | [12 empty] | 30 |  | 0 | [16 empty] | 0 | 0 | [7 empty] | 0 | [13 empty] | 0 |  |  |  | 0 | [8 empty] | 0 | [9 empty] | 30 | 30 | 0
425 | 314 | 49 | Pensă pentru extragerea calculilor pentru nefroscop, 10CH/FR, 38cm, Nitinol | Pensă pentru extragerea calculilor pentru nefroscop, 10CH/FR, 38cm, Nitinol | Pensă pentru extragerea calculilor pentru nefroscop, 10CH/FR, 38cm, Nitinol |  | 10716 | 0 | [7 empty] | 0 | [175 empty] | 0 | [27 empty] | 0 | [14 empty] | 0 | [6 empty] | 50 | [9 empty] | 2 | 0 | [7 empty] | 0 | [13 empty] | 0 |  |  |  | 0 | [8 empty] | 0 | [9 empty] | 52 | 52 | 0
426 | 315 | 50 | Perforator pentru aortă destinat chirurgiei coronariene pentru a decupa o rondelă de aortă ascendentă realizînd conturi precise | Perforator pentru aortă destinat chirurgiei coronariene pentru a decupa o rondelă de aortă ascendentă realizînd conturi precise | Confecționate din plastic,capăt metalic cu două piese taietoare capabile să derondeze o rondelă chiar și din țesut aortic calcificat,diametrul-4,0mm |  | 335.99 | 0 | [7 empty] | 0 | [175 empty] | 0 | [27 empty] | 0 | [10 empty] | 80 |  |  |  | 0 | [16 empty] | 0 | 0 | 160 | [6 empty] | 0 | [13 empty] | 0 |  |  |  | 0 | [8 empty] | 0 | [9 empty] | 240 | 240 | 0
427 | 316 | 51 | Perie-burete pentru spalarea mainilor сu antiseptic | Perie-burete pentru spalarea mainilor сu antiseptic | Perie-burete pentru spalarea mainilor сu antisepticul clorhexidrină |  | 9.5 | 0 | [7 empty] | 0 | [35 empty] | 20 |  |  | 120 | [136 empty] | 0 | [27 empty] | 0 | [10 empty] | 1500 |  |  |  | 0 | 20 | [5 empty] | 10000 | [7 empty] | 515 |  | 50000 | 0 | 10000 |  |  | 50 | 100 |  |  | 1100 |  |  |  |  | 150 | 15 |  |  |  | 100 |  | 100 |  | 0 |  |  |  | 0 | 10 | [5 empty] | 100 |  | 10 | [9 empty] | 73910 | 73910 | 0
428 | 317 | 52 | Perii pentru prelucrarea mîinilor preoperator | Perii pentru prelucrarea mîinilor preoperator | Îmbibate cu betadina, Lăţimea 5-6cm; Lungimea8-9(cm) Îmbibate cu detergent; Pe o parte – permane pe altă parte - perie |  | 8.88 | 0 | [7 empty] | 0 | [35 empty] | 45 | [78 empty] | 20 | [60 empty] | 0 | [27 empty] | 0 | [10 empty] | 2000 |  |  |  | 20 | [5 empty] | 10 | 10000 | [7 empty] | 1520 |  | 0 | 0 | 20000 |  |  | 50 |  |  |  | 1500 |  |  |  | 50 | 350 | 5 | 50 |  |  |  |  | 100 |  | 0 |  |  |  | 100 | [6 empty] | 100 |  | 10 | [5 empty] | 1000 |  |  |  | 36930 | 36930 | 0
429 | 318 | 53 | Periuța citologică Cervex Brush | Periuța citologică Cervex Brush | Periuța citologică Cervex Brush , plastic și partea superioară cu periuta din silicon p-u citologie, cu vârful moale (tip bradut) pentru a fi mai usor de suportat de catre pacient. Sterilizat cu oxid de etilena. Ambalate individual. În cutii de până la 200 bucăti. |  | 3.1867 | 0 | [5 empty] | 500 |  | 0 | [14 empty] | 100 |  |  |  | 200 | 200 | [14 empty] | 35000 | 11000 | 24000 | 12000 |  | 2000 |  | 200 | 100 |  |  | 300 | 1000 | 300 |  | 200 |  | 2500 | 100 |  |  |  | 2500 |  | 2000 | 2000 |  |  |  |  | 500 |  | 500 | 2000 | 500 |  | 300 | 400 |  |  |  |  | 1500 | 3000 | 500 |  | 300 | 100 |  | 200 | 600 |  |  | 1000 |  | 200 | 500 |  |  |  |  | 2500 | 3000 | 50 |  |  |  | 400 | 100 |  |  | 800 |  |  |  | 800 |  |  |  |  | 800 |  | 400 | 120 |  | 200 |  | 100 | 200 |  | 300 | 300 | 1000 |  |  | 1000 |  | 800 |  |  | 100 |  | 400 | 800 |  | 100 | 1000 |  | 500 | [5 empty] | 600 | 700 | 400 |  | 2000 | 500 |  | 300 | 3000 | 400 | 300 |  |  | 550 |  | 300 |  |  | 400 | 400 | 400 |  | 800 |  |  | 1500 |  | 500 | 600 | 2000 | 3000 |  |  | 700 | [5 empty] | 2000 | 100 | 400 |  |  |  |  | 300 |  |  | 200 |  |  | 100 | 200 |  | 400 |  | 3000 |  |  | 3500 |  |  | 1000 | [6 empty] | 200 |  |  | 1500 |  |  | 250 | [8 empty] | 900 |  | 0 | 0 | [7 empty] | 0 | 1000 | [11 empty] | 5000 | 0 |  |  |  | 1000 |  |  |  |  | 500 | 500 |  |  | 0 |  |  |  |  | 500 |  | 200 |  |  | 166170 | 166170 | 0
430 | 319 | 54 | Periuța citologică sterile | Periuța citologică sterile | Periuța pentru prelevarea citologiei cervicale Cap tip Perie: lungimea 20 mm (+/- 0,5 mm), fir de nailon + fir inoxidabil ; Mâner diametru 3 mm, lungimea 175 mm (+/- 10mm), din polipropilena, lungimea totală a dispozitivului 195 mm (+/- 10 mm), sterilizate cu oxid de etilenă, ambalate individual. În cutii de până la 200 bucăti. |  | 1.9856 | 0 | [7 empty] | 0 | [34 empty] | 3100 |  | 2000 |  |  | 1000 | [26 empty] | 1000 |  |  | 200 | 500 | [6 empty] | 100 | 500 |  | 200 |  | 200 |  | 400 |  |  | 1000 | [7 empty] | 2500 |  |  | 2000 | [10 empty] | 300 |  | 500 |  | 5000 | 400 |  |  | 50 | [11 empty] | 1000 | 200 |  |  |  |  | 100 | [8 empty] | 600 |  | 100 | [5 empty] | 1000 | 500 |  |  | 500 | [8 empty] | 100 | [6 empty] | 2000 | 1000 |  | 300 |  | 1000 |  |  |  |  | 100 | 100 |  |  |  | 2000 |  | 500 | [7 empty] | 200 |  |  |  |  | 300 | 200 |  |  |  |  | 4000 |  |  | 2000 |  |  |  | 1000 |  |  | 1200 | [5 empty] | 250 | 2000 | [7 empty] | 600 |  | 0 | 0 | 400 |  |  |  |  | 300 |  | 0 | 1000 |  |  | 3000 |  | 1000 |  | 100 |  |  |  |  | 0 | 600 |  | 300 |  | 300 | [5 empty] | 500 |  |  | 0 | [6 empty] | 100 |  |  | 51400 | 51400 | 0
431 | 320 | 55 | Piesa bucala p-u spirograf d= 30 mm | Piesa bucala p-u spirograf d= 30 mm | Piesa bucala p-u spirograf d= 30 mm, getabil, ambalat separat |  | 1.8 | 0 | [7 empty] | 0 | [35 empty] | 1000 |  | 3000 | 200 | [48 empty] | 50 | [86 empty] | 100 | 0 | [27 empty] | 0 | [12 empty] | 1000 |  | 0 |  |  | 250 | [13 empty] | 0 | 0 | [7 empty] | 0 | [5 empty] | 100 | [7 empty] | 0 |  |  |  | 0 | [6 empty] | 500 |  | 0 | [9 empty] | 6200 | 6200 | 0
432 | 321 | 56 | Piesa Y-conector rotativ cu capac de aspirație | Piesa Y-conector rotativ cu capac de aspirație | Piesa Y-conector rotativ cu capac de aspirație siliconat, pentru bronhoscop adult utilizată pentru conectarea la circuitul respirației mecanice și tub de intubare |  | 17.292 | 0 | [7 empty] | 0 | [175 empty] | 0 | [27 empty] | 0 | [14 empty] | 0 | [14 empty] | 50 |  | 500 | 0 | 100 | [6 empty] | 0 | [13 empty] | 0 |  |  |  | 300 | [8 empty] | 0 | [9 empty] | 950 | 950 | 0
434 | 322 | 57 | Pipa orofaringiana Guedel N4 | Pipa orofaringiană tip Guedel 100 mm | CANULE DE INTUBARE TIP GUEDEL (PIPE GUEDEL) 100 mm |  | 3.7584 | 0 | [7 empty] | 0 | [64 empty] | 5 | [38 empty] | 4 | [71 empty] | 0 | [27 empty] | 0 |  |  |  |  | 10 |  | 3 |  |  |  | 5 |  |  | 150 | 5 | 305 |  | 2 | [8 empty] | 10 |  |  | 132 |  | 1000 | 100 | 40 |  |  | 30 |  |  | 5 | 0 | 5 |  | 10 | [6 empty] | 10 |  | 10 |  | 0 |  |  |  | 50 |  |  | 5 | 10 |  |  | 5 |  | 0 | [6 empty] | 30 |  | 5 | 1946 | 1941 | 5
436 | 323 | 58 | Pipa Tip Gudel | Pipa Tip Guedel, cu canal | Orafaringian, tip Guedel, cu canal intern de aspiratie si ventilare. Marimi 50-100mm |  | 27.72 | 2 | [7 empty] | 0 | [175 empty] | 0 | [27 empty] | 0 | [10 empty] | 10 | 6 | 20 |  | 0 | [16 empty] | 0 | 0 | [6 empty] | 5 | 0 | [9 empty] | 5 | 10 |  |  | 0 |  |  |  | 50 | 10 |  | 5 |  |  |  | 5 |  | 0 | [5 empty] | 1 |  |  | 5 | 134 | 129 | 5
437 | 324 | 59 | Pipa tip Roberazi | Pipa tip Robertazzi | Nazofaringian, tip Robertazzi |  | 62.1 | 0 | [7 empty] | 0 | [175 empty] | 0 | [27 empty] | 0 |  |  |  |  | 2 | [9 empty] | 0 | [16 empty] | 50 | 0 | [6 empty] | 5 | 0 | [13 empty] | 0 |  |  |  | 0 |  |  | 5 | [5 empty] | 0 | [9 empty] | 62 | 62 | 0
438 |  |  | Pipe orofaringiene tip Guedel 110 mm |  |  |  | 4.464 | 0 | [7 empty] | 0 | [175 empty] | 0 | [27 empty] | 0 | [6 empty] | 3 | [7 empty] | 0 | [16 empty] | 50 | 0 | [6 empty] | 5 | 0 |  |  | 10 | [6 empty] | 10 |  |  |  | 0 |  |  |  | 0 |  |  | 5 |  |  |  | 5 |  | 0 | [8 empty] | 5 | 93 | 88 | 5
435 |  |  | Pipa orofaringiana Guedel N5 |  |  |  | 3.7584 | 2 | [7 empty] | 0 | [64 empty] | 5 | [38 empty] | 4 | [59 empty] | 3 | [11 empty] | 0 | [27 empty] | 0 |  |  |  |  | 10 |  | 3 |  |  |  | 5 |  |  | 150 | 0 | 305 |  | 2 | [11 empty] | 130 |  | 1000 | 100 | 40 |  |  | 10 |  |  | 5 | 0 | 5 |  | 10 | [6 empty] | 10 | 10 | 10 |  | 0 |  |  |  | 50 |  |  | 5 | 10 |  |  | 5 |  | 3 | [6 empty] | 30 |  | 5 | 1927 | 1922 | 5
| 325 | 60 |  | Pipa orofaringiană tip Guedel 110 mm | CANULE DE INTUBARE TIP GUEDEL (PIPE GUEDEL) 110 mm | Lot nou | 4.464 | 2 | 0 | 0 | 0 | 0 | 0 | 0 | 0 | 0 | 0 | 0 | 0 | 0 | 0 | 0 | 0 | 0 | 0 | 0 | 0 | 0 | 0 | 0 | 0 | 0 | 0 | 0 | 0 | 0 | 0 | 0 | 0 | 0 | 0 | 0 | 0 | 0 | 0 | 0 | 0 | 0 | 0 | 0 | 0 | 0 | 0 | 0 | 0 | 0 | 0 | 0 | 0 | 0 | 0 | 0 | 0 | 0 | 0 | 0 | 0 | 0 | 0 | 0 | 0 | 0 | 0 | 0 | 0 | 0 | 0 | 0 | 0 | 0 | 5 | 0 | 0 | 0 | 0 | 0 | 0 | 0 | 0 | 0 | 0 | 0 | 0 | 0 | 0 | 0 | 0 | 0 | 0 | 0 | 0 | 0 | 0 | 0 | 0 | 0 | 0 | 0 | 0 | 0 | 0 | 0 | 0 | 0 | 0 | 0 | 0 | 0 | 0 | 4 | 0 | 0 | 0 | 0 | 0 | 0 | 0 | 0 | 0 | 0 | 0 | 0 | 0 | 0 | 0 | 0 | 0 | 0 | 0 | 0 | 0 | 0 | 0 | 0 | 0 | 0 | 0 | 0 | 0 | 0 | 0 | 0 | 0 | 0 | 0 | 0 | 0 | 0 | 0 | 0 | 0 | 0 | 0 | 0 | 0 | 0 | 0 | 0 | 0 | 0 | 0 | 0 | 0 | 0 | 0 | 0 | 0 | 0 | 0 | 3 | 0 | 0 | 0 | 0 | 0 | 0 | 0 | 0 | 0 | 0 | 0 | 0 | 0 | 0 | 0 | 0 | 0 | 0 | 0 | 0 | 0 | 0 | 0 | 0 | 0 | 0 | 0 | 0 | 0 | 0 | 0 | 0 | 0 | 0 | 0 | 0 | 0 | 0 | 0 | 0 | 0 | 0 | 0 | 0 | 10 | 0 | 6 | 0 | 0 | 0 | 5 | 0 | 0 | 150 | 0 | 305 | 0 | 2 | 0 | 0 | 0 | 0 | 0 | 0 | 0 | 0 | 0 | 0 | 0 | 130 | 0 | 1050 | 100 | 40 | 0 | 0 | 10 | 0 | 0 | 10 | 0 | 5 | 0 | 20 | 0 | 0 | 0 | 0 | 0 | 0 | 20 | 10 | 10 | 0 | 0 | 0 | 0 | 0 | 50 | 0 | 0 | 10 | 10 | 0 | 0 | 10 | 0 | 3 | 0 | 0 | 0 | 0 | 0 | 0 | 30 | 0 | 10 | 2020 | 2010 | 10
439 |  |  | Pipe orofaringiene tip Guedel 90 mm |  |  |  | 4.464 | 0 | [7 empty] | 0 | [175 empty] | 0 | [27 empty] | 0 | [6 empty] | 3 | [7 empty] | 0 | [16 empty] | 50 | 0 | [6 empty] | 5 | 0 |  |  | 10 | [6 empty] | 10 |  |  |  | 0 |  |  |  | 0 |  |  | 5 |  |  |  | 5 |  | 0 | [8 empty] | 5 | 93 | 88 | 5
433 |  |  | Pipa orofaringiana Guedel N3 |  |  |  | 3.7584 | 0 | [7 empty] | 0 | [64 empty] | 5 | [38 empty] | 4 | [59 empty] | 3 | [11 empty] | 0 | [27 empty] | 0 |  |  |  |  | 10 |  | 3 | [6 empty] | 150 | 5 | 55 | 3 | 2 | [8 empty] | 10 |  |  |  |  | 1000 | 0 | 40 |  |  | 10 |  |  | 5 | 0 | 5 |  | 10 | [6 empty] | 10 |  | 10 |  | 0 |  |  |  | 50 |  |  | 5 | 5 |  |  | 5 |  | 2 | [5 empty] | 1 | 30 |  | 5 | 1443 | 1438 | 5
| 326 | 61 |  | Pipa orofaringiană tip Guedel 90 mm | CANULE DE INTUBARE TIP GUEDEL (PIPE GUEDEL) 90 mm | Lot nou | 4.464 | 0 | 0 | 0 | 0 | 0 | 0 | 0 | 0 | 0 | 0 | 0 | 0 | 0 | 0 | 0 | 0 | 0 | 0 | 0 | 0 | 0 | 0 | 0 | 0 | 0 | 0 | 0 | 0 | 0 | 0 | 0 | 0 | 0 | 0 | 0 | 0 | 0 | 0 | 0 | 0 | 0 | 0 | 0 | 0 | 0 | 0 | 0 | 0 | 0 | 0 | 0 | 0 | 0 | 0 | 0 | 0 | 0 | 0 | 0 | 0 | 0 | 0 | 0 | 0 | 0 | 0 | 0 | 0 | 0 | 0 | 0 | 0 | 0 | 5 | 0 | 0 | 0 | 0 | 0 | 0 | 0 | 0 | 0 | 0 | 0 | 0 | 0 | 0 | 0 | 0 | 0 | 0 | 0 | 0 | 0 | 0 | 0 | 0 | 0 | 0 | 0 | 0 | 0 | 0 | 0 | 0 | 0 | 0 | 0 | 0 | 0 | 0 | 4 | 0 | 0 | 0 | 0 | 0 | 0 | 0 | 0 | 0 | 0 | 0 | 0 | 0 | 0 | 0 | 0 | 0 | 0 | 0 | 0 | 0 | 0 | 0 | 0 | 0 | 0 | 0 | 0 | 0 | 0 | 0 | 0 | 0 | 0 | 0 | 0 | 0 | 0 | 0 | 0 | 0 | 0 | 0 | 0 | 0 | 0 | 0 | 0 | 0 | 0 | 0 | 0 | 0 | 0 | 0 | 0 | 0 | 0 | 0 | 3 | 0 | 0 | 0 | 0 | 0 | 0 | 0 | 0 | 0 | 0 | 0 | 0 | 0 | 0 | 0 | 0 | 0 | 0 | 0 | 0 | 0 | 0 | 0 | 0 | 0 | 0 | 0 | 0 | 0 | 0 | 0 | 0 | 0 | 0 | 0 | 0 | 0 | 0 | 0 | 0 | 0 | 0 | 0 | 0 | 10 | 0 | 6 | 0 | 0 | 0 | 0 | 0 | 0 | 150 | 5 | 55 | 3 | 2 | 0 | 0 | 0 | 0 | 0 | 0 | 0 | 0 | 10 | 0 | 0 | 0 | 0 | 1050 | 0 | 40 | 0 | 0 | 10 | 0 | 0 | 10 | 0 | 5 | 0 | 20 | 0 | 0 | 0 | 0 | 0 | 0 | 20 | 0 | 10 | 0 | 0 | 0 | 0 | 0 | 50 | 0 | 0 | 10 | 5 | 0 | 0 | 10 | 0 | 2 | 0 | 0 | 0 | 0 | 0 | 1 | 30 | 0 | 10 | 1536 | 1526 | 10
440 | 327 | 62 | Plasa (implant) pentru hernioplastie 15x15cm | Plasă (implant) pentru hernioplastie 15x15 cm | 1. mărime: 15 x 15 cm 2.steril 3. material: polipropilenă, tricotat, monofilament 4. diametrul firului 0,15, porozitate 1,3x1,0 mm 5. elasticitate bidirecțională 6.termen de valabilitate 3 ani 7.ambalaj dublu 8.transparent, Plasa să poată fi tăiată în funcție de mărimea și forma necesară, fără a se destrăma |  | 70 | 0 | [7 empty] | 0 | [175 empty] | 0 | [27 empty] | 0 | [12 empty] | 160 |  | 5 | 15 |  |  |  |  | 20 | 10 | [9 empty] | 100 | 70 |  |  |  | 30 | 10 |  | 20 | 20 | 20 |  | 10 | 20 | 120 |  |  | 50 | 30 |  |  | 3 |  | 0 | 3 | 10 |  | 0 |  | 30 | 2 | [10 empty] | 5 | 30 |  |  | 20 | 813 | 793 | 20
441 |  |  | Plasa (implant) pentru hernioplastie 15x8cm |  |  |  | 49 | 0 | [7 empty] | 0 | [175 empty] | 0 | [27 empty] | 0 | [12 empty] | 250 |  | 5 | [6 empty] | 10 | [9 empty] | 300 | 150 |  |  |  | 80 | 40 |  | 20 | 20 | 20 |  |  | 20 |  |  |  | 50 |  |  |  | 3 | 10 | 0 | 5 |  |  | 0 | 2 | 10 | [6 empty] | 10 |  | 5 |  |  | 10 | 30 |  |  | 20 | 1070 | 1050 | 20
444 |  |  | Plasa (proteza sintetica) 8x12cm pentru hernioplastii |  |  |  | 45 | 0 | [7 empty] | 0 | [175 empty] | 0 | [27 empty] | 0 | [14 empty] | 0 | [6 empty] | 10 | [9 empty] | 50 | 100 |  |  |  | 50 |  |  |  | 0 | [7 empty] | 20 |  |  |  | 3 |  | 0 |  |  |  | 0 | [8 empty] | 0 | [9 empty] | 233 | 233 | 0
| 328 | 63 |  | Plasă (implant) pentru hernioplastie 8x15 cm | 1. mărime: 15 x 8 cm 2.steril 3. material: polipropilenă, tricotat, monofilament 4. diametrul firului 0,15. porozitate 1,3x1,0 mm 5. elasticitate bidirecțională 6.termen de valabilitate 5 ani 7.ambalaj dublu 8.transparent, Plasa să poată fi tăiată în funcție de mărimea și forma necesară, fără a se destrăma | Lot nou | 49 | 0 | 0 | 0 | 0 | 0 | 0 | 0 | 0 | 0 | 0 | 0 | 0 | 0 | 0 | 0 | 0 | 0 | 0 | 0 | 0 | 0 | 0 | 0 | 0 | 0 | 0 | 0 | 0 | 0 | 0 | 0 | 0 | 0 | 0 | 0 | 0 | 0 | 0 | 0 | 0 | 0 | 0 | 0 | 0 | 0 | 0 | 0 | 0 | 0 | 0 | 0 | 0 | 0 | 0 | 0 | 0 | 0 | 0 | 0 | 0 | 0 | 0 | 0 | 0 | 0 | 0 | 0 | 0 | 0 | 0 | 0 | 0 | 0 | 0 | 0 | 0 | 0 | 0 | 0 | 0 | 0 | 0 | 0 | 0 | 0 | 0 | 0 | 0 | 0 | 0 | 0 | 0 | 0 | 0 | 0 | 0 | 0 | 0 | 0 | 0 | 0 | 0 | 0 | 0 | 0 | 0 | 0 | 0 | 0 | 0 | 0 | 0 | 0 | 0 | 0 | 0 | 0 | 0 | 0 | 0 | 0 | 0 | 0 | 0 | 0 | 0 | 0 | 0 | 0 | 0 | 0 | 0 | 0 | 0 | 0 | 0 | 0 | 0 | 0 | 0 | 0 | 0 | 0 | 0 | 0 | 0 | 0 | 0 | 0 | 0 | 0 | 0 | 0 | 0 | 0 | 0 | 0 | 0 | 0 | 0 | 0 | 0 | 0 | 0 | 0 | 0 | 0 | 0 | 0 | 0 | 0 | 0 | 0 | 0 | 0 | 0 | 0 | 0 | 0 | 0 | 0 | 0 | 0 | 0 | 0 | 0 | 0 | 0 | 0 | 0 | 0 | 0 | 0 | 0 | 0 | 0 | 0 | 0 | 0 | 0 | 0 | 0 | 0 | 0 | 0 | 0 | 0 | 0 | 0 | 0 | 0 | 0 | 0 | 0 | 0 | 0 | 0 | 0 | 0 | 0 | 0 | 0 | 0 | 0 | 0 | 250 | 0 | 5 | 0 | 0 | 0 | 0 | 0 | 0 | 20 | 0 | 0 | 0 | 0 | 0 | 0 | 0 | 0 | 0 | 350 | 250 | 0 | 0 | 0 | 130 | 40 | 0 | 20 | 20 | 20 | 0 | 0 | 20 | 0 | 0 | 0 | 70 | 0 | 0 | 0 | 6 | 10 | 0 | 5 | 0 | 0 | 0 | 2 | 10 | 0 | 0 | 0 | 0 | 0 | 0 | 10 | 0 | 5 | 0 | 0 | 10 | 30 | 0 | 0 | 20 | 1303 | 1283 | 20
443 |  |  | Plasă (implant) pentru hernioplastie 30x30cm |  |  |  | 125 | 0 | [7 empty] | 0 | [175 empty] | 0 | [27 empty] | 0 | [12 empty] | 80 |  | 5 | [16 empty] | 0 | 30 | 170 | [5 empty] | 5 | 0 |  | 5 |  |  |  |  | 5 |  |  |  |  | 3 |  | 0 |  | 5 |  | 0 | 2 | [7 empty] | 0 | [5 empty] | 30 |  |  |  | 340 | 340 | 0
442 |  |  | Plasa (implant) pentru hernioplastie 30x30cm |  |  |  | 140 | 3 | [7 empty] | 0 | [175 empty] | 0 | [27 empty] | 0 | [14 empty] | 5 | [5 empty] | 20 | 10 | [7 empty] | 100 |  | 50 | 0 |  |  |  | 30 |  |  | 5 | 10 | 20 | 5 |  | 25 | 150 | 2 |  | 20 |  | 10 |  | 3 | 5 | 0 |  |  |  | 0 |  |  | 4 | [5 empty] | 10 |  | 5 |  |  |  | 30 |  |  | 15 | 537 | 522 | 15
| 329 | 64 |  | Plasă (implant) pentru hernioplastie 30x30 cm | 1.Mărime: 30x30cm 2.Steril 3.Polipropilenă, diametru firului 0,15 material tricotat, fir monofilament, 4.Elasticitate bidirecțională 5.Termen de valabilitate 5 ani (steril) 6.Porozitatea structurii 1,3*1,0 7.Ambalaj dublu 8.Plasa să poată fi tăiată în funcție de mărimea și forma necesară, fără a se destrăma 9.Transparentă 10.Proteză inertă biologic, risc redus de infectii locale | Lot nou | 140 | 3 | 0 | 0 | 0 | 0 | 0 | 0 | 0 | 0 | 0 | 0 | 0 | 0 | 0 | 0 | 0 | 0 | 0 | 0 | 0 | 0 | 0 | 0 | 0 | 0 | 0 | 0 | 0 | 0 | 0 | 0 | 0 | 0 | 0 | 0 | 0 | 0 | 0 | 0 | 0 | 0 | 0 | 0 | 0 | 0 | 0 | 0 | 0 | 0 | 0 | 0 | 0 | 0 | 0 | 0 | 0 | 0 | 0 | 0 | 0 | 0 | 0 | 0 | 0 | 0 | 0 | 0 | 0 | 0 | 0 | 0 | 0 | 0 | 0 | 0 | 0 | 0 | 0 | 0 | 0 | 0 | 0 | 0 | 0 | 0 | 0 | 0 | 0 | 0 | 0 | 0 | 0 | 0 | 0 | 0 | 0 | 0 | 0 | 0 | 0 | 0 | 0 | 0 | 0 | 0 | 0 | 0 | 0 | 0 | 0 | 0 | 0 | 0 | 0 | 0 | 0 | 0 | 0 | 0 | 0 | 0 | 0 | 0 | 0 | 0 | 0 | 0 | 0 | 0 | 0 | 0 | 0 | 0 | 0 | 0 | 0 | 0 | 0 | 0 | 0 | 0 | 0 | 0 | 0 | 0 | 0 | 0 | 0 | 0 | 0 | 0 | 0 | 0 | 0 | 0 | 0 | 0 | 0 | 0 | 0 | 0 | 0 | 0 | 0 | 0 | 0 | 0 | 0 | 0 | 0 | 0 | 0 | 0 | 0 | 0 | 0 | 0 | 0 | 0 | 0 | 0 | 0 | 0 | 0 | 0 | 0 | 0 | 0 | 0 | 0 | 0 | 0 | 0 | 0 | 0 | 0 | 0 | 0 | 0 | 0 | 0 | 0 | 0 | 0 | 0 | 0 | 0 | 0 | 0 | 0 | 0 | 0 | 0 | 0 | 0 | 0 | 0 | 0 | 0 | 0 | 0 | 0 | 0 | 0 | 0 | 80 | 0 | 10 | 0 | 0 | 0 | 0 | 0 | 20 | 10 | 0 | 0 | 0 | 0 | 0 | 0 | 0 | 100 | 0 | 50 | 30 | 170 | 0 | 0 | 30 | 0 | 0 | 10 | 10 | 20 | 10 | 0 | 25 | 150 | 2 | 5 | 20 | 0 | 10 | 0 | 6 | 5 | 0 | 0 | 5 | 0 | 0 | 2 | 0 | 4 | 0 | 0 | 0 | 0 | 0 | 10 | 0 | 5 | 0 | 0 | 0 | 60 | 0 | 0 | 15 | 877 | 862 | 15
445 | 330 | 65 | Plasa (proteza sintetica)20x10cm pentru hernioplastii | Plasă (implant) pentru hernioplastie 10x20 cm pentru hernioplastii | Plasa (proteza sintetica)20x10cm de polipropilen pentru hernioplastii, monofilament Ø 0,15 mm, porozitate 1,3x1,0 mm, grosime 0,59 mm, Plasa să poată fi tăiată în funcție de mărimea și forma necesară, fără a se destrăma |  | 87.5 | 0 | [7 empty] | 0 | [175 empty] | 0 | [27 empty] | 0 | [14 empty] | 0 | [6 empty] | 10 | [9 empty] | 100 | 0 |  |  |  | 20 |  |  |  | 0 | [11 empty] | 3 |  | 0 |  |  |  | 0 | [8 empty] | 0 | [9 empty] | 133 | 133 | 0
446 | 331 | 66 | Plasa (proteza sintetica)30x15cm pentru hernioplastii | Plasă (implant) pentru hernioplastie 15x30 cm pentru hernioplastii | Plasa (proteza sintetica)30x15cm de polipropilen pentru hernioplastii, monofilament Ø 0,15 mm, porozitate 1,3x1,0 mm, grosime 0,59 mm , Plasa să poată fi tăiată în funcție de mărimea și forma necesară, fără a se destrăma |  | 129.9 | 0 | [7 empty] | 0 | [175 empty] | 0 | [27 empty] | 0 | [14 empty] | 0 | [6 empty] | 10 | [7 empty] | 10 |  | 100 | 0 |  |  |  | 20 |  |  |  | 0 | [11 empty] | 3 |  | 0 |  |  |  | 0 | [8 empty] | 0 | [8 empty] | 5 | 148 | 143 | 5
447 | 332 | 67 | Plosca din inox, masuri minime 355х290х50 mm | Ploscă urinară, din inox, pentru femei | Plosca din inox, masuri minime 355х290х50 mm, cu mâner și capac |  | 432 | 0 | [7 empty] | 10 | [175 empty] | 0 |  |  |  | 1 | [23 empty] | 0 | [14 empty] | 0 | 10 | [5 empty] | 50 | [7 empty] | 20 |  | 0 | 0 |  |  | 10 |  |  |  |  | 0 | [13 empty] | 0 |  |  |  | 30 | [8 empty] | 0 | [9 empty] | 131 | 131 | 0
450 |  |  | Ploșcă pentru femei |  |  |  | 60 | 0 | [7 empty] | 10 | [114 empty] | 1 | [7 empty] | 2 | [29 empty] | 5 | [22 empty] | 0 | [27 empty] | 0 | [10 empty] | 5 | 10 |  |  | 10 | 70 |  |  |  | 6 | 5 | 20 | [5 empty] | 20 |  | 35 |  | 0 | 0 | 100 | 5 |  |  | 5 |  |  | 10 |  |  | 25 | 20 | 15 |  |  |  | 10 | 10 |  |  |  | 2 |  | 5 |  | 50 | 11 |  | 15 | 5 |  | 2 |  |  | 0 | [8 empty] | 5 | 494 | 489 | 5
448 |  |  | Plosca masa plastica, masuri minime 470 х 295 х 105 mm, cu capac |  |  |  | 340.32 | 0 | [7 empty] | 10 | [175 empty] | 0 | [27 empty] | 0 | [14 empty] | 0 | [5 empty] | 5 | 70 | [9 empty] | 0 | 0 |  |  |  |  | 15 |  |  | 0 |  |  | 10 | [6 empty] | 1 |  |  |  | 0 |  |  |  | 30 | [8 empty] | 0 | [9 empty] | 141 | 141 | 0
449 |  |  | Ploscă medicală |  |  |  | 66 | 20 | [7 empty] | 0 | [59 empty] | 10 | [27 empty] | 5 | [7 empty] | 10 | [18 empty] | 2 | [7 empty] | 2 | [15 empty] | 40 | [13 empty] | 5 | [22 empty] | 0 | [9 empty] | 30 | [17 empty] | 0 | [10 empty] | 5 | 10 | 200 |  | 22 | 80 |  |  |  | 10 |  | 50 |  |  | 20 |  |  | 10 |  | 20 |  | 0 | 0 | [7 empty] | 7 |  |  | 20 |  | 10 |  | 10 |  | 10 | 10 |  |  |  | 0 |  | 10 |  | 20 | 11 |  | 15 |  | 30 |  |  |  | 30 | [9 empty] | 734 | 734 | 0
824 |  |  | Urinare femei |  |  |  | 36 | 0 | [7 empty] | 0 | [95 empty] | 5 | [39 empty] | 4 |  |  | 20 | [31 empty] | 4 |  |  |  |  | 0 | [27 empty] | 0 | [10 empty] | 20 | 10 |  |  | 20 | 110 | [5 empty] | 115 | [6 empty] | 20 | 45 |  | 60 |  | 400 | 5 |  | 10 |  |  |  | 25 |  |  | 20 |  |  |  | 20 |  | 5 | 50 |  |  |  | 0 |  |  |  | 50 | 26 |  | 50 |  | 30 | 5 | 20 |  | 5 | 10 |  |  |  |  | 5 |  |  |  | 1169 | 1169 | 0
| 333 | 68 |  | Ploscă urinară pentru femei | Ploșcă pentru femei Capacitate: 2 litri, material - masă plastică; cu mâner și capac | Lot nou | 60 | 20 | 0 | 0 | 0 | 0 | 0 | 0 | 0 | 20 | 0 | 0 | 0 | 0 | 0 | 0 | 0 | 0 | 0 | 0 | 0 | 0 | 0 | 0 | 0 | 0 | 0 | 0 | 0 | 0 | 0 | 0 | 0 | 0 | 0 | 0 | 0 | 0 | 0 | 0 | 0 | 0 | 0 | 0 | 0 | 0 | 0 | 0 | 0 | 0 | 0 | 0 | 0 | 0 | 0 | 0 | 0 | 0 | 0 | 0 | 0 | 0 | 0 | 0 | 0 | 0 | 0 | 0 | 0 | 10 | 0 | 0 | 0 | 0 | 0 | 0 | 0 | 0 | 0 | 0 | 0 | 0 | 0 | 0 | 0 | 0 | 0 | 0 | 0 | 0 | 0 | 0 | 0 | 0 | 0 | 0 | 0 | 5 | 0 | 0 | 0 | 0 | 0 | 0 | 0 | 15 | 0 | 0 | 0 | 0 | 0 | 0 | 0 | 0 | 0 | 0 | 0 | 0 | 0 | 0 | 0 | 0 | 0 | 0 | 3 | 0 | 0 | 0 | 0 | 0 | 0 | 0 | 4 | 0 | 0 | 0 | 0 | 0 | 0 | 0 | 0 | 0 | 0 | 0 | 0 | 4 | 0 | 0 | 60 | 0 | 0 | 0 | 0 | 0 | 0 | 0 | 0 | 0 | 0 | 0 | 0 | 0 | 10 | 0 | 0 | 0 | 0 | 0 | 0 | 0 | 0 | 0 | 0 | 0 | 0 | 0 | 0 | 0 | 0 | 0 | 4 | 0 | 0 | 0 | 0 | 0 | 0 | 0 | 0 | 0 | 0 | 0 | 0 | 0 | 0 | 30 | 0 | 0 | 0 | 0 | 0 | 0 | 0 | 0 | 0 | 0 | 0 | 0 | 0 | 0 | 0 | 0 | 0 | 0 | 0 | 0 | 0 | 0 | 0 | 0 | 0 | 0 | 0 | 0 | 30 | 30 | 200 | 0 | 52 | 260 | 0 | 0 | 0 | 16 | 10 | 255 | 0 | 0 | 20 | 0 | 0 | 30 | 20 | 100 | 0 | 60 | 0 | 500 | 10 | 0 | 10 | 20 | 0 | 0 | 42 | 0 | 0 | 75 | 20 | 25 | 0 | 30 | 0 | 25 | 71 | 0 | 0 | 0 | 2 | 0 | 15 | 0 | 150 | 48 | 0 | 80 | 5 | 60 | 7 | 20 | 0 | 35 | 10 | 0 | 0 | 0 | 0 | 5 | 0 | 0 | 5 | 2538 | 4252 | -1714
451 | 334 | 69 | Pompa elastometrica 275 ml | Pompa elastometrica 275 ml | Teaca externa din plastic ABS pentru a permite controlul vizual al medicamentelor administrate. Scala gradata pentru a verifica volumul administrat. - Rezervor din silicon gradat, transparent, bio-compatibil, fara latex. Piston mobil pentru a asigura o forta constanta de propulsie in interiorul elastomerului:Tub de conectare anti-torsiune cu valva de umplere anti-reflux bi-directionala: Filtru de 1,2 microni (5 microni la cerere) pentru particule, anti-bacterial si "aerul ventilat";Regulator de debit cu lumen larg pentru a reduce riscul de ocluzie a particulelor si cristalelor; Clema detasabila din PVC; Volum maximal: 275 ml; Durata de utilizare: 5 zile + 17 h, pentru chimioterapie. |  | 264.42 | 0 | [7 empty] | 0 | [175 empty] | 0 | [27 empty] | 0 | [11 empty] | 3 |  |  | 0 | 550 | [15 empty] | 0 | 0 | [7 empty] | 0 | [11 empty] | 2 |  | 0 |  |  |  | 0 | [8 empty] | 0 | [9 empty] | 555 | 555 | 0
452 | 335 | 70 | Pompa pentru administararea medicamentului (CBI Pump) | Pompa pentru administararea medicamentului (CBI Pump) | Volum 100 ml. Viteza 2-6 ml/ora Administarea in bolus-0,5/1 ml. Timpul de blocare 10/15 min. Pentru analgezia multimodală. |  | 180 | 0 | [7 empty] | 0 | [175 empty] | 0 | [27 empty] | 0 | [14 empty] | 0 | 50 | [13 empty] | 50 |  | 1 | 0 | [7 empty] | 0 | [11 empty] | 2 |  | 0 |  |  |  | 10 | [8 empty] | 0 | [9 empty] | 113 | 113 | 0
453 | 336 | 71 | Pompa pentru administararea medicamentului (MultiRates CBI PCA CP Pump) | Pompa pentru administararea medicamentului (MultiRates CBI PCA CP Pump) | Volum 275 ml. Viteza 2-8 ml/ora. Administarea in bolus-0,5/1 ml. Timpul de blocare 10/15 min. Pentru analgezia multimodală. |  | 192 | 0 | [7 empty] | 0 | [175 empty] | 0 | [27 empty] | 0 | [14 empty] | 0 | [16 empty] | 1 | 0 | [7 empty] | 0 | [11 empty] | 2 |  | 0 |  |  |  | 0 | [6 empty] | 2 |  | 0 | [9 empty] | 5 | 5 | 0
455 |  |  | Prelungitoare pentru sisteme infuzie |  |  |  | 2.9064 | 0 | [7 empty] | 0 | [175 empty] | 0 | [27 empty] | 0 | [11 empty] | 200 | 6000 |  | 10450 | [5 empty] | 1000 | 6000 |  |  | 500 | 150 | 0 | 1000 |  | 9800 |  | 1500 | 0 | [7 empty] | 700 | 350 |  | 1000 | 500 | 8000 | 200 |  |  | 1000 |  |  |  |  | 0 | 150 | 500 |  | 2000 | 30 | 150 |  | 200 | 100 |  | 50 | 250 | 0 | [9 empty] | 51780 | 57780 | -6000
459 |  |  | Prelungitor pentru seringa 50ml injectomat |  |  |  | 3.12 | 0 | [7 empty] | 0 | [175 empty] | 0 | [27 empty] | 0 | [6 empty] | 50 |  |  |  |  | 600 | 6000 |  | 300 |  | 40 | 5 |  |  | 2500 | 3200 |  | 30 |  | 200 |  | 1200 |  | 5300 |  | 7500 | 2000 |  |  |  | 10 |  |  | 50 | 0 | 100 |  | 110 |  | 1500 | 200 |  |  |  | 100 |  | 150 | 50 | 0 |  |  |  | 1000 |  |  | 100 |  |  |  | 50 |  | 0 | [5 empty] | 2000 |  |  | 300 | 34645 | 34345 | 300
| 337 | 72 |  | Prelungitor pentru sisteme infuzie | 1.steril 2.lungime: 150 cm 3.material: PVC, transparent 4.de unică folosință 5.ambalaj individual 6.Conector: Luer-Lock 7.teremen de valabilitate - 3 ani de la livrare | Lot nou | 3.12 | 0 | 0 | 0 | 0 | 0 | 0 | 0 | 0 | 0 | 0 | 0 | 0 | 0 | 0 | 0 | 0 | 0 | 0 | 0 | 0 | 0 | 0 | 0 | 0 | 0 | 0 | 0 | 0 | 0 | 0 | 0 | 0 | 0 | 0 | 0 | 0 | 0 | 0 | 0 | 0 | 0 | 0 | 0 | 0 | 0 | 0 | 0 | 0 | 0 | 0 | 0 | 0 | 0 | 0 | 0 | 0 | 0 | 0 | 0 | 0 | 0 | 0 | 0 | 0 | 0 | 0 | 0 | 0 | 0 | 0 | 0 | 0 | 0 | 0 | 0 | 0 | 0 | 0 | 0 | 0 | 0 | 0 | 0 | 0 | 0 | 0 | 0 | 0 | 0 | 0 | 0 | 0 | 0 | 0 | 0 | 0 | 0 | 0 | 0 | 0 | 0 | 0 | 0 | 0 | 0 | 0 | 0 | 0 | 0 | 0 | 0 | 0 | 0 | 0 | 0 | 0 | 0 | 0 | 0 | 0 | 0 | 0 | 0 | 0 | 0 | 0 | 0 | 0 | 0 | 0 | 0 | 0 | 0 | 0 | 0 | 0 | 0 | 0 | 0 | 0 | 0 | 0 | 0 | 0 | 0 | 0 | 0 | 0 | 0 | 0 | 0 | 0 | 0 | 0 | 0 | 0 | 0 | 0 | 0 | 0 | 0 | 0 | 0 | 0 | 0 | 0 | 0 | 0 | 0 | 0 | 0 | 0 | 0 | 0 | 0 | 0 | 0 | 0 | 0 | 0 | 0 | 0 | 0 | 0 | 0 | 0 | 0 | 0 | 0 | 0 | 0 | 0 | 0 | 0 | 0 | 0 | 0 | 0 | 0 | 0 | 0 | 0 | 0 | 0 | 0 | 0 | 0 | 0 | 0 | 0 | 0 | 0 | 0 | 0 | 0 | 0 | 0 | 0 | 0 | 50 | 0 | 0 | 0 | 0 | 800 | 12000 | 0 | 10750 | 0 | 40 | 5 | 0 | 0 | 3500 | 9200 | 0 | 30 | 500 | 350 | 0 | 2200 | 0 | 15100 | 0 | 9000 | 2000 | 0 | 0 | 0 | 10 | 0 | 0 | 50 | 700 | 450 | 0 | 1110 | 500 | 9500 | 400 | 0 | 0 | 1000 | 100 | 0 | 150 | 50 | 0 | 150 | 500 | 0 | 3000 | 30 | 150 | 100 | 200 | 100 | 0 | 100 | 250 | 0 | 0 | 0 | 0 | 0 | 0 | 2000 | 0 | 0 | 300 | 86425 | 92125 | -5700
457 | 338 | 73 | Prelungitoare pentru sisteme infuzie (presiune înaltă), opace | Prelungitor pentru sisteme infuzie (presiune înaltă), opace | 1.Steril, apirogen, ne-toxic 2.Lungimea 150cm 3.Material: PVC, opac, presiune - 4-7 bari 4.Unică folosință 5.Ambalaj individual 6.Conectare Luer-Lock 7.Tip “male-female” 8.Termen de valabilitate - 3 ani de la livrare |  | 3.12 | 0 | [7 empty] | 0 | [175 empty] | 0 | [27 empty] | 0 | [14 empty] | 21000 | [14 empty] | 50 |  | 100 | 0 | 250 | [6 empty] | 0 |  |  |  | 500 |  | 10 | [7 empty] | 0 |  |  |  | 0 | [8 empty] | 0 | [9 empty] | 21910 | 21910 | 0
458 |  |  | Prelungitoare pentru sisteme infuzie (presiune înaltă), transparente |  |  |  | 3 | 0 | [7 empty] | 0 | [175 empty] | 0 | [27 empty] | 0 | [14 empty] | 0 | [12 empty] | 1000 |  |  |  | 0 | 0 | 50000 | [6 empty] | 0 |  |  |  | 500 | [9 empty] | 0 |  |  |  | 100 |  |  | 1000 | 100 |  |  | 50 |  | 0 | [9 empty] | 52750 | 52750 | 0
456 |  |  | Prelungitoare pentru sisteme infuzie (presiune inalta) |  |  |  | 3.8927 | 0 | [7 empty] | 0 | [175 empty] | 0 | [27 empty] | 0 | [10 empty] | 1100 |  | 6000 | 3500 | 5400 | 10000 | [15 empty] | 6000 | 6200 |  |  |  | 400 |  |  | 500 | 0 | 50 | 100 |  | 1000 |  |  |  |  | 400 |  |  |  |  | 0 |  |  |  | 1100 | 50 | 50 | [6 empty] | 200 | 50 | [7 empty] | 500 | 42600 | 42100 | 500
804 |  |  | Tub prelungitor pentru sisteme de infuzie 220,150. |  |  |  | 3.852 | 0 | [7 empty] | 0 | [175 empty] | 0 | [27 empty] | 0 |  |  |  | 300 | [10 empty] | 0 | [14 empty] | 1800 |  | 0 | 0 |  |  |  |  | 500 |  |  | 500 |  |  | 1000 | [10 empty] | 0 |  |  |  | 300 | [8 empty] | 20 | [5 empty] | 500 |  |  |  | 4920 | 4920 | 0
| 339 | 74 |  | Prelungitor pentru sisteme infuzie (presiune înaltă), transparente | 1.Steril, apirogen, ne-toxic 2.Lungimea 150cm 3.Material: PVC, transparent, presiune - 4-7 bari 4.Unică folosință 5.Ambalaj individual 6.Conectare Luer-Lock 7.Termen de valabilitate - 3 ani de la livrare. 8.Tip “male-female” | Lot nou | 3.8927 | 0 | 0 | 0 | 0 | 0 | 0 | 0 | 0 | 0 | 0 | 0 | 0 | 0 | 0 | 0 | 0 | 0 | 0 | 0 | 0 | 0 | 0 | 0 | 0 | 0 | 0 | 0 | 0 | 0 | 0 | 0 | 0 | 0 | 0 | 0 | 0 | 0 | 0 | 0 | 0 | 0 | 0 | 0 | 0 | 0 | 0 | 0 | 0 | 0 | 0 | 0 | 0 | 0 | 0 | 0 | 0 | 0 | 0 | 0 | 0 | 0 | 0 | 0 | 0 | 0 | 0 | 0 | 0 | 0 | 0 | 0 | 0 | 0 | 0 | 0 | 0 | 0 | 0 | 0 | 0 | 0 | 0 | 0 | 0 | 0 | 0 | 0 | 0 | 0 | 0 | 0 | 0 | 0 | 0 | 0 | 0 | 0 | 0 | 0 | 0 | 0 | 0 | 0 | 0 | 0 | 0 | 0 | 0 | 0 | 0 | 0 | 0 | 0 | 0 | 0 | 0 | 0 | 0 | 0 | 0 | 0 | 0 | 0 | 0 | 0 | 0 | 0 | 0 | 0 | 0 | 0 | 0 | 0 | 0 | 0 | 0 | 0 | 0 | 0 | 0 | 0 | 0 | 0 | 0 | 0 | 0 | 0 | 0 | 0 | 0 | 0 | 0 | 0 | 0 | 0 | 0 | 0 | 0 | 0 | 0 | 0 | 0 | 0 | 0 | 0 | 0 | 0 | 0 | 0 | 0 | 0 | 0 | 0 | 0 | 0 | 0 | 0 | 0 | 0 | 0 | 0 | 0 | 0 | 0 | 0 | 0 | 0 | 0 | 0 | 0 | 0 | 0 | 0 | 0 | 0 | 0 | 0 | 0 | 0 | 0 | 0 | 0 | 0 | 0 | 0 | 0 | 0 | 0 | 0 | 0 | 0 | 0 | 0 | 0 | 0 | 0 | 300 | 0 | 0 | 0 | 0 | 0 | 0 | 1100 | 0 | 6000 | 3500 | 5400 | 10000 | 0 | 0 | 0 | 0 | 0 | 0 | 0 | 0 | 0 | 0 | 0 | 1000 | 0 | 1800 | 0 | 6000 | 6200 | 50000 | 0 | 0 | 400 | 500 | 0 | 500 | 500 | 50 | 100 | 1000 | 1500 | 0 | 0 | 0 | 0 | 400 | 0 | 0 | 0 | 0 | 0 | 0 | 0 | 0 | 1500 | 50 | 50 | 1000 | 100 | 0 | 0 | 50 | 0 | 220 | 50 | 0 | 0 | 0 | 0 | 500 | 0 | 0 | 500 | 100270 | 99770 | 500
460 | 340 | 75 | Prelungitor pentru tubul endotraheal l-120mm | Prelungitor pentru tubul endotraheal l-120mm | Pediatrice si neonatali, flexibil, fără latex, lungime 120mm, cap unghiular cu rotaţie biaxială p/u tubul de intubare şi orificiu dublu securizat pentru aplicaţii 7,6/9,5mm |  | 21 | 0 | [7 empty] | 0 | [38 empty] | 7000 | [136 empty] | 0 | [27 empty] | 0 | [14 empty] | 0 | [16 empty] | 100 | 0 | 1000 | [5 empty] | 20 | 0 |  |  | 5 | 10 | [9 empty] | 0 |  |  |  | 0 | [8 empty] | 0 | [8 empty] | 5 | 8140 | 8135 | 5
461 | 341 | 76 | Prelungitor pentru tubul endotraheal l-180mm | Prelungitor pentru tubul endotraheal l-180mm | Pentru adulţi, flexibil, fără latex, lungime 180mm, cap unghiular cu rotaţie biaxială p/u tubul de intubare şi orificiu dublu securizat pentru aplicaţii 7,6/9,5mm |  | 16.608 | 0 | [7 empty] | 0 | [175 empty] | 0 | [27 empty] | 0 |  |  |  |  | 5 | [9 empty] | 10 | [12 empty] | 50 |  | 3400 |  | 0 | 0 | 20000 | [5 empty] | 50 | 0 | 50 | [8 empty] | 20 |  |  |  | 0 |  |  |  | 0 |  |  | 10 | [5 empty] | 0 | [8 empty] | 10 | 23605 | 23595 | 10
462 | 342 | 77 | Prezervative, p/u USG | Prezervative, pentru USG | Prezervative, p/u USG lungimea prezervativului 210 mm, latex, non-alergic, ambalaj individual cu indicarea termenului de valabilitate. |  | 2.46 | 0 | [7 empty] | 0 | [34 empty] | 10500 | 8000 | 5000 | 2000 | [49 empty] | 600 | [7 empty] | 1000 |  |  | 200 | [39 empty] | 500 | [36 empty] | 0 | [16 empty] | 200 | [10 empty] | 0 |  |  |  |  | 5000 |  |  | 3000 |  |  |  | 50 |  |  | 15100 | 2000 | 100 | 100 |  |  |  | 4000 | [7 empty] | 4500 |  | 0 | 300 | 4000 | [6 empty] | 3000 |  | 150 |  |  | 200 | 600 |  | 500 | [5 empty] | 1500 |  | 1500 |  | 1000 | [7 empty] | 1000 | 0 | [6 empty] | 2000 |  |  | 77600 | 77600 | 0
463 | 343 | 78 | Protecție pentru linie de monitorizare CO2 | Protecție pentru linie de monitorizare CO2 | Protectie p/u linie de monitorizare CO2 cu filtru compatibil cu capnometru Draeger Fabius |  | 111.24 | 0 | [7 empty] | 0 | [175 empty] | 0 | [27 empty] | 0 | [12 empty] | 1000 |  | 0 | 100 | [5 empty] | 10 | [7 empty] | 50 |  | 0 | 100 | [7 empty] | 0 | 2 | [12 empty] | 0 |  |  |  | 0 |  |  | 2 | [5 empty] | 0 | [9 empty] | 1264 | 1264 | 0
464 | 344 | 79 | Protector/retractor plagă tip Alexis, | Protector/retractor plagă tip Alexis, 5-9 cm | Retractor de plaga tip Alexis, confecționat din silicon. Pentru incizie 5-9 cm. *Garantia min 2 ani. Codul personalizat pe fiecare instrument pentu trasabiltate cu indicarea termenului de garantie. |  | 603.17 | 0 | [7 empty] | 0 | [175 empty] | 0 | [27 empty] | 0 | [14 empty] | 0 | [16 empty] | 0 | 0 | 70 | [6 empty] | 0 | [11 empty] | 1 |  | 0 |  |  |  | 0 | [8 empty] | 0 | [9 empty] | 71 | 71 | 0
465 | 345 | 80 | Protector/retractor plagă tip Alexis, | Protector/retractor plagă tip Alexis, 2.5-6 cm | "Retractor de plaga tip Alexis, confecționat din silicon. Pentru incizie 2.5-6 cm. *Garantia min 2 ani. Codul personalizat pe fiecare instrument pentu trasabiltate cu indicarea termenului de garantie. |  | 931.33 | 0 | [7 empty] | 0 | [175 empty] | 0 | [27 empty] | 0 | [14 empty] | 0 | [16 empty] | 0 | 0 | 20 | [6 empty] | 0 | [11 empty] | 1 |  | 0 |  |  |  | 0 | [8 empty] | 0 | [9 empty] | 21 | 21 | 0
467 | 346 | 81 | Punga pentru gheata | Pungi pentru gheata | Containerul pentru transferul componentului sanguin: |  | 34.68 | 10 | 100 | [6 empty] | 0 |  |  |  | 5 | [5 empty] | 3 | [9 empty] | 1 | [15 empty] | 16 |  | 10 | 25 | [59 empty] | 5 | [53 empty] | 5 | [17 empty] | 3 |  |  |  |  | 0 | [5 empty] | 10 | [7 empty] | 1 | [13 empty] | 0 |  |  | 10 |  |  |  | 5 | 3 |  |  | 12 |  | 100 |  | 28 | 40 |  |  |  |  | 6 | 26 | [5 empty] | 30 | 6 | 22 |  | 30 | 20 | 20 |  |  | 2 |  | 2 | 10 | 0 |  |  | 10 | 20 | 20 | 5 |  | 10 | 10 |  |  |  | 5 | 0 |  | 12 |  | 20 | 14 |  |  | 2 | 13 |  | 4 |  | 2 | 10 |  |  |  |  | 5 |  |  | 5 | 733 | 728 | 5
469 |  |  | Pungi pentru colectarea urinei 2 litri |  |  |  | 4.3619 | 0 | [7 empty] | 200 | 50 | [34 empty] | 300 | [65 empty] | 10 | [73 empty] | 0 | [27 empty] | 0 | [11 empty] | 2000 | 35000 |  | 7200 | 8000 | 50 |  |  |  |  | 5000 | [7 empty] | 5520 |  | 5000 | 0 |  |  |  |  | 1200 |  |  | 1000 |  | 250 |  | 1000 |  | 1500 |  | 500 |  | 500 |  | 400 |  | 0 |  |  | 600 | 0 | 150 | 500 | 2000 | 500 | 200 |  | 20 | 400 | 1500 |  | 400 |  |  |  | 50 |  |  |  | 81000 | 81000 | 0
468 |  |  | Pungi pentru colectarea urinei 2 litri |  |  |  | 4.8 | 100 | [7 empty] | 100 | [7 empty] | 180 | [26 empty] | 400 |  |  |  | 202 | [95 empty] | 10 |  |  |  | 20 | [36 empty] | 0 | [27 empty] | 0 |  |  |  | 1000 | 10 | [5 empty] | 1000 |  |  | 3500 | 10 | 26000 |  | 20 |  |  |  | 4000 |  | 200 | 2000 |  |  | 300 | 50 | 2100 |  | 15000 | 5000 | 40000 | 150 | 500 | 1000 | 300 |  | 1250 | 2000 |  | 250 | 2500 | 2000 | 1000 |  | 200 |  | 2000 | 500 |  |  | 2000 | 100 | 500 |  |  | 8000 | 100 | 500 |  |  | 700 |  | 200 |  | 0 | 600 |  |  |  |  | 350 |  |  | 1300 | 129202 | 127902 | 1300
| 347 | 82 |  | Pungi pentru colectarea urinei 2 litri | 1.Volum: 2 litri 2.steril 3.Cu valvă de evacuare 4.material: PVC, transparent 5. gradate (g) 6.Cu tub conector (posibilitatea de a fi conectat la sonda urinară) 7.Ambalaj individual | Lot nou | 4.8 | 100 | 0 | 0 | 0 | 0 | 0 | 0 | 0 | 300 | 50 | 0 | 0 | 0 | 0 | 0 | 0 | 180 | 0 | 0 | 0 | 0 | 0 | 0 | 0 | 0 | 0 | 0 | 0 | 0 | 0 | 0 | 0 | 0 | 0 | 0 | 0 | 0 | 0 | 0 | 0 | 0 | 0 | 0 | 400 | 300 | 0 | 0 | 202 | 0 | 0 | 0 | 0 | 0 | 0 | 0 | 0 | 0 | 0 | 0 | 0 | 0 | 0 | 0 | 0 | 0 | 0 | 0 | 0 | 0 | 0 | 0 | 0 | 0 | 0 | 0 | 0 | 0 | 0 | 0 | 0 | 0 | 0 | 0 | 0 | 0 | 0 | 0 | 0 | 0 | 0 | 0 | 0 | 0 | 0 | 0 | 0 | 0 | 0 | 0 | 0 | 0 | 0 | 0 | 0 | 0 | 0 | 0 | 0 | 0 | 0 | 10 | 0 | 0 | 0 | 0 | 0 | 0 | 0 | 0 | 0 | 0 | 0 | 0 | 0 | 0 | 0 | 0 | 0 | 0 | 0 | 0 | 0 | 0 | 0 | 0 | 0 | 0 | 0 | 0 | 0 | 0 | 0 | 0 | 10 | 0 | 0 | 0 | 20 | 0 | 0 | 0 | 0 | 0 | 0 | 0 | 0 | 0 | 0 | 0 | 0 | 0 | 0 | 0 | 0 | 0 | 0 | 0 | 0 | 0 | 0 | 0 | 0 | 0 | 0 | 0 | 0 | 0 | 0 | 0 | 0 | 0 | 0 | 0 | 0 | 0 | 0 | 0 | 0 | 0 | 0 | 0 | 0 | 0 | 0 | 0 | 0 | 0 | 0 | 0 | 0 | 0 | 0 | 0 | 0 | 0 | 0 | 0 | 0 | 0 | 0 | 0 | 0 | 0 | 0 | 0 | 0 | 1000 | 10 | 0 | 0 | 0 | 0 | 0 | 1000 | 2000 | 35000 | 3500 | 7210 | 34000 | 50 | 20 | 0 | 0 | 0 | 9000 | 0 | 200 | 2000 | 0 | 0 | 300 | 50 | 7620 | 0 | 20000 | 5000 | 40000 | 150 | 500 | 1000 | 1500 | 0 | 1250 | 3000 | 0 | 500 | 2500 | 3000 | 1000 | 1500 | 200 | 500 | 2000 | 1000 | 0 | 400 | 2000 | 100 | 500 | 0 | 600 | 8000 | 250 | 1000 | 2000 | 500 | 900 | 0 | 220 | 400 | 1500 | 600 | 400 | 0 | 0 | 0 | 400 | 0 | 0 | 1300 | 210202 | 208902 | 1300
472 |  |  | Rampă de robinete cu 5 canale pentru infuzii multiple, |  |  |  | 156 | 0 | [7 empty] | 0 | [175 empty] | 0 | [27 empty] | 0 | [13 empty] | 100 | 0 | 1000 |  |  |  |  | 1000 | [10 empty] | 200 | 0 | 100 |  |  | 30 |  |  |  | 0 | [13 empty] | 0 |  |  |  | 300 | [8 empty] | 0 | [9 empty] | 2730 | 2730 | 0
471 |  |  | Rampa de robinete |  |  |  | 120 | 0 | [7 empty] | 0 | [175 empty] | 0 | [27 empty] | 0 | [14 empty] | 0 | [5 empty] | 750 | [10 empty] | 500 | 0 | [7 empty] | 0 | [13 empty] | 0 |  |  |  | 500 | [6 empty] | 20 |  | 0 | [5 empty] | 5 |  |  |  | 1775 | 1775 | 0
| 348 | 83 |  | Rampă de robinete cu 5 canale pentru infuzii multiple | Rampă de robinete cu 5 canale pentru infuzii multiple, Cu mecanizm de închidere/deschidere (comutator) „Floswitch” a fluxului pentru fiecare robinet în parte, codate prin culori, stickere color pentru falcoanele de infuzie. Prelungitor integrat cu lungimea 150-180 cm. Materiale: policarbonat, polietilen, polipropilen-corpul,polivinilhlorid. Non latex. Metoda de sterilizare etilen oxid. Volum umplere ≥3 ml. | Lot nou | 156 | 0 | 0 | 0 | 0 | 0 | 0 | 0 | 0 | 0 | 0 | 0 | 0 | 0 | 0 | 0 | 0 | 0 | 0 | 0 | 0 | 0 | 0 | 0 | 0 | 0 | 0 | 0 | 0 | 0 | 0 | 0 | 0 | 0 | 0 | 0 | 0 | 0 | 0 | 0 | 0 | 0 | 0 | 0 | 0 | 0 | 0 | 0 | 0 | 0 | 0 | 0 | 0 | 0 | 0 | 0 | 0 | 0 | 0 | 0 | 0 | 0 | 0 | 0 | 0 | 0 | 0 | 0 | 0 | 0 | 0 | 0 | 0 | 0 | 0 | 0 | 0 | 0 | 0 | 0 | 0 | 0 | 0 | 0 | 0 | 0 | 0 | 0 | 0 | 0 | 0 | 0 | 0 | 0 | 0 | 0 | 0 | 0 | 0 | 0 | 0 | 0 | 0 | 0 | 0 | 0 | 0 | 0 | 0 | 0 | 0 | 0 | 0 | 0 | 0 | 0 | 0 | 0 | 0 | 0 | 0 | 0 | 0 | 0 | 0 | 0 | 0 | 0 | 0 | 0 | 0 | 0 | 0 | 0 | 0 | 0 | 0 | 0 | 0 | 0 | 0 | 0 | 0 | 0 | 0 | 0 | 0 | 0 | 0 | 0 | 0 | 0 | 0 | 0 | 0 | 0 | 0 | 0 | 0 | 0 | 0 | 0 | 0 | 0 | 0 | 0 | 0 | 0 | 0 | 0 | 0 | 0 | 0 | 0 | 0 | 0 | 0 | 0 | 0 | 0 | 0 | 0 | 0 | 0 | 0 | 0 | 0 | 0 | 0 | 0 | 0 | 0 | 0 | 0 | 0 | 0 | 0 | 0 | 0 | 0 | 0 | 0 | 0 | 0 | 0 | 0 | 0 | 0 | 0 | 0 | 0 | 0 | 0 | 0 | 0 | 0 | 0 | 0 | 0 | 0 | 0 | 0 | 0 | 0 | 0 | 0 | 0 | 100 | 0 | 1000 | 0 | 0 | 0 | 0 | 1750 | 0 | 0 | 0 | 0 | 0 | 0 | 0 | 0 | 0 | 0 | 700 | 0 | 100 | 0 | 0 | 30 | 0 | 0 | 0 | 0 | 0 | 0 | 0 | 0 | 0 | 0 | 0 | 0 | 0 | 0 | 0 | 0 | 0 | 0 | 0 | 0 | 0 | 800 | 0 | 0 | 0 | 0 | 0 | 0 | 20 | 0 | 0 | 0 | 0 | 0 | 0 | 0 | 5 | 0 | 0 |  | 4505 | 4505 | 0
473 | 349 | 84 | Recipient plastic pentru deșeuri infecțioase, 15 litri | Recipient plastic pentru deșeuri infecțioase, 15 litri | Recipient pentru deșeuri infecțioase din material plastic rigid rezistent la acțiuni mecanice, ușor lavabile și rezistente la acțiunea soluțiilor dezinfectante, dotata cu sistem de închidere. - Volumul 15l (devierea admisilă doar în creștere până la 20 % ); - Capacul trebuie să permită deschiderea și închiderea temporară cu ușurință și să împedice scurgerea conținutului când este închis; - Dotat cu pedală; - Culoare: galben - Marcaj ”Pericol Biologic”; - Calitatea conform standardelor ISO 9001, ISO 13485. |  | 300 | 30 | [7 empty] | 0 | [35 empty] | 50 |  |  | 42 | [99 empty] | 5 | [36 empty] | 0 | [11 empty] | 14 |  | 2 | [13 empty] | 0 |  |  |  |  | 6 |  |  | 6 |  |  | 50 |  |  |  | 20 | 3 | [5 empty] | 10 |  |  | 30 |  |  |  |  | 3 |  | 30 | 0 | 250 | 50 | [5 empty] | 34 | [13 empty] | 0 |  |  |  | 20 | 9 | [5 empty] | 20 |  | 0 | [5 empty] | 5 |  |  |  | 689 | 689 | 0
474 | 350 | 85 | Recipient plastic pentru deșeuri infecțioase, 25-30l | Recipient plastic pentru deșeuri infecțioase, 25-30l | Recipient pentru deșeuri infecțioase din material plastic rigid rezistent la acțiuni mecanice, ușor lavabile și rezistente la acțiunea soluțiilor dezinfectante, dotata cu sistem de închidere. - Volumul 25-30l (devierea admisilă doar în creștere până la 20 % ); - Capacul trebuie să permită deschiderea și închiderea temporară cu ușurință și să împedice scurgerea conținutului când este închis; - Dotat cu pedală; - Culoare: galben - Marcaj ”Pericol Biologic”; - Calitatea conform standardelor ISO 9001, ISO 13485. |  | 450 | 0 | [7 empty] | 0 | [35 empty] | 30 | [115 empty] | 5 | [23 empty] | 0 | [27 empty] | 0 | [14 empty] | 17 | 12 |  |  |  |  | 10 | 10 |  |  | 30 | [6 empty] | 5 | 0 | 20 | [6 empty] | 0 | [13 empty] | 0 |  |  |  | 5 | 3 | [7 empty] | 0 | [5 empty] | 5 |  |  |  | 152 | 2352 | -2200
475 | 351 | 86 | Recipient plastic pentru deșeuri infecțioase, 50l | Recipient plastic pentru deșeuri infecțioase, 50l | Recipient pentru deșeuri infecțioase din material plastic rigid rezistent la acțiuni mecanice, ușor lavabile și rezistente la acțiunea soluțiilor dezinfectante, dotata cu sistem de închidere. - Volumul 50l (devierea admisilă doar în creștere până la 20 % ); - Capacul trebuie să permită deschiderea și închiderea temporară cu ușurință și să împedice scurgerea conținutului când este închis; - Dotat cu pedală; - Culoare: galben - Marcaj pictograma”Pericol Biologic”; - Calitatea conform standardelor ISO 9001, ISO 13485. |  | 552 | 2 | [7 empty] | 0 | [5 empty] | 1 | [29 empty] | 20 |  | 5 | [137 empty] | 0 | [27 empty] | 0 | [14 empty] | 26 | 20 | [5 empty] | 20 |  | 20 | 30 |  |  |  |  | 1 |  | 5 | 0 | 10 | [6 empty] | 0 | [13 empty] | 0 |  |  |  | 0 | [8 empty] | 0 | [5 empty] | 5 |  |  |  | 165 | 165 | 0
476 | 352 | 87 | Recipient plastic pentru deșeuri tăietor-înțepătoare, 0,75 litri | Recipient plastic pentru deșeuri tăietor-înțepătoare, 0,75 litri | Recipient din material plastic rigid (polipropilenă) cu posibilitate de închidere temporară și definitivă, impermiabil, rezistent la acțiuni mecanice. - Capacitate 0,75 litri (devierea admisilă doar în creștere până la 20 % ) ; H: 12-15 cm - Capacul recipientelor să prezinte orificii speciale pentru detașarea acelor de seringă, a lamelor de bisturiu și a altor deșeuri tăietor- înteptoare de dimensiuni mai mari; - Dotat cu mâner; - Culoare galbenă; - Marcaj pictograma”Pericol Biologic”; - Calitatea conform standardelor ISO 9001, ISO 13485. |  | 10 | 200 | [7 empty] | 0 |  | 30 |  |  |  | 100 |  |  | 20 |  |  |  |  | 10 |  |  |  |  | 3 |  | 100 | [13 empty] | 7050 | 250 | 200 | 100 | 2200 |  |  |  | 30 | [7 empty] | 3 | [13 empty] | 20 |  |  | 300 | [6 empty] | 20 |  |  |  | 15 | 50 |  |  | 10 | [13 empty] | 500 | 50 | [24 empty] | 20 |  | 10 | 50 | [16 empty] | 10 | [6 empty] | 10 |  | 300 |  |  | 100 | [8 empty] | 5 | [9 empty] | 40 | 10 | 0 |  | 40 |  | 20 | [8 empty] | 30 |  |  |  | 100 | [10 empty] | 0 |  | 500 | 250 |  | 200 |  |  | 400 | 10 |  | 3050 |  |  |  | 350 | 100 | [5 empty] | 100 |  |  | 30 |  |  |  | 500 | 20 |  | 200 | 0 | 5000 |  |  |  |  | 60 |  | 6265 | [5 empty] | 600 |  |  | 300 |  |  |  |  | 0 |  |  |  | 0 | 27 | [5 empty] | 30 |  | 0 | [5 empty] | 1570 | 1000 |  |  | 32568 | 30368 | 2200
477 | 353 | 88 | Recipient plastic pentru deșeuri tăietor-înțepătoare, 1,5 litri | Recipient plastic pentru deșeuri tăietor-înțepătoare, 1,5 litri | Recipient din material plastic rigid (polipropilenă) cu posibilitate de închidere temporară și definitivă, impermiabil, rezistent la acțiuni mecanice. - Capacitate 1,5 litri (devierea admisilă doar în creștere până la 20 % ); H: 14-16 cm - Capacul recipientelor să prezinte orificii speciale pentru detașarea acelor de seringă, a lamelor de bisturiu și a altor deșeuri tăietor- înteptoare de dimensiuni mai mari; - Dotat cu mâner; - Culoare galbenă; - Marcaj pictograma”Pericol Biologic”; - Calitatea conform standardelor ISO 9001, ISO 13485. |  | 14 | 1200 | [7 empty] | 0 | [18 empty] | 3 | [16 empty] | 100 | 50 | [14 empty] | 50 | [23 empty] | 100 | [8 empty] | 5 | [11 empty] | 1000 | 50 | [6 empty] | 10 | [11 empty] | 20 | [14 empty] | 50 | [17 empty] | 5 |  |  | 10 |  | 10 | [20 empty] | 0 | 30 | [5 empty] | 3 | 3 | [8 empty] | 50 | [10 empty] | 10 |  | 500 |  |  | 200 |  |  | 100 | [6 empty] | 1000 | 400 | [5 empty] | 300 |  | 1000 | 30 |  |  | 3200 |  | 406 |  | 650 | 0 | 2500 | 250 |  |  | 250 |  |  | 230 | [8 empty] | 50 |  | 50 |  |  | 0 |  |  |  | 30 | 38 | [7 empty] | 0 | [5 empty] | 1040 |  |  |  | 14983 | 14983 | 0
478 | 354 | 89 | Recipient plastic pentru deșeuri tăietor-înțepătoare, 2,5 litri | Recipient plastic pentru deșeuri tăietor-înțepătoare, 2,5 litri | Recipient din material plastic rigid (polipropilenă) cu posibilitate de închidere temporară și definitivă, impermiabil, rezistent la acțiuni mecanice. - Capacitate 2,5 litri (devierea admisilă doar în creștere până la 20 % ); H:20-25 cm - Capacul recipientelor să prezinte orificii speciale pentru detașarea acelor de seringă, a lamelor de bisturiu și a altor deșeuri tăietor- înteptoare de dimensiuni mai mari; - Dotat cu mâner; - Culoare galbenă; - Marcaj ”Pericol Biologic”; - Calitatea conform standardelor ISO 9001, ISO 13485. |  | 30 | 50 | [7 empty] | 0 |  |  |  | 3 | [31 empty] | 100 |  | 200 | [40 empty] | 20 | [31 empty] | 5 |  |  |  | 2 | [60 empty] | 0 | 30 | [12 empty] | 50 | [13 empty] | 0 |  |  |  |  | 250 |  |  | 100 | [6 empty] | 550 | 1300 | [5 empty] | 200 |  |  | 30 |  |  |  |  | 11 |  | 6 | 0 | 1000 | [6 empty] | 0 | [13 empty] | 0 |  |  |  | 130 | 14 | [7 empty] | 0 | [9 empty] | 4051 | 4051 | 0
479 | 355 | 90 | Recipient plastic pentru deșeuri tăietor-înțepătoare, 5,0 litri | Recipient plastic pentru deșeuri tăietor-înțepătoare, 5,0 litri | Recipient din material plastic rigid (polipropilenă) cu posibilitate de închidere temporară și definitivă, impermiabil, rezistent la acțiuni mecanice. - Capacitate 5,0 litri (devierea admisilă doar în creștere până la 20 % ); - Capacul recipientelor să prezinte orificii speciale pentru detașarea acelor de seringă, a lamelor de bisturiu și a altor deșeuri tăietor- înteptoare de dimensiuni mai mari; - Dotat cu mâner; - Culoare galbenă; - Marcaj pictograma”Pericol Biologic”; - Calitatea conform standardelor ISO 9001, ISO 13485. |  | 30 | 50 | [7 empty] | 0 | [35 empty] | 200 |  |  | 16000 | [57 empty] | 2000 | [13 empty] | 5 |  |  |  | 2 | [60 empty] | 0 |  |  |  |  | 3 | [22 empty] | 0 | [14 empty] | 425 | 90 | [8 empty] | 10 |  |  |  |  | 12 |  | 0 | 0 | 75 | [6 empty] | 100 | [5 empty] | 300 | [7 empty] | 0 |  |  |  | 0 | 16 | [7 empty] | 0 | [9 empty] | 19288 | 19288 | 0
480 | 356 | 91 | Robinet tridirecţional steril, cu linie de extensie | Robinet tridirecţional steril, cu linie de extensie | Robinet tridirecţional steril, 3-directionale (cu codare de culori) , rezistent la influenta chimica a medicamentelor; rezistent la dezinfectant pe baza de alcool; lipido-rezistent cu linii de extensie 100cm, rotatia robinetului 360°, rezistent la presiune≥ 4 bari, steril, fără latex |  | 9.0047 | 0 | [7 empty] | 0 | [175 empty] | 0 | [27 empty] | 0 | [10 empty] | 750 | 1000 | 16000 | 3500 | 750 | 9000 | [7 empty] | 50 | 200 |  |  | 100 | 50 | 12150 |  | 10000 | 5000 |  |  |  | 400 | 1000 |  | 50 | 0 | 250 | 60 |  | 1000 |  | 100 |  | 25 | 150 | 100 | 200 | 400 |  | 0 |  | 400 |  | 0 |  |  | 1000 |  |  |  |  | 250 | 200 | [5 empty] | 500 | 500 |  | 500 | 65635 | 65135 | 500
481 | 357 | 92 | Rolă de bandă indicator chimic sterilizare cu plazmă | Rolă de bandă indicator chimic sterilizare cu plazmă | Rolă lăţimea 70 cm lungimea 200 m, pentru sterilizare cu plazmă 54 grade C, pretăiate, să fie asigurată desprinderea ușoară |  | 132.12 | 0 | [7 empty] | 0 | [175 empty] | 0 | [27 empty] | 0 | [14 empty] | 0 | [16 empty] | 0 | 0 | 15 | [6 empty] | 0 | [13 empty] | 0 |  |  |  | 0 | [8 empty] | 0 | [9 empty] | 15 | 15 | 0
482 | 358 | 93 | Sac colector pentru cateter toracic | Saci colector pentru cateter toracic | Unitatea de aspirație a plăgii, închisă. Unitatea Bellow 600/800 ml. Troacar curbat. Două drenuri libere. Cuier. Tub de conectare cu conector Y și c-clemă. Steril, gata de utilizare, cu valvă(supapă). MĂRIMEA : FG16,18,20 |  | 72 | 0 | [7 empty] | 0 | [175 empty] | 0 | [27 empty] | 0 | [12 empty] | 2500 |  | 0 | [16 empty] | 0 | 0 | [7 empty] | 100 |  |  | 30 |  |  | 10 |  | 20 |  |  |  | 15 |  | 0 |  |  |  | 0 | [6 empty] | 10 |  | 0 | [8 empty] | 5 | 2690 | 2685 | 5
484 | 359 | 94 | Saci pentru deșeuri medicale pentru autoclavare ~ 100 litri | Saci pentru deșeuri medicale pentru autoclavare - 100 litri | 1.Volumul - 100 litri (±10) 2.Cu pictograma "Pericol biologic" 3.Culoare galbenă 4.Rezistență mecanică mare, nu permite scurgerea lichidelor 5.Sacul să poată fi închis ușor și sigur 6. Rezistent la temperatura mai mare de 121 grade Celsius |  | 15.001 | 0 | [7 empty] | 100 | [35 empty] | 1000 | [139 empty] | 0 | [27 empty] | 0 | [14 empty] | 4800 | 700 | [13 empty] | 1570 |  | 0 | 0 | [7 empty] | 100 | [13 empty] | 0 |  |  |  | 0 | [8 empty] | 0 |  |  | 10 |  |  | 500 |  |  |  | 8780 | 8780 | 0
485 |  |  | Saci pentru deșeuri medicale pentru autoclavare ~ 50 litri |  |  |  | 10.3808 | 400 |  |  |  | 5 |  |  |  | 0 |  | 20 | [38 empty] | 50 | [17 empty] | 120 | [29 empty] | 60 | [86 empty] | 0 | [27 empty] | 0 | [7 empty] | 300 |  |  | 50 |  |  |  | 350 | 2050 | [5 empty] | 100 |  | 150 | [5 empty] | 3060 |  | 5000 | 0 | 50000 |  |  |  | 250 | 100 |  | 2700 | [7 empty] | 100 | [5 empty] | 0 |  |  |  | 0 | [8 empty] | 0 |  |  |  |  | 500 | 1000 |  |  |  | 66365 | 66365 | 0
483 |  |  | Saci deseuri (galbene) 50 l |  |  |  | 3.636 | 5000 |  | 100 | 100 |  |  |  |  | 100 | 300 |  |  |  |  | 100 | 200 | 50 | [10 empty] | 50 | 50 |  |  |  | 200 | 50 |  |  | 200 |  | 200 |  |  |  | 500 | 36800 | 5000 | 20000 | 5000 |  | 1000 |  | 25 |  |  |  |  | 25 | 20 |  | 130 |  | 1000 |  |  |  |  | 1200 |  |  |  |  | 100 |  |  | 200 | 1000 |  | 500 | 500 | 50 | 200 |  | 50 |  |  | 100 |  |  | 100 | 50 |  |  | 100 |  | 100 |  |  |  |  | 100 | [5 empty] | 100 | 600 | 50 | 200 | 3000 | 1000 | [10 empty] | 60 |  |  | 300 |  | 600 |  |  |  | 100 | 1000 |  | 300 | 50 |  |  |  |  | 1000 | 100 | 100 | 30 |  |  | 150 |  |  | 1000 | 30 | 100 |  | 3000 | 1500 | 500 |  | 100 |  |  | 100 | 50 | 600 | 100 | 100 | 200 |  |  | 50 | 100 | 200 | 100 |  | 1000 | 150 |  | 100 | 250 |  | 200 |  | 1000 |  |  |  | 100 | 0 |  | 1500 | 1000 | 50 | 150 | 200 |  |  |  |  | 200 | 600 | 50 | 100 |  |  |  |  | 100 |  | 500 |  |  | 200 | 20 |  |  | 0 |  |  |  | 200000 | 5150 |  |  | 200 |  |  | 4000 |  |  |  | 30680 | 14000 | 500 | 2000 | 250 |  | 5000 | 10000 |  | 1000 | 4000 |  | 1000 |  | 2000 | 13800 |  | 20000 | 2000 |  | 200 | 2000 |  | 700 | 200 | 4000 | 6560 |  |  | 5000 | 2000 | 80 | 100 |  |  | 1100 |  | 400 |  | 200 | 2000 |  | 1500 | 5000 | 20000 | 3400 |  | 100 | 100 | 8000 |  | 500 |  | 0 |  | 5000 |  |  |  | 1000 | 1000 |  | 2000 | 492310 | 490310 | 2000
487 |  |  | Saci/pungi autoclavabile, 50-80L |  |  |  | 9.4991 | 0 | [7 empty] | 0 | [38 empty] | 760 | [136 empty] | 0 | [27 empty] | 0 | [11 empty] | 600 |  |  | 0 | 1000 | [8 empty] | 100 |  |  |  |  | 310 |  | 0 | 0 | [7 empty] | 0 | [7 empty] | 100 | [5 empty] | 0 |  |  |  | 0 | [8 empty] | 0 | [5 empty] | 500 | 2500 |  |  | 5870 | 5870 | 0
| 360 | 95 |  | Saci pentru deșeuri medicale pentru autoclavare - 50 - 80 litri | 1.Volumul - 50 - 80 litri 2.Cu pictograma "Pericol biologic" 3.Culoare galbenă 4.Rezistență mecanică mare, nu permite scurgerea lichidelor 5.Sacul să poată fi închis ușor și sigur 6. Rezistent la temperatura mai mare de 121 grade Celsius | Lot nou | 10.3808 | 5400 | 0 | 100 | 100 | 5 | 0 | 0 | 0 | 100 | 300 | 20 | 0 | 0 | 0 | 100 | 200 | 50 | 0 | 0 | 0 | 0 | 0 | 0 | 0 | 0 | 0 | 0 | 50 | 50 | 0 | 0 | 0 | 200 | 50 | 0 | 0 | 200 | 0 | 200 | 0 | 0 | 0 | 500 | 36800 | 5000 | 20000 | 5000 | 760 | 1000 | 50 | 25 | 0 | 0 | 0 | 0 | 25 | 20 | 0 | 130 | 0 | 1000 | 0 | 0 | 0 | 0 | 1200 | 0 | 120 | 0 | 0 | 100 | 0 | 0 | 200 | 1000 | 0 | 500 | 500 | 50 | 200 | 0 | 50 | 0 | 0 | 100 | 0 | 0 | 100 | 50 | 0 | 0 | 100 | 0 | 100 | 0 | 0 | 0 | 60 | 100 | 0 | 0 | 0 | 0 | 0 | 100 | 600 | 50 | 200 | 3000 | 1000 | 0 | 0 | 0 | 0 | 0 | 0 | 0 | 0 | 0 | 0 | 60 | 0 | 0 | 300 | 0 | 600 | 0 | 0 | 0 | 100 | 1000 | 0 | 300 | 50 | 0 | 0 | 0 | 0 | 1000 | 100 | 100 | 30 | 0 | 0 | 150 | 0 | 0 | 1000 | 30 | 100 | 0 | 3000 | 1500 | 500 | 0 | 100 | 0 | 0 | 100 | 50 | 600 | 100 | 100 | 200 | 0 | 0 | 50 | 100 | 200 | 100 | 0 | 1000 | 150 | 0 | 100 | 250 | 0 | 200 | 0 | 1000 | 0 | 0 | 0 | 100 | 0 | 0 | 1500 | 1000 | 50 | 150 | 200 | 0 | 0 | 0 | 0 | 200 | 600 | 50 | 100 | 0 | 0 | 0 | 0 | 100 | 0 | 500 | 0 | 0 | 200 | 20 | 0 | 0 | 0 | 0 | 0 | 0 | 200000 | 5150 | 0 | 0 | 500 | 0 | 0 | 4050 | 600 | 0 | 0 | 31030 | 17050 | 500 | 2000 | 250 | 0 | 5000 | 10100 | 0 | 1150 | 4100 | 0 | 1000 | 0 | 2000 | 17170 | 0 | 25000 | 2000 | 50000 | 200 | 2000 | 0 | 950 | 300 | 4000 | 9260 | 0 | 0 | 5000 | 2000 | 80 | 100 | 0 | 200 | 1100 | 0 | 400 | 0 | 200 | 2000 | 0 | 1500 | 5000 | 20000 | 3400 | 0 | 100 | 100 | 8000 | 0 | 500 | 0 | 0 | 0 | 5000 | 0 | 0 | 500 | 2500 | 3500 | 0 | 2000 | 564545 | 562545 | 2000
486 | 361 | 96 | Saci pentru deșeuri medicale pentru autoclavare ~ 120 litri | Saci pentru deșeuri medicale pentru autoclavare - 120 litri | 1.Volumul - 120 litri (±10) 2.Cu pictograma "Pericol biologic" 3.Culoare galbenă 4.Rezistență mecanică mare, nu permite scurgerea lichidelor 5.Sacul să poată fi închis ușor și sigur 6. Rezistent la temperatura mai mare de 121 grade Celsius |  | 11.5125 | 0 | [7 empty] | 200 | [35 empty] | 5000 | [80 empty] | 100 | [53 empty] | 1000 |  |  |  |  | 0 | [27 empty] | 0 | [10 empty] | 300 |  |  |  | 0 | 1100 | 1000 |  |  |  |  | 50 | [5 empty] | 2000 |  | 1500 |  | 0 | 0 | 100000 |  |  |  | 500 |  |  | 0 | [13 empty] | 0 |  |  |  | 0 | [8 empty] | 0 | [5 empty] | 1200 |  |  |  | 113950 | 113950 | 0
488 | 362 | 97 | Sârma “GIGLI” nesterilă | Sârma “GIGLI” nesterilă | Forma de ambalare: fiecare unitate ambalată separat, livrate în ambalaj securizat, marcat şi etichetat de producător cu menţionarea datelor de identitate (denumire, număr lot/serie, inclusiv identificare prin cod bare, termenii de valabilitate, condiţii de păstrare) şi prezenţa notificărilor „DE UZ UNIC”, „STERIL”. Datele de identitate expuse pe ambalaj vor coincide în mod obligator cu cele de pe eticheta containerului. |  | 51 | 0 | [7 empty] | 0 | [38 empty] | 480 | [136 empty] | 0 | [27 empty] | 0 | [14 empty] | 50 | 2 | [5 empty] | 200 |  |  | 100 |  |  |  |  | 200 |  | 200 | 0 | 420 |  |  |  | 10 |  |  | 100 |  |  | 20 |  | 50 | 20 |  | 20 | 30 |  | 25 | 10 | 30 | 0 |  | 10 |  | 0 |  |  |  | 4 | 10 |  |  |  | 10 | 5 |  |  |  |  | 30 |  |  | 20 | 2056 | 2036 | 20
489 | 363 | 98 | Scutece-adulți L | Scutece-adulți L | Mărimea L, >75 kg, diametru taliei 100-150cm (abatere admisibilă +-10cm.), unică folosință , conservarea mirosului , sistem ce previne scurgerea la spate , bandă elastică la talie , fixatoare adezive , capacitate bună de absorbție , senzație de uscat la piele, indicator de umplere a scutecului , să permită circulația aerului |  | 6.684 | 2000 | [7 empty] | 100000 | [5 empty] | 20000 | 15000 | [30 empty] | 6000 |  | 60 | [11 empty] | 2700 | [5 empty] | 200 | [17 empty] | 60 | [8 empty] | 100 |  |  | 500 | [5 empty] | 150 |  | 150 |  |  |  |  | 300 | [12 empty] | 300 | [24 empty] | 2400 | [5 empty] | 450 | [7 empty] | 300 | 120 | [9 empty] | 5 | [8 empty] | 100 |  |  | 0 |  | 300 | [25 empty] | 0 | [9 empty] | 6000 | 300 | 600 | 9000 |  | 650 | 9000 |  |  |  | 20 | 3000 | 20100 |  | 10000 | 1500 |  |  |  | 1800 | 2400 | 35000 | 6400 | 500 | 9500 |  | 7000 |  | 300 | 20 | 250 | 1650 |  | 100 |  |  | 500 | 400 | 210 | 500 |  | 500 |  | 30 | 3000 | 300 | 300 | 100 | 400 | 3000 | 100 |  |  |  | 200 |  | 100 |  | 800 | [6 empty] | 300 |  | 200 | 287225 | 287025 | 200
490 | 364 | 99 | Scutece-adulți M | Scutece-adulți M | Mărimea M diametru taliei 80-115cm (abatere admisibilă +-10cm.), unică folosință , conservarea mirosului , sistem ce previne scurgerea la spate , bandă elastică la talie , fixatoare adezive , capacitate bună de absorbție , senzație de uscat la piele, indicator de umplere a scutecului , să permită circulația aerului |  | 5.784 | 2300 | [7 empty] | 0 | [5 empty] | 8000 | 20000 | [30 empty] | 6000 | 550 | 60 | [11 empty] | 1110 | [5 empty] | 100 | [17 empty] | 60 | [8 empty] | 100 |  |  | 500 |  |  | 60 |  |  | 90 | [6 empty] | 300 | [10 empty] | 60 | [26 empty] | 2100 | [13 empty] | 300 | 150 | [21 empty] | 0 |  | 300 | [25 empty] | 0 | [9 empty] | 6000 |  | 500 | 7500 |  | 240 | 7000 |  |  |  | 20 | 2000 | 20000 |  | 5000 | 500 |  |  | 500 | 1800 | 950 |  | 3000 | 500 | 6500 |  | 5000 |  | 200 |  | 250 | 2400 |  |  |  |  | 500 | 200 |  | 500 |  | 500 |  | 30 | 1500 | 250 | 300 |  | 200 | 3000 | 100 |  |  |  | 200 |  | 100 |  | 800 | [6 empty] | 300 |  |  | 120480 | 120480 | 0
491 | 365 | 100 | Scutece-adulți S | Scutece-adulți S | Mărimea S diametru taliei 50-80cm (abatere admisibilă +-10cm.) , unică folosință , conservarea mirosului , sistem ce previne scurgerea la spate , bandă elastică la talie , fixatoare adezive , capacitate bună de absorbție , senzație de uscat la piele, indicator de umplere a scutecului , să permită circulația aerului |  | 5.334 | 0 | [7 empty] | 0 |  | 5000 | [35 empty] | 2000 | [13 empty] | 60 | [35 empty] | 300 | [87 empty] | 0 | [22 empty] | 50 |  |  |  |  | 0 | [9 empty] | 2000 |  |  | 1000 |  | 240 | 10 | [5 empty] | 120 |  | 600 | 300 |  |  | 500 |  | 1500 |  | 200 | [8 empty] | 0 |  |  |  |  | 100 | 60 |  | 500 |  | 200 |  | 20 |  | 0 |  |  |  | 1000 | [6 empty] | 60 |  | 0 | [9 empty] | 15820 | 15820 | 0
492 | 366 | 101 | Scutece-adulți XL | Scutece-adulți XL | Mărimea XL, > 95kg, diametru talie 130cm-170cm (abatere admisibilă +-10cm.), unică folosință , conservarea mirosului , sistem ce previne scurgerea la spate , bandă elastică la talie , fixatoare adezive , capacitate bună de absorbție , senzație de uscat la piele, indicator de umplere a scutecului , să permită circulația aerului |  | 8.32 | 1150 | [7 empty] | 0 | [37 empty] | 2000 |  | 90 | [11 empty] | 1140 | [5 empty] | 100 | [29 empty] | 500 | [7 empty] | 150 | [17 empty] | 500 | [24 empty] | 2100 | [33 empty] | 50 |  |  | 0 |  | 100 | [25 empty] | 0 | [10 empty] | 3000 | 900 |  |  | 100 | 2600 |  |  |  |  | 3000 | 16000 |  | 1000 | 1300 |  |  |  |  | 2250 |  | 10000 | 4000 | 12000 | 2500 | 3000 |  | 300 |  | 450 | 1250 |  | 100 |  |  | 200 | 200 | 390 |  | 1000 | 1000 |  | 30 | 1500 | 350 | 180 | 50 | 400 | 3000 | 400 | [5 empty] | 100 |  | 100 | 50 | [5 empty] | 300 |  | 200 | 81080 | 80880 | 200
493 | 367 | 102 | Scutece-copii 2-5kg | Scutece-copii 2-5kg | Scutece pentru copii, N1/2-5kg cu benzi flexibile lateral, unică folosință , conservarea mirosului, capacitate bună de absorbție, senzație de uscat la piele, indicator de umplere a scutecului , să permită circulația aerului prevenind iritatiile pielii. |  | 2.2 | 2000 | [7 empty] | 0 |  | 1000 | [6 empty] | 2000 | [166 empty] | 0 | [27 empty] | 0 | [14 empty] | 0 | [12 empty] | 500 |  | 1100 |  | 0 | 0 | 500 | [6 empty] | 0 |  | 100 | [6 empty] | 3000 | 20 |  |  | 150 | 200 |  |  |  | 11000 |  |  |  |  | 100 | 30 | 300 |  | 0 | [9 empty] | 22000 | 22000 | 0
494 | 368 | 103 | Scutece-copii 4-9kg | Scutece-copii 4-9kg | Scutece pentru copii, N3/4-9kg, cu benzi flexibile laterale unică folosință , conservarea mirosului, capacitate bună de absorbție, senzație de uscat la piele, indicator de umplere a scutecului , să permită circulația aerului prevenind iritatiile pielii. |  | 2.8 | 2000 | [7 empty] | 0 |  | 5000 | [6 empty] | 4000 | [29 empty] | 1000 | [136 empty] | 0 | [27 empty] | 0 | [14 empty] | 0 | [12 empty] | 500 | 1500 | 50 |  | 0 | 0 | 800 | 100 | [5 empty] | 0 |  | 100 |  |  | 100 |  |  |  |  | 200 |  | 30 | 300 | 0 |  | 50 |  | 600 |  |  |  |  | 100 | 30 | 100 |  | 0 | [9 empty] | 16560 | 16560 | 0
495 | 369 | 104 | Scutece-copii 7-14kg | Scutece-copii 7-14kg | Scutece pentru copii, N4/7-14kg, cu benzi flexibile laterale unică folosință , conservarea mirosului, capacitate bună de absorbție, senzație de uscat la piele, indicator de umplere a scutecului , să permită circulația aerului prevenind iritatiile pielii. |  | 2.4 | 2000 | [7 empty] | 0 |  | 25000 | [6 empty] | 4000 |  |  |  |  | 500 | [107 empty] | 100 | [53 empty] | 0 | [27 empty] | 0 | [14 empty] | 0 | 200 | [11 empty] | 500 | 4000 |  |  | 0 | 0 | 1200 | 200 | [5 empty] | 0 |  |  |  |  | 100 |  |  |  |  | 210 |  |  |  | 0 |  |  |  | 600 | [5 empty] | 30 |  |  | 0 | [9 empty] | 38640 | 38640 | 0
496 |  |  | Seringa Jane 120-150 ml |  |  |  | 13.4009 | 0 | [7 empty] | 0 | [19 empty] | 5 | [14 empty] | 4050 |  |  |  | 1000 | [13 empty] | 5 | [60 empty] | 60 | [14 empty] | 3 | [11 empty] | 1 | [22 empty] | 3 | [11 empty] | 0 | [5 empty] | 10 | [21 empty] | 0 |  |  |  |  | 2 | [5 empty] | 100 |  |  |  | 0 | 500 | [5 empty] | 200 |  |  | 100 | [7 empty] | 0 | 5000 |  |  |  | 150 |  | 50 | 30 |  | 50 |  |  | 100 |  |  |  |  | 50 |  | 10 |  | 50 |  |  |  | 0 |  |  |  | 100 |  |  | 50 |  | 0 | [6 empty] | 300 |  |  | 11979 | 11979 | 0
497 |  |  | Seringă Jane 120-150 ml |  |  |  | 8.4 | 0 | [7 empty] | 0 | [14 empty] | 5 | [20 empty] | 600 |  |  |  |  | 1 | [8 empty] | 5 | 3 | [6 empty] | 5 |  |  |  | 5 |  |  | 4 | [13 empty] | 10 | 3 | [18 empty] | 30 | [6 empty] | 4 |  |  |  |  | 5 | [26 empty] | 4 | [7 empty] | 10 | [5 empty] | 10 | [11 empty] | 5 |  |  |  | 20 | [5 empty] | 40 |  | 0 | [27 empty] | 0 |  | 5 | [9 empty] | 250 | 6500 |  | 820 | 4800 |  |  |  |  | 100 | 5 |  | 100 |  |  |  | 5 |  | 30 |  | 10000 | 2000 |  | 30 |  |  | 150 |  | 50 | 0 | 50 |  | 50 | 300 | 100 |  |  | 100 | 400 |  |  | 30 | 100 | 0 | 150 | 800 | 25 | 500 | 65 | 50 |  |  | 45 | 50 | 150 |  | 250 | [5 empty] | 200 |  |  | 200 | 29229 | 29029 | 200
| 370 | 105 |  | Seringa Jane 120-150 ml | 1. tip: Jane 2.mărime: 120 - 150 ml 3. steril 4.ambalaj individual | Lot nou | 13.4009 | 0 | 0 | 0 | 0 | 0 | 0 | 0 | 0 | 0 | 0 | 0 | 0 | 0 | 0 | 0 | 0 | 0 | 0 | 0 | 0 | 0 | 0 | 0 | 5 | 0 | 0 | 0 | 0 | 5 | 0 | 0 | 0 | 0 | 0 | 0 | 0 | 0 | 0 | 0 | 0 | 0 | 0 | 0 | 4050 | 600 | 0 | 0 | 1000 | 0 | 1 | 0 | 0 | 0 | 0 | 0 | 0 | 0 | 0 | 5 | 3 | 0 | 5 | 0 | 0 | 0 | 0 | 5 | 0 | 0 | 0 | 5 | 0 | 0 | 4 | 0 | 0 | 0 | 0 | 0 | 0 | 0 | 0 | 0 | 0 | 0 | 0 | 0 | 10 | 3 | 0 | 0 | 0 | 0 | 0 | 0 | 0 | 0 | 0 | 0 | 0 | 0 | 0 | 0 | 0 | 0 | 0 | 0 | 30 | 0 | 0 | 0 | 0 | 0 | 0 | 4 | 0 | 0 | 0 | 0 | 5 | 0 | 0 | 60 | 0 | 0 | 0 | 0 | 0 | 0 | 0 | 0 | 0 | 0 | 0 | 0 | 0 | 0 | 3 | 0 | 0 | 0 | 0 | 0 | 0 | 0 | 0 | 4 | 0 | 0 | 1 | 0 | 0 | 0 | 0 | 10 | 0 | 0 | 0 | 0 | 0 | 10 | 0 | 0 | 0 | 0 | 0 | 0 | 0 | 0 | 0 | 0 | 0 | 8 | 0 | 0 | 0 | 20 | 0 | 0 | 0 | 0 | 0 | 40 | 0 | 0 | 0 | 0 | 0 | 0 | 0 | 10 | 0 | 0 | 0 | 0 | 0 | 0 | 0 | 0 | 0 | 0 | 0 | 0 | 0 | 0 | 0 | 0 | 0 | 0 | 0 | 0 | 0 | 0 | 0 | 5 | 0 | 0 | 2 | 0 | 0 | 0 | 0 | 0 | 100 | 250 | 6500 | 0 | 820 | 5300 | 0 | 0 | 0 | 0 | 100 | 205 | 0 | 100 | 100 | 0 | 0 | 5 | 0 | 30 | 0 | 10000 | 2000 | 5000 | 30 | 0 | 0 | 300 | 0 | 100 | 30 | 50 | 50 | 50 | 300 | 200 | 0 | 0 | 100 | 400 | 50 | 0 | 40 | 100 | 50 | 150 | 800 | 25 | 500 | 65 | 50 | 0 | 100 | 45 | 50 | 200 | 0 | 250 | 0 | 0 | 0 | 0 | 0 | 200 | 300 | 0 | 200 | 41208 | 41008 | 200
498 |  |  | Seringa Jane 60 ml (steril) |  |  |  | 6 | 0 | [7 empty] | 20 | [35 empty] | 150 | [13 empty] | 5 | [13 empty] | 15 |  | 5 |  | 60 | [7 empty] | 20 | [22 empty] | 10 | [12 empty] | 10 |  | 60 | [10 empty] | 10 | [20 empty] | 10 | [5 empty] | 100 | [11 empty] | 5 | [6 empty] | 3 |  |  |  |  | 0 |  |  | 10 |  |  | 10 | [5 empty] | 15 | [15 empty] | 0 | [10 empty] | 100 | 500 | 2000 |  | 13350 | 2400 |  |  |  |  | 100 | 4000 | [5 empty] | 340 |  | 747 | 300 |  | 50 | 30000 |  |  | 100 | 150 | 30 | 300 | 420 |  | 50 |  |  | 500 | 120 | 50 |  |  | 100 |  | 30 | 500 | 100 | 50 |  | 50 | 600 | 95 | 100 | 500 |  | 150 | 100 |  |  | 250 |  |  |  |  | 5 |  | 100 |  | 50 | 58905 | 58855 | 50
499 |  |  | Seringă Jane 60 ml (steril) |  |  |  | 6 | 0 | [7 empty] | 0 | [35 empty] | 200 |  | 300 | [110 empty] | 25 | 10 | [6 empty] | 25 | [14 empty] | 10 |  |  |  | 0 | [27 empty] | 0 |  |  |  | 500 | 20 | [9 empty] | 20 | 6000 | [5 empty] | 2000 |  | 100 | [5 empty] | 760 |  | 3000 | 0 | [7 empty] | 282 |  |  | 50 |  | 50 |  |  |  | 200 |  |  |  |  | 0 |  |  |  | 0 | [6 empty] | 100 |  | 0 | [8 empty] | 100 | 13752 | 13652 | 100
| 371 | 106 |  | Seringa Jane 60 ml (steril) | 1. tip: Jane 2.mărime: 60 ml 3.steril 4.ambalaj individual | Lot nou | 6 | 0 | 0 | 0 | 0 | 0 | 0 | 0 | 0 | 20 | 0 | 0 | 0 | 0 | 0 | 0 | 0 | 0 | 0 | 0 | 0 | 0 | 0 | 0 | 0 | 0 | 0 | 0 | 0 | 0 | 0 | 0 | 0 | 0 | 0 | 0 | 0 | 0 | 0 | 0 | 0 | 0 | 0 | 0 | 0 | 350 | 0 | 300 | 0 | 0 | 0 | 0 | 0 | 0 | 0 | 0 | 0 | 0 | 0 | 5 | 0 | 0 | 0 | 0 | 0 | 0 | 0 | 0 | 0 | 0 | 0 | 0 | 0 | 15 | 0 | 5 | 0 | 60 | 0 | 0 | 0 | 0 | 0 | 0 | 0 | 20 | 0 | 0 | 0 | 0 | 0 | 0 | 0 | 0 | 0 | 0 | 0 | 0 | 0 | 0 | 0 | 0 | 0 | 0 | 0 | 0 | 0 | 0 | 10 | 0 | 0 | 0 | 0 | 0 | 0 | 0 | 0 | 0 | 0 | 0 | 0 | 10 | 0 | 60 | 0 | 0 | 0 | 0 | 0 | 0 | 0 | 0 | 0 | 0 | 10 | 0 | 0 | 0 | 0 | 0 | 0 | 0 | 0 | 0 | 0 | 0 | 0 | 0 | 0 | 0 | 0 | 0 | 0 | 0 | 0 | 10 | 0 | 0 | 25 | 10 | 0 | 100 | 0 | 0 | 0 | 0 | 25 | 0 | 0 | 0 | 0 | 0 | 0 | 5 | 0 | 0 | 0 | 0 | 0 | 0 | 3 | 10 | 0 | 0 | 0 | 0 | 0 | 0 | 10 | 0 | 0 | 10 | 0 | 0 | 0 | 0 | 0 | 15 | 0 | 0 | 0 | 0 | 0 | 0 | 0 | 0 | 0 | 0 | 0 | 0 | 0 | 0 | 0 | 0 | 0 | 0 | 0 | 500 | 20 | 0 | 0 | 0 | 0 | 0 | 100 | 500 | 2000 | 0 | 13370 | 8400 | 0 | 0 | 0 | 0 | 100 | 6000 | 0 | 100 | 0 | 0 | 0 | 340 | 0 | 1507 | 300 | 3000 | 50 | 30000 | 0 | 0 | 100 | 150 | 30 | 300 | 702 | 0 | 50 | 50 | 0 | 550 | 120 | 50 | 0 | 200 | 100 | 0 | 30 | 500 | 100 | 50 | 0 | 50 | 600 | 95 | 100 | 500 | 0 | 150 | 100 | 100 | 0 | 250 | 0 | 0 | 0 | 0 | 5 | 0 | 100 | 0 | 150 | 72657 | 72507 | 150
500 | 372 | 107 | Servetele cu alcool 110 mm*200 mm | Servețele cu alcool 110 mm*200 mm | Servetele antibacteriale cu alcool 70-80% in cutie plastica, ambalaj.nr.50-200 buc, lungime 20 - 30 cm, lățime 10 - 12 cm, |  | 0.44 | 0 | [7 empty] | 0 | [19 empty] | 50 | [14 empty] | 411500 | 72000 |  |  | 14200 | [8 empty] | 1000 | [9 empty] | 3000 | [7 empty] | 2000 | [47 empty] | 1500 | [60 empty] | 10000 | 0 |  |  | 32000 |  |  | 1000 | [5 empty] | 5000 | [12 empty] | 10 |  |  | 0 | [8 empty] | 11250 | [5 empty] | 1200 | 100 | [5 empty] | 280 |  | 20000 | [5 empty] | 6000 |  | 0 | 0 |  | 10000 |  |  | 2000 | 100 |  | 0 | [8 empty] | 52000 | 10000 |  |  |  | 10000 |  |  |  | 0 |  |  |  |  | 200 |  | 1000 |  | 0 |  |  |  |  | 4000 |  | 1000 |  |  | 682390 | 682390 | 0
501 | 373 | 108 | Servetele cu alcool 42.5 mmx 42.5 mm | Servețele cu alcool 42,5 mm*42.5 mm | Salfete imbibate cu alcool 70% in stativ, parametri salfetelor 42.5x42.5±2.5mm, ambalate în cutie de plastic a câte 50-200 bucăți cu posibilitate de extragere a câte 1 Bucată. |  | 0.3664 | 0 |  |  |  |  | 500 |  |  | 150 |  |  |  |  | 500 | [13 empty] | 400 | [15 empty] | 1261000 | [30 empty] | 5000 | [20 empty] | 200 | [14 empty] | 1000 | [49 empty] | 1000 | [11 empty] | 400 | [11 empty] | 0 | 1000 | [21 empty] | 50 | 1000 | 10 |  |  | 0 |  |  |  |  | 100 | [9 empty] | 100 | 7000 |  |  |  |  | 5000 | 7000 | [6 empty] | 3000 | 6400 |  | 20000 | 0 | [5 empty] | 200 |  | 0 | [7 empty] | 1000 |  | 5000 |  |  |  | 10000 |  |  |  | 0 |  |  |  |  | 100 | 2000 |  |  | 0 | [6 empty] | 1000 | 1000 |  | 1341110 | 1341110 | 0
502 | 374 | 109 | Servetele cu alcool 65 mm x30 mm | Servețele cu alcool 65 mm*30 mm | Salfetă/Tampon steril, saturate cu 70% isopropyl alcool, pentru uz extern, 65x30±5mm, 2 straturi, ambalate în cutie plastic (a câte 50-200 buc) cu posibilitate de extragere a câte 1 Bucată. |  | 0.21752 | 0 | [7 empty] | 0 | [8 empty] | 100 |  | 200 | [6 empty] | 15000 | 500 | 30 | [15 empty] | 660000 |  | 600 |  | 20000 |  | 500 | 2000 |  | 500 | [13 empty] | 1000 | [5 empty] | 100 | 5000 |  | 10000 | 3000 | [7 empty] | 1000 | [13 empty] | 400 | [5 empty] | 5000 |  | 1000 | 10000 |  | 1000 |  |  |  | 2000 | [8 empty] | 1000 | [5 empty] | 1000 |  |  |  | 1000 | [7 empty] | 400 |  | 3000 |  |  | 2000 |  | 200 | [9 empty] | 1000 | [9 empty] | 3000 | [5 empty] | 1000 |  |  |  | 5000 | [5 empty] | 0 | [6 empty] | 1000 | 1000 |  | 1000 |  | 5000 |  |  |  | 200 |  |  | 1000 |  |  | 200 | [5 empty] | 2000 |  |  |  |  | 1000 | [6 empty] | 20000 |  |  | 10200 | 5000 | [5 empty] | 130 |  | 405000 |  |  |  | 10000 |  | 53600 |  | 0 | 0 | [7 empty] | 1500 | [7 empty] | 1000 |  | 5000 |  | 20 |  | 20000 |  |  |  | 0 | 3000 |  |  |  | 3000 |  | 5000 |  | 0 |  | 3000 |  |  |  | 200 |  |  |  | 1315580 | 1315580 | 0
503 | 375 | 110 | Servețele umede pentru igienă personală | Servețele umede pentru igienă personală | Set in ambalaj de 120 servetele umede. Să nu conțină parfumuri alergenice. Să fie testate dermatologic pentru o compatibilitate optimă cu pielea. |  | 14.4 | 0 | [7 empty] | 3000 | 5 |  |  | 10 | [8 empty] | 200 | [24 empty] | 300 | 120 | [12 empty] | 150 | [23 empty] | 3 | 1200 | [13 empty] | 20 | [22 empty] | 130 | [12 empty] | 130 | [5 empty] | 5 | [5 empty] | 150 |  |  |  |  | 30 | [31 empty] | 0 | 20 | [26 empty] | 0 |  |  |  |  | 100 |  |  |  |  | 1500 |  |  |  |  | 3570 | 2000 | [5 empty] | 2500 | 400 |  |  |  |  | 45 |  | 1215 |  | 0 | 3000 | 5000 | 50 | 200 |  | 550 |  |  | 500 | [9 empty] | 200 |  |  |  | 0 |  |  |  | 0 | 150 | [7 empty] | 0 | [9 empty] | 26453 | 26453 | 0
507 | 376 | 111 | Set canule pentru irigatii | Set canule pentru irigatii | Set canule irigatie conector Jane, 1canulă - 18Fr (6,0 mm), 1canulă - 24 Fr (8,0 mm), steril |  | 20.4 | 0 | [7 empty] | 0 | [35 empty] | 10 | [139 empty] | 0 | [27 empty] | 0 | [14 empty] | 0 | [5 empty] | 10 | [10 empty] | 0 | 50 | 2000 | [6 empty] | 0 | [13 empty] | 0 |  |  |  | 500 | [5 empty] | 3 |  |  | 0 | [9 empty] | 2573 | 2573 | 0
508 | 377 | 112 | Set cardiovascular adulţi steril jetabil | Set cardiovascular adulţi steril jetabil | Set cardiovascular adulţi steril jetabil. Componență inclusă în set: 1)1 buc.: câmp Mayo pentru masa de operaţie, ranforsat, dimensiuni 80x145cm (±5 cm), 3 straturi: 2 straturi în zona absorbantă 65x85 cm (±5 cm), din viscoză minim 40g/m2 și polietilenă minim 50mcm grosime; plus un strat de polietilenă pe toată suprafața de minim 60mcm grosime. Capacitate de absorbție în zona critică minim 2 g/m2 (se va exclude Mayo cu zonă hidrofobă). Pictogramă pentru ghidare. 2)4 buc.: Ştergare pentru mâini, 20x25 cm (±5 cm), din celuloză, absorbante, fără scame, se exclude poliesterul sau SMS. 3)1 buc.: câmp de masă instrumentar - 150x190cm (+/-5cm), zona absorbantă – minim 190x75cm, 2 straturi: strat absorbant din viscoză minim 20g/m2; strat impermeabil din polietilenă minim 55mcm grosime. 4)1 buc.: Sac pentru defibrilator, 30x40 cm (±5 cm), transparent, cu lipici, detaşabil. 5)1 buc.: Mânecă impermeabilă – lungime 50 cm (±5 cm), compusă din 2 straturi: strat impermeabil 100% pe exterior; strat absorbant pe interior, rezistentă la rupere și împunsături; Mâneca cusută cu laser pentru a asigura impermeabilitatea la microbi şi lichide, se va exclude mâneca cusută cu acul sau mânecă de polipropilen hidrofob. 6)4 perechi: Mănuşi sterile, nepudrate (câte o pereche: N7; N7,5; N8, N8,5) - din cauciuc deproteinizat, cu potential alergen scăzut (proteine extractibile nu mai mult de 50mcg/g), rezistente la intervenții chirurgicale cu utilizarea ghidurilor metalice; apirogenice, rezistența la rupere – nu mai puțin de 18N, grosimea la degete - nu mai putin de 0,27 mm; acoperit pe interior cu biogel pentru protectie dublă și rezistența la rupere, AQL – nu mai mare de 0,65 (AQL – standard de protecție a personalului medical în cadrul intervențiilor de lungă durată (nivelul de penetrare la microorganisme și lichide, substanțe chimice – conform standardului EN 374-2:2014)). 7)1 buc.: Pansament absorbant adeziv, dimensiuni 10x35 cm (±5 cm), cu film transparent pentru monitorizarea rănii postoperator; superabsorbant – zona absorbantă din viscoză, minim 4x25cm (+/-2cm), capacitate de absorbție minim 2800g/m2; strat exterior impermeabil la lichide, viruşi şi bacterii, maleabil. 8)2 buc.: Susţinător de cablu velcro, minim 2x30 cm, cu lipici, detaşabil. 9)1 buc.: Pernuţă pentru curăţarea forcepsului de coagulare, dimensiuni minime 5x5cm, abraziv gentil. 10)1 pereche: Bahile pereche, impermeabile, dimensiuni 35x30 cm (±5 cm), din material 2 straturi: polietilenă și viscoză, cu lipici pentru ajustarea mărimii individuale. 11)2 buc.: Cearşaf cu bord adeziv - 75x75 cm (±5 cm), Triplu stratificat pe toata suprafata: a) strat confort pentru pacient, din celuloză sau polipropilenă, b) strat impermeabil din polietilenă minim 40mcm grosime, c) strat absorbant din viscoză minim 20g/m2, cu bord adeziv impregnat (nu se va accepta lipici cu 2 fețe), bordul adeziv aplicat nemijlocit pe marginea câmpului pentru evitarea acumulării de lichide. 12)1 buc.: Cearşaf cu absorbant perineal – dimensiuni 200x260 cm (±5 cm), compus din minim 3 straturi bine delimitate: a) strat confort pentru pacient, din celuloză sau polipropilenă; b) strat impermeabil din polietilenă minim 40mcm grosime, c) strat absorbant din viscoză minim 20g/m2. Despicătură urogenitală 20x100cm (±5 cm) cu bord adeziv impregnat (nu se va accepta lipici cu 2 fețe), bordul adeziv aplicat nemijlocit pe marginea câmpului pentru evitarea acumulării de lichide. Absorbantul perineal atașat la camp, absorbantul compus din 2-straturi: a) polietilenă minim 50mcm grosime, b) polipropilenă minim 10g/m2. 13)1 buc.: Câmp thoracic integru – dimensiuni 200/300x330cm (±5 cm), aria de incizie cu film integrat 30x40 cm(±3 cm). Câmp integru, impermeabil, din trei straturi pe toata suprafata, în zona critică 50x140cm(±5 cm) compus din minim 4 straturi bine delimitate: a) strat confort pentru pacient din celuloză sau polipropilenă; b) strat impermeabil din polietilenă minim 40mcm grosime, c) strat absorbant din viscoză minim 20g/m2, d) strat superabsorbant din viscoză minim 50g/m2. Film de incizie integrat, canale integrate pentru fixarea tuburilor, minim 4 saci din polietilenă minim 80mcm grosime integrate cu cearşaful, cu dimensiunile 30x70 cm(±3 cm), pictograme pentru ghidare. Rezistent la instrumente chirurgicale grele. 14)1 buc.: Cearşaf pentru masa de operaţie 150x240cm(±5 cm), zonă absorbantă pe toată suprafața; Compus din minim 2 straturi: a) strat impermeabil, ranforsat, din polietilenă minim 50mcm grosime; b) strat absorbant cu capacitatea de absorbție minim 2g/dm2. 15)3 buc.: Huse pentru lichid - 40x35 cm (±5 cm), transparente, din polietilenă, cu lipici, detaşabile. 16)3 buc.: Panglici de operaţie - 10x50 cm (±5 cm). Din 2 straturi: a) impermeabil din polietilenă minim 25mcm grosime; b) absorbant din poliester minim 40g/dm2; cu lipici pe toată suprafaţa, pentru fixarea fermă a tuburilor şi instrumentelor în timpul operaţiei. 17)2 buc.: Halat chirurgical XXL - a) Din material nețesut, fibre de polipropilen, minim 3 tipuri de fibre –SMS; b) Repelent, grosimea materialului SMS minim 35 g/m²; c) Mâneca cusută cu laser pentru a asigura impermeabilitatea la microbi şi lichide, se va exclude mâneca cusută cu acul; d) Lungimea mânecilor de 60cm (±3cm), lungimea halatului (din umeri până la poale) - 150 cm (+/-5cm), lăţimea halatului în zona axilară 75cm (±3cm). 18)2 buc.: Halat chirurgical XXL ranforsat - a) Din material nețesut, fibre de polipropilen, minim 3 tipuri de fibre –SMS; b) Repelent, grosimea materialului SMS minim 35 g/m²; c) Ranforsat la mâneci, materialul ranforsării - film din polipropilenă şi polietilenă, cu grosimea minim 40 g/m²; dimensiunile ranforsării la mânecă cu lungimea 40cm (±3cm); d) Ranforsat în faţă, materialul ranforsării - film din polipropilenă şi polietilenă, cu grosimea minim 33g/m²; dimensiunile ranforsării în faţă de la umeri la poale cu lungimea 90cm (±3cm); e) Mâneca cusută cu laser pentru a asigura impermeabilitatea la microbi şi lichide, se va exclude mâneca cusută cu acul, impermeabilitatea în zona ranforsării 100%; f) Lungimea mânecilor de 60cm (±3cm), lungimea halatului (din umeri până la poale) - 150 cm (+/-5cm), lăţimea halatului în zona axilară 75cm (±3cm). g) Impermeabilitate în zona ranforsată – 100%. 19)2 buc.: Ştergare pentru mâini - 20x25cm (±5 cm), din celuloză, absorbante, fără scame, se exclude poliesterul sau SMS. 20)2 buc.: husă mâner lampă chirurgicală. 21)1 buc.: contor 20 ace, cu strat din spumă și magnet. |  | 2076 | 0 | [7 empty] | 0 | [175 empty] | 0 | [27 empty] | 0 | [14 empty] | 0 | [6 empty] | 50 | [9 empty] | 0 | 0 | 400 | [6 empty] | 0 | [13 empty] | 0 |  |  |  | 0 | [8 empty] | 0 | [9 empty] | 450 | 450 | 0
509 | 378 | 113 | Set cardiovascular By-pass steril jetabil | Set cardiovascular By-pass steril jetabil | Set cardiovascular By-Pass steril jetabil, în următoarea componență: 1)1 buc.: câmp Mayo pentru masa de operaţie, ranforsat, dimensiuni 80x145cm (±5 cm), 3 straturi: 2 straturi în zona absorbantă 65x85 cm (±5 cm), din viscoză minim 40g/m2 și polietilenă minim 50mcm; plus un strat de polietilenă pe toată suprafața de minim 60mcm grosime. Capacitate de absorbție în zona critică minim 2 g/m2 (se va exclude Mayo cu zonă hidrofobă). Pictogramă pentru ghidare. 2)8 buc.: Ştergare pentru mâini, 20x25 cm (±5 cm), din celuloză, absorbante, fără scame, se exclude poliesterul sau SMS. 3)1 buc.: câmp de masă instrumentar - 150x190cm (+/-5cm), zona absorbantă – minim 190x75cm, 2 straturi: strat absorbant din viscoză minim 20g/m2; strat impermeabil din polietilenă minim 55mcm grosime. 4)1 buc.: Sac pentru defibrilator, 20x40 cm (±5 cm), transparent, cu lipici, detaşabil. 5)1 buc.: 1 buc.: Mânecă impermeabilă – lungime 50 cm (±5 cm), compusă din 2 straturi: strat impermeabil 100% pe exterior; strat absorbant pe interior, rezistentă la rupere și împunsături; Mâneca cusută cu laser pentru a asigura impermeabilitatea la microbi şi lichide, se va exclude mâneca cusută cu acul sau mânecă de polipropilen hidrofob. 6)4 perechi: Mănuşi sterile, nepudrate (câte o pereche: N7; N7,5; N8, N8,5) - din cauciuc deproteinizat, cu potential alergen scăzut (proteine extractibile nu mai mult de 50mcg/g), rezistente la intervenții chirurgicale cu utilizarea ghidurilor metalice; apirogenice, rezistența la rupere – nu mai puțin de 18N, grosimea la degete - nu mai putin de 0,27 mm; acoperit pe interior cu biogel pentru protectie dublă și rezistența la rupere, AQL – nu mai mare de 0,65 (AQL – standard de protecție a personalului medical în cadrul intervențiilor de lungă durată (nivelul de penetrare la microorganisme și lichide, substanțe chimice – conform standardului EN 374-2:2014)). 7)1 buc.: Pansament absorbant adeziv, dimensiuni 10x35 cm (±5 cm), cu film transparent pentru monitorizarea rănii postoperator; superabsorbant – zona absorbantă din viscoză, minim 4x25cm (+/-2cm), capacitate de absorbție minim 2800g/m2; exterior impermeabil la lichide, viruşi şi bacterii, maleabil. 8)2 buc.: Susţinător de cablu velcro, minim 2x30 cm, cu lipici, detaşabil. 9)1 buc.: Pernuţă pentru curăţarea forcepsului de coagulare, dimensiuni minime 5x5cm, abraziv gentil. 10)1 pereche: Bahile pereche, impermeabile, dimensiuni 35x30 cm (±5 cm), din material 2 straturi: polietilenă și viscoză, cu lipici pentru ajustarea mărimii individuale. 11)2 buc.: Cearşaf cu bord adeziv - 75x75 cm (±5 cm), Triplu stratificat pe toata suprafata: a) strat confort pentru pacient, din celuloză sau polipropilenă, b) strat impermeabil din polietilenă minim 40mcm grosime, c) strat absorbant din viscoză minim 20g/m2, cu bord adeziv impregnat (nu se va accepta lipici cu 2 fețe), bordul adeziv aplicat nemijlocit pe marginea câmpului pentru evitarea acumulării de lichide. 12)3 buc.: Cearşaf cu bord adeziv - 100x100cm (±5 cm), Triplu stratificat pe toată suprafața: a) strat confort pentru pacient, din celuloză sau polipropilenă, b) strat impermeabil din polietilenă minim 40mcm grosime, c) strat absorbant din viscoză minim 20g/m2, cu bord adeziv impregnat (nu se va accepta lipici cu 2 fețe), bordul adeziv aplicat nemijlocit pe marginea câmpului pentru evitarea acumulării de lichide. 13)1 buc.: Cearşaf pentru masa de operaţie - 200x280cm(±10 cm), zonă absorbantă pe toată suprafața. Compus din minim 2 straturi: a) strat impermeabil, ranforsat, din polietilenă minim 50mcm grosime, c) strat absorbant din viscoză minim 30g/m2 cu capacitatea de absorbție minim 2g/dm2. 14)1 buc.: Câmp toracic – dimensiuni 200/300x350cm(±5 cm), 3 arii de incizie cu film integrat: 30x40 cm (±5 cm) şi două arii 15x110 cm (±5 cm). Cearşaf compus din trei straturi pe toata suprafata, zona critică toracală 50x100cm(±5 cm) compusă din minim 4 straturi bine delimitate: a) strat confort pentru pacient din celuloză sau polipropilen; b) strat impermeabil din polietilenă minim 50mcm grosime; c) strat impermeabil ranforsat cu polietilenă minim 40mcm; d) strat superabsorbent de viscoză și polyester minim 50g/m2. Capacitatea de absorbție în zona critică torace minim 3g/dm2; zona critică picioare – 3,5g/dm2. Film de incizie integrat, canale integrate pentru fixarea tuburilor, minim 4 saci din polietilenă minim 80mcm grosime integrate cu cearşaful, cu dimensiunile 30x70 cm(±3 cm), pictograme pentru ghidare. Rezistent la instrumente chirurgicale grele. 15)1 buc.: Cearşaf pentru masa de operaţie 150x240cm(±5 cm), zonă absorbantă 80x240cm (±5 cm); Compus din minim 2 straturi: a) strat impermeabil, ranforsat, din polietilenă minim 50mcm grosime; b) strat absorbant din viscoză minim 20g/dm2. 16)2 buc.: Huse pentru lichid - 40x35 cm (±5 cm), transparente, din polietilenă, cu lipici, detaşabile. 17)3 buc.: Panglici de operaţie - 10x50 cm (±5 cm) – 3 buc. Din 2 straturi: a) impermeabil din polietilenă minim 25mcm grosime; b) absorbant din poliester minim 40g/dm2; cu lipici pe toată suprafaţa, pentru fixarea fermă a tuburilor şi instrumentelor în timpul operaţiei. 18)2 buc.: Halat chirurgical XXL - a) Din material nețesut, fibre de polipropilen, minim 3 tipuri de fibre –SMS; b) Repelent, grosimea materialului SMS minim 35 g/m²; c) Mâneca cusută cu laser pentru a asigura impermeabilitatea la microbi şi lichide, se va exclude mâneca cusută cu acul; d) Lungimea mânecilor de 60cm (±3cm), lungimea halatului (din umeri până la poale) - 150 cm (+/-5cm), lăţimea halatului în zona axilară 75cm (±3cm). 19)2 buc.: Halat chirurgical XXL ranforsat - a) Din material nețesut, fibre de polipropilen, minim 3 tipuri de fibre –SMS; b) Repelent, grosimea materialului SMS minim 35 g/m²; c) Ranforsat la mâneci, materialul ranforsării - film din polipropilenă şi polietilenă, cu grosimea minim 40 g/m²; dimensiunile ranforsării la mânecă cu lungimea 40cm (±3cm); d) Ranforsat în faţă, materialul ranforsării - film din polipropilenă şi polietilenă, cu grosimea minim 33g/m²; dimensiunile ranforsării în faţă de la umeri la poale cu lungimea 90cm (±3cm); e) Mâneca cusută cu laser pentru a asigura impermeabilitatea la microbi şi lichide, se va exclude mâneca cusută cu acul, impermeabilitatea în zona ranforsării 100%; f) Lungimea mânecilor de 60cm (±3cm), lungimea halatului (din umeri până la poale) - 150 cm (+/-5cm), lăţimea halatului în zona axilară 75cm (±3cm). g) Impermeabilitate în zona ranforsată – 100%. 20)1 buc. Absorbant perineal cu elastic, dimensiuni 20cm/47cmx55cm (+/-2cm), din 2 straturi bine delimitate: a) strat impermeabil din polietilenă minim 50mcm grosime; b) strat absorbant din polipropilenă. 21)2 buc.: husă mâner lampă chirurgicală. 22)1 buc.: contor 20 ace, cu strat din spumă și magnet. |  | 2397.6 | 0 | [7 empty] | 0 | [175 empty] | 0 | [27 empty] | 0 | [14 empty] | 0 | [6 empty] | 50 | [9 empty] | 0 | 0 | 200 | [6 empty] | 0 | [13 empty] | 0 |  |  |  | 0 | [8 empty] | 0 | [9 empty] | 250 | 250 | 0
510 | 379 | 114 | Set cardiovascular copii steril jetabil | Set cardiovascular copii steril jetabil | Set cardiovascular copii steril jetabil. Componență inclusă în set: 1)1 buc.: câmp Mayo pentru masa de operaţie, ranforsat, dimensiuni 80x145cm (±5 cm), 3 straturi: 2 straturi în zona absorbantă 65x85 cm (±5 cm), din viscoză minim 40g/m2 și polietilenă minim 50mcm; plus un strat de polietilenă pe toată suprafața de minim 60mcm grosime. Capacitate de absorbție în zona critică minim 2 g/m2 (se va exclude Mayo cu zonă hidrofobă). Pictogramă pentru ghidare. 2)4 buc.: Ştergare pentru mâini, 20x25 cm (±5 cm), din celuloză, absorbante, fără scame, se exclude poliesterul sau SMS. 3)1 buc.: 1 buc.: câmp de masă instrumentar - 150x190cm (+/-5cm), zona absorbantă – minim 190x75cm, 2 straturi: strat absorbant din viscoză minim 20g/m2; strat impermeabil din polietilenă minim 55mcm. 4)1 buc.: Sac pentru defibrilator, 30x40 cm (±5 cm), transparent, cu lipici, detaşabil. 5)1 buc.: Mânecă impermeabilă – lungime 50 cm (±5 cm), compusă din 2 straturi: strat impermeabil pe exterior ; strat absorbant pe interior, rezistente la rupere și împunsături; Mâneca cusută cu laser pentru a asigura impermeabilitatea la microbi şi lichide, se va exclude mâneca cusută cu acul mânecă de poliester; 6)4 perechi: Mănuşi sterile, nepudrate (câte o pereche: N7; N7,5; N8, N8,5) - din cauciuc deproteinizat, cu potential alergen scăzut (proteine extractibile nu mai mult de 50mcg/g), rezistente la intervenții chirurgicale cu utilizarea ghidurilor metalice; apirogenice, rezistența la rupere – nu mai puțin de 18N, grosimea la degete - nu mai putin de 0,27 mm; acoperit pe interior cu biogel pentru protectie dublă și rezistența la rupere, AQL – nu mai mare de 0,65 (AQL – standard de protecție a personalului medical în cadrul intervențiilor de lungă durată (nivelul de penetrare la microorganisme și lichide, substanțe chimice – conform standardului EN 374-2:2014)). 7)1 buc.: Pansament absorbant adeziv, dimensiuni 10x35 cm (±5 cm), cu film transparent pentru monitorizarea rănii postoperator; superabsorbant – zona absorbantă din viscoză, minim 4x25cm (+/-2cm), capacitate de absorbție minim 2800g/m2; exterior impermeabil la lichide, viruşi şi bacterii, maleabil. 8)1 buc.: Pernuţă pentru curăţarea forcepsului de coagulare, dimensiuni minime 5x5cm, abraziv gentil; 9)1 pereche: Bahile pereche, impermeabile, dimensiuni 35x30 cm (±5 cm), din material 2 straturi: polietilenă și viscoză, cu lipici pentru ajustarea mărimii individuale. 10)2 buc.: Cearşaf cu bord adeziv - 75x75 cm (±5 cm), Triplu stratificat pe toata suprafata: a) strat confort pentru pacient, din celuloză sau polipropilenă, b) strat impermeabil din polietilenă minim 40mcm grosime, c) strat absorbant din viscoză minim 20g/m2, cu bord adeziv impregnat (nu se va accepta lipici cu 2 fețe), bordul adeziv aplicat nemijlocit pe marginea câmpului pentru evitarea acumulării de lichide. 11)1 buc.: Cearşaf cu absorbant perineal – dimensiuni 200x260 cm (±5 cm), compus din minim 3 straturi bine delimitate: a) strat confort pentru pacient din celuloză sau polipropilenă; b) strat impermeabil din polietilenă minim 40mcm grosime, c) strat absorbant din viscoză minim 20g/m2. Despicătură urogenitală 20x100cm (±5 cm) cu bord adeziv impregnat (nu se va accepta lipici cu 2 fețe), bordul adeziv aplicat nemijlocit pe marginea câmpului pentru evitarea acumulării de lichide. Absorbantul perineal atașat la camp, absorbantul compus din 2-straturi: a) polietilenă minim 50mcm grosime, b) polipropilenă minim 10g/m2. 12)1 buc.: Cearşaf toracic – dimensiuni 200x300 (±5 cm), aria de incizie 10x15cm(±3 cm), compus din minim trei straturi bine delimitate: a) strat confort din celuloza sau polipropilenă pe toată suprafaţa; b) strat impermeabil pe toată suprafaţa din polietilenă minim 50mcm grosime; c) strat absorbant in zona critica 50x80cm(±5 cm) din viscoză minim 50g/m2; capacitatea de absorbție minim 3,5g/m2. 14. 1 buc.:Film de incizie transparent, dimensiuni 40x40 (±5 cm), adeziv pe toată suprafața, din film de poliuretan de minim 25mcm. 13)1 buc.: Cearşaf pentru masa de operaţie 150x240cm(±5 cm), zonă absorbantă pe toată suprafața. Compus din minim 2 straturi: a) strat impermeabil, ranforsat, din polietilenă minim 50mcm grosime; b) strat absorbant cu capacitatea de absorbție minim 2g/dm2. 14)2 buc.: Huse pentru lichid - 40x35 cm (±5 cm), transparente, din polietilenă, cu lipici, detaşabile. 15)3 buc.: Panglici de operaţie - 10x50 cm (±5 cm) – 3 buc. Din 2 straturi: a) impermeabil din polietilenă minim 25mcm grosime; b) absorbant din poliester minim 40g/dm2; cu lipici pe toată suprafaţa, pentru fixarea fermă a tuburilor şi instrumentelor în timpul operaţiei. 16)2 buc.: Halat chirurgical XXL - a) Din material nețesut, fibre de polipropilen, minim 3 tipuri de fibre –SMS; b) Repelent, grosimea materialului SMS minim 35 g/m²; c) Mâneca cusută cu laser pentru a asigura impermeabilitatea la microbi şi lichide, se va exclude mâneca cusută cu acul; d) Lungimea mânecilor de 60cm (±3cm), lungimea halatului (din umeri până la poale) - 150 cm (+/-5cm), lăţimea halatului în zona axilară 75cm (±3cm). 17)2 buc.: Halat chirurgical XXL ranforsat - a) Din material nețesut, fibre de polipropilen, minim 3 tipuri de fibre –SMS; b) Repelent, grosimea materialului SMS minim 35 g/m²; c) Ranforsat la mâneci, materialul ranforsării - film din polipropilenă şi polietilenă, cu grosimea minim 40 g/m²; dimensiunile ranforsării la mânecă cu lungimea 40cm (±3cm); d) Ranforsat în faţă, materialul ranforsării - film din polipropilenă şi polietilenă, cu grosimea minim 33g/m²; dimensiunile ranforsării în faţă de la umeri la poale cu lungimea 90cm (±3cm); e) Mâneca cusută cu laser pentru a asigura impermeabilitatea la microbi şi lichide, se va exclude mâneca cusută cu acul, impermeabilitatea în zona ranforsării 100%; f) Lungimea mânecilor de 60cm (±3cm), lungimea halatului (din umeri până la poale) - 150 cm (+/-5cm), lăţimea halatului în zona axilară 75cm (±3cm). g) Impermeabilitate în zona ranforsată – 100%. 18)2 buc.:Ştergare pentru mâini - 20x25cm (±5 cm), din celuloză, absorbante, fără scame, se exclude poliesterul sau SMS. 19)2 buc.: husă mâner lampă chirurgicală. 20)1 buc contor 20 ace, cu strat din spumă și magnet. |  | 1800 | 0 | [7 empty] | 0 | [175 empty] | 0 | [27 empty] | 0 | [14 empty] | 0 | [16 empty] | 0 | 0 | 100 | [6 empty] | 0 | [13 empty] | 0 |  |  |  | 0 | [8 empty] | 0 | [9 empty] | 100 | 100 | 0
512 | 380 | 115 | Set cateter venos central cu 4 lumene | Set cateter venos central cu 4 lumene | Cateter venos central cu 4 lumene, 14/16/18/18G, 8 Fr x 20 cm (+- 1 cm), steril cu marcaj CE, piesa de ghidare și fixare, bisturiu, fixator cateter, capac heparinat, clema laterala, stopper, ac. Nu conține latex și nu conține DEHP |  | 556.9728 | 0 | [7 empty] | 0 | [175 empty] | 0 | [27 empty] | 0 | [14 empty] | 0 | 20 | [13 empty] | 10 |  | 100 | 0 | [7 empty] | 0 | [13 empty] | 0 |  |  |  | 200 | [8 empty] | 0 | [5 empty] | 30 |  |  |  | 360 | 360 | 0
513 | 381 | 116 | Set cateter venos central TRIO/ triplu lumen | Set cateter venos central TRIO/ triplu lumen | Cateter venos central TRIO/ cu 3 lumene, 16/18/18G, 7 Fr x 16 cm (+-1cm), steril cu marcaj CE, piesa de ghidare și fixare, bisturiu, fixator cateter, capac heparinat, clema laterala, stopper, ac. Nu conține latex și nu conține DEHP |  | 300 | 0 | [7 empty] | 0 | [175 empty] | 0 | [27 empty] | 0 | [14 empty] | 0 | 100 | [13 empty] | 65 |  | 0 | 0 | [6 empty] | 3 | 0 | [8 empty] | 20 | 5 |  |  |  | 0 |  |  |  | 200 | [8 empty] | 0 | [9 empty] | 393 | 393 | 0
514 | 382 | 117 | Set cateterizarea spatiului spinal | Set cateterizarea spatiului spinal | Ac G19 cu bizou transparent, aripi emovabile, L-90 mm; catater G 22, material PUR, linie Xray opaca, L- 90 cm, diametrul intern 0,3 mm, diametrul extern 0,7 mm, cu ghid pentru cateter. |  | 159.3 | 0 | [7 empty] | 0 | [175 empty] | 0 | [27 empty] | 0 | [14 empty] | 2 | [16 empty] | 0 | 0 | [6 empty] | 5 | 0 | [13 empty] | 0 |  |  |  | 20 | [8 empty] | 0 | [9 empty] | 27 | 27 | 0
515 | 383 | 118 | Set chirurgical mare p/u operații cu risc sporit de lichide, jetabil | Set chirurgical mare p/u operații cu risc sporit de lichide, jetabil | 1.Camp Mayo pentru masă de instrumente 145x80 cm (+/-10cm ) – 1 buc., Impermeabil, absorbant, zonă absorbantă minim 65x85 cm(+/-5cm). Pictogramă pentru ghidare. 2.Cearşaf cu bord adeziv și cămp absorbant 90х75 cm(+/-5cm) – 2 buc., Material neţesut minim 4 straturi, nu mai puţin de 42 g/m.p., Polistratificat, impermeabil, zona cămpului absorbant minim 90x40 cm(+/-5cm), cu nivelul absorbiei majorat. Zona adezivă aplicată nemijlocit pe marginea câmpului, impregnată în ţesătură, fără cute, capacitate aderentă 100%. Nu se va admite lipici cu faţa dublă. Fără latex, fără colofoniu. 3.Serveţele absorbante sterile din celuloza 20x25cm – 4 buc. 4.Panglica de operaţie minim 10x50 cm (±5 cm) – 1 buc. Impermeabila, absorbanta, cu lipici pe toată suprafaţa, liber de colofoniu. Pentru fixarea fermă a tuburilor şi instrumentelor în timpul operaţiei. 5.Cearşaf cu bord adeziv și câmp absorbant 175x175 cm (+/-10cm ) – 1 buc., Material neţesut minim 4 straturi, nu mai puţin de 42 g/m.p., Polistratificat, impermeabil, zona cămpului absorbant minim 60x40 cm, cu nivelul absorbiei majorat. Zona adezivă aplicată nemijlocit pe marginea câmpului, impregnată în ţesătură, fără cute, capacitate aderentă 100%. Nu se va admite lipici cu faţa dublă. Fără latex, fără colofoniu. Pictogramă pentru ghidare. 6.Cearşaf steril cu bord adeziv şi cămp absorbant 240x150 cm (+/-10cm ) – 1 buc.,Material neţesut minim 4 straturi, nu mai puţin de 42 g/m.p., Polistratificat, impermeabil, absorbant, zona cămpului absorbant minim 60x40 cm, cu nivelul absorbiei majorat. Cu “Tube Holders” (orificii pentru fixare tuburilor şi firelor). Zona adezivă aplicată nemijlocit pe marginea câmpului, impregnată în ţesătură, fără cute, capacitate aderentă 100%. Nu se va admite lipici cu faţa dublă. Fără latex, fără colofoniu. Pictogramă pentru ghidare. 7.Cearşaf absorbant pentru pacient 150x190 cm (+/-10cm ) – 1 buc., zona de absorbtie minim 75x190 cm (+/-5cm ). 2 straturi, impermeabil, absorbant. 8..Ambalaj-sterilizare cu EO(nu Roentgen),termen de valabilitate nu mai mic de 2ani; 9.Marcaj CE,certificat EN13795; |  | 396 | 0 | [7 empty] | 0 | [175 empty] | 0 | [27 empty] | 0 | [14 empty] | 0 | 200 | [5 empty] | 400 |  |  | 500 | [6 empty] | 0 | 0 | 1800 | [6 empty] | 100 | [11 empty] | 2 |  | 0 |  |  |  | 5 |  |  |  |  | 50 |  |  |  | 0 | [5 empty] | 500 |  |  |  | 3557 | 3557 | 0
516 | 384 | 119 | Set chirurgical pentru interventii laborioase (de durata lunga), steril | Set chirurgical pentru interventii laborioase (de durata lunga), steril | "Camp pentru masa de instrumente cu Zona reinforsata din SMS 150x190cm (+/-10cm) - 1 buc Camp pentru Masa Mayo cu reinforsare SMS 80x140 cm(+/-10 cm) - 1 buc Servetel pentru absorbtie- sa nu lase scame- 30x35 cm (+/- 10 cm) - 2 buc Camp in forma de U. 200x310 cm (+/-10cm) - 1 buc • Zona de incizie-10x110 cm (+/-5 cm); • Banda de pozitionare - pe toata suprafata zonei de incizie, impregnate in tesatura, latimea de >5cm; • Zona absorbanta - pe toata suprafata de incizie; rezistenta la penetrare lichide de min. 150 cm de H20/cm2 • Fixatoare pentru tuburi - 4 buc. din SMS; • Material SMS pe toata suprafata campului, cu rezistenta lichide > 50 cm H20/cm2 Camp parte superioara. 150x270 cm (+/- 10 cm) - 1 buc • Banda de pozitionare- pe toata suprafata zonei de incizie, impregnate in tesatura, latimea de > 5 cm; • Zona absorbanta- pe toata suprafata de incizie; rezistenta la penetrare lichine de 150 cm de H20/cm2 • Material SMS pe toata suprafata campului, cu rezistenta lichide min. 150 cm H20/cm2 Camp parte laterala. 95*105 cm ( +/- 10 cm) - 2 buc • Banda de pozitionare- pe toata suprafata zonei de incizie, impregnate in tesatura, latimea de >5 cm; • Zona absorbanta- pe toata suprafata de incizie; rezistenta la penetrare lichine de min 150 cm de H20/cm2 • Material SMS pe toata suprafata campului, cu rezistenta lichide min. 150 cm H20/cm2 Banda de pozitionare 10*50 ( +/-5cm) - 1 buc |  | 192.9096 | 0 | [7 empty] | 0 | [175 empty] | 0 | [27 empty] | 0 | [14 empty] | 0 | [6 empty] | 400 |  |  | 1500 | [6 empty] | 0 | 0 |  |  |  | 10 |  |  | 300 | 0 | [7 empty] | 10 | 200 |  |  |  |  | 0 |  |  |  | 30 |  |  |  |  | 25 |  |  |  | 0 | [5 empty] | 200 |  |  |  | 2675 | 2675 | 0
519 | 385 | 120 | Set circuit respiratie | Set tuburi gofrate pentru aparate de ventilare | Set circuit respiratie (p-u aparat de respiratie artificiala) (sifon inspiratie, sifon expiratie, cu port CO2, Y-configuratie cu 8 conectori, tub neted alezaj L minimă =1,50m, cu conectoare, sac) Steril |  | 113.94 | 0 | [7 empty] | 0 | [175 empty] | 0 | [27 empty] | 0 | [14 empty] | 0 | [16 empty] | 500 | 0 | [6 empty] | 30 | 0 |  |  | 150 |  |  | 10 |  |  |  | 2 |  |  |  | 0 |  |  |  | 0 | [8 empty] | 0 | [9 empty] | 692 | 692 | 0
520 |  |  | Set de aspiraţie cu mîner Yankauer |  |  |  | 32.82 | 0 | [7 empty] | 0 | [175 empty] | 0 | [27 empty] | 0 | [10 empty] | 400 |  |  |  | 20 | 5 | [5 empty] | 1000 |  |  | 2500 |  |  |  |  | 200 |  | 0 | 0 | 6100 | [6 empty] | 50 |  | 50 | [11 empty] | 0 | 10 | 150 |  | 0 | [8 empty] | 70 | [8 empty] | 80 | 10635 | 10555 | 80
506 |  |  | Set aspirație Yankauer |  |  |  | 18.36 | 0 | [7 empty] | 0 | [175 empty] | 0 | [27 empty] | 0 |  |  |  | 500 | 10 | [5 empty] | 20 |  | 6500 |  | 3400 | 2400 | [5 empty] | 1000 | [5 empty] | 1050 |  | 1300 |  | 1500 | 0 |  |  |  | 30 |  |  |  | 305 |  | 200 |  | 150 | 50 |  |  |  |  | 20 |  | 70 | 20 | 100 | 10 |  |  | 1000 | [8 empty] | 0 | 10 | [8 empty] | 19645 | 19645 | 0
| 386 | 121 |  | Set de aspiraţie cu mîner Yankauer | Set aspirație Yankauer : 1.Tub PVC moale, transparent, steril, cu striații longitudinale, rezistent la torsiuni diametrul intern 7-8mm, conectorul proximal tip pâlnie cu posibilitatea tăierii pentru conectare la diferite tipuri de aspiratoare, conectorul distal tip pâlnie standard pentru unirea la minerul Yankauer din set, lungime 300cm. 2.Minerul Yankauer, L-26 cm , transparent, steril, cu orificiu pentru vacuum control digital, cap distal tip tubular cu diametrul intern 4mm. 3. Un set per ambalaj steril. | Lot nou | 32.82 | 0 | 0 | 0 | 0 | 0 | 0 | 0 | 0 | 0 | 0 | 0 | 0 | 0 | 0 | 0 | 0 | 0 | 0 | 0 | 0 | 0 | 0 | 0 | 0 | 0 | 0 | 0 | 0 | 0 | 0 | 0 | 0 | 0 | 0 | 0 | 0 | 0 | 0 | 0 | 0 | 0 | 0 | 0 | 0 | 0 | 0 | 0 | 0 | 0 | 0 | 0 | 0 | 0 | 0 | 0 | 0 | 0 | 0 | 0 | 0 | 0 | 0 | 0 | 0 | 0 | 0 | 0 | 0 | 0 | 0 | 0 | 0 | 0 | 0 | 0 | 0 | 0 | 0 | 0 | 0 | 0 | 0 | 0 | 0 | 0 | 0 | 0 | 0 | 0 | 0 | 0 | 0 | 0 | 0 | 0 | 0 | 0 | 0 | 0 | 0 | 0 | 0 | 0 | 0 | 0 | 0 | 0 | 0 | 0 | 0 | 0 | 0 | 0 | 0 | 0 | 0 | 0 | 0 | 0 | 0 | 0 | 0 | 0 | 0 | 0 | 0 | 0 | 0 | 0 | 0 | 0 | 0 | 0 | 0 | 0 | 0 | 0 | 0 | 0 | 0 | 0 | 0 | 0 | 0 | 0 | 0 | 0 | 0 | 0 | 0 | 0 | 0 | 0 | 0 | 0 | 0 | 0 | 0 | 0 | 0 | 0 | 0 | 0 | 0 | 0 | 0 | 0 | 0 | 0 | 0 | 0 | 0 | 0 | 0 | 0 | 0 | 0 | 0 | 0 | 0 | 0 | 0 | 0 | 0 | 0 | 0 | 0 | 0 | 0 | 0 | 0 | 0 | 0 | 0 | 0 | 0 | 0 | 0 | 0 | 0 | 0 | 0 | 0 | 0 | 0 | 0 | 0 | 0 | 0 | 0 | 0 | 0 | 0 | 0 | 0 | 0 | 500 | 10 | 0 | 0 | 0 | 0 | 0 | 420 | 0 | 6500 | 0 | 3420 | 2405 | 0 | 0 | 0 | 0 | 0 | 2000 | 0 | 0 | 2500 | 0 | 0 | 1050 | 0 | 1500 | 0 | 1500 | 0 | 6100 | 0 | 0 | 30 | 0 | 0 | 0 | 355 | 0 | 250 | 0 | 150 | 50 | 0 | 0 | 0 | 0 | 20 | 0 | 70 | 20 | 100 | 20 | 150 | 0 | 1000 | 0 | 0 | 0 | 0 | 0 | 0 | 0 | 0 | 70 | 10 | 0 | 0 | 0 | 0 | 0 | 0 | 0 | 80 | 30280 | 30200 | 80
522 | 387 | 122 | Set de drenare a cavităţilor | Set de drenare a cavităţilor pleurale | Un sistem închis de drenare a lichidului, cu un rezervor transparent spring bellow adecvat pentru drenaj la presiune negativă după operare, cu utilizarea simultană a unuia sau a doi catetere. Setul constă din: Aspirator cu ștecher; Conector tub cu clemă și conector "Y"; Un trocar curbat cu cateter; Cateter de scurgere redon perforat redus; Lungimea drenului 750mm-1000mm; Marimile 16, 18 FG. |  | 78.93 | 0 | [7 empty] | 0 | [175 empty] | 0 | [27 empty] | 0 | [14 empty] | 0 | [5 empty] | 10 | 600 | [9 empty] | 0 | 0 |  |  |  | 5 |  |  | 30 | 0 | [7 empty] | 25 |  |  |  | 5 |  | 0 |  |  | 5 | 100 |  |  |  |  | 30 |  |  |  | 0 | 10 | [7 empty] | 15 | 835 | 820 | 15
523 | 388 | 123 | Set de irigare/aspiratie pentru endourologie | Set de irigare/aspiratie pentru endourologie | Set dublu pentru perfuzii,pentru soluţii de irigare,3M-steril. |  | 840 | 0 | [7 empty] | 0 | [175 empty] | 0 | [27 empty] | 0 | [14 empty] | 0 | 10 | [15 empty] | 0 | 0 | 1300 | [6 empty] | 0 | [13 empty] | 0 |  |  |  | 0 | [8 empty] | 0 | [9 empty] | 1310 | 1310 | 0
524 | 389 | 124 | Set de nastere steril | Set de nastere steril | I. 1. cearșaf laminat 2.mărime: 100 X 75 cm 3. 1 Bucată II. 1.șcrvețele absorbante dense 2.mărime 80 X 70 cm (+/-5 cm) 3.4 bucăți III.1.scutec (protector) 2. mărime :90 X 60 cm 3.1 Bucată IV.1șorț laminat 2.1 buc V. 1. bonetă 2.1 Bucată VI.1.mască chirurgicală 2. trei straturi cu elastic 3. 1 Bucată VII. 1.cerșaf 2. material: SMS 3.mărime: 130 X 75 cm 4.1 Bucată VIII.1.camă ombelicală 2. 1 Bucată IX.1.mini rulou de vată 2. 2 buc |  | 91.0558 | 0 | [7 empty] | 0 | [19 empty] | 2 | [15 empty] | 20 |  |  |  | 15 | [5 empty] | 2 |  |  |  |  | 2 |  | 5 |  | 8 |  |  | 14 |  | 10 | 1 |  |  | 5 | 4 | [6 empty] | 4 |  |  |  | 1 | 3 |  | 10 |  |  |  | 2 |  | 3 |  | 3 |  |  | 4 | 3 |  |  |  | 2 |  |  |  | 5 | [5 empty] | 3 | 4 | [5 empty] | 4 | 1 |  |  |  | 3 |  |  |  | 3 |  |  |  | 6 | [6 empty] | 5 |  |  | 2 | 1 | 7 | 4 |  |  |  |  | 20 | [11 empty] | 2 |  |  | 3 |  | 1 |  | 2 | 10 | [7 empty] | 7 |  |  | 20 | 1 | 8 |  |  |  | 2 | 1 | 5 |  |  | 5 |  |  | 4 | 2 | 1 |  |  |  |  | 2 |  |  | 5 |  | 2 |  |  |  | 0 |  | 5 |  | 300 | [10 empty] | 2020 |  | 100 |  |  |  |  | 3000 | [7 empty] | 5000 |  | 0 | 0 |  |  |  |  | 70 |  |  | 800 |  |  |  | 100 | 300 | 50 |  |  |  |  | 300 |  |  | 300 |  |  |  | 800 | 10 |  | 100 |  | 150 | 50 | 400 |  | 0 | 300 | [8 empty] | 14429 | 14429 | 0
525 | 390 | 125 | Set de perfuzie cu filtru | Set de perfuzie cu filtru | Rezistentă la perfuzii sub presiune (max 4,5 bar) diametru tub 3mm x 4,1 mm, lungime 180 cm; canulă de plastic pentru introducerea în flacon prevăzută cu doua orificii;dispozitiv de aerisire manual cu filtru antibacterian de 0,2 µm și căpăcel de protecție; cameră de picurare cu două corpuri (cel superior transparent rigid cu formator de picături performant - 20 picături ≅1 ml; cel inferior flexibil) și cu filtru hidrofil pentru întreruperea automată a perfuziei după golirea flaconului;filtru de 15 µm în camera de picurare; dispozitiv de reglare a ritmului de picurare cu șanț în formă de V pentru posibilitatea de reglare la ritmuri mici de picurare, element de fixare / parcare a tubului de perfuzie, canal de introducere a vârfului canulei de plastic; conexiunea la cateter de tip luer-lock cu căpăcel de plastic ce prezintă o membrană hidrofoba ce asigură umplerea trusei fără aer și fără pierdere de substanță; fără LATEX, fără PVC. |  | 89.4 | 0 | [7 empty] | 0 | [175 empty] | 0 | [27 empty] | 0 | [14 empty] | 0 | [16 empty] | 0 | 0 | [6 empty] | 5 | 0 | [13 empty] | 0 |  |  |  | 0 | [8 empty] | 0 | [9 empty] | 5 | 5 | 0
526 |  |  | Set de tuburi endotraheale bilumen drept, nr.35 |  |  |  | 579.744 | 0 | [7 empty] | 0 | [175 empty] | 0 | [27 empty] | 0 | [14 empty] | 0 | 50 | [15 empty] | 0 | 0 | 20 | [5 empty] | 1 | 0 | [13 empty] | 0 |  |  |  | 0 | [8 empty] | 0 | [9 empty] | 71 | 71 | 0
754 |  |  | Tub endotraheal cu dublu lumen,pentru intubație pulmonară selectivă pe dreapta Nr 35 |  |  |  | 471.273 | 0 | [7 empty] | 0 | [175 empty] | 0 | [27 empty] | 0 | [12 empty] | 20 |  | 0 | [16 empty] | 0 | 0 | [7 empty] | 0 | [13 empty] | 0 |  |  |  | 0 | [8 empty] | 0 | [9 empty] | 20 | 20 | 0
| 391 | 126 |  | Set de tuburi endotraheale bilumen drept, nr.35 | Bilumen drept nr.35. Sonda sterila pentru intubatia selectiva pe dreapta, varf usor curbat, material atraumatic, termosensibil transparent,balanos traheal si bronsic de joasa presiune, cu set conector bronsic, dublu marcaj radioopac la nivel bronsic si traheal -Tranzitie libera intre lumen simplu si dublu -Asigura trecerea eficienta a bronhoscopului -Relatie eficienta intre interiorul si exteriorul sectiunii transversale -Balonas bronsic in forma de S. -Ambalare: individual, steril | Lot nou | 579.744 | 0 | 0 | 0 | 0 | 0 | 0 | 0 | 0 | 0 | 0 | 0 | 0 | 0 | 0 | 0 | 0 | 0 | 0 | 0 | 0 | 0 | 0 | 0 | 0 | 0 | 0 | 0 | 0 | 0 | 0 | 0 | 0 | 0 | 0 | 0 | 0 | 0 | 0 | 0 | 0 | 0 | 0 | 0 | 0 | 0 | 0 | 0 | 0 | 0 | 0 | 0 | 0 | 0 | 0 | 0 | 0 | 0 | 0 | 0 | 0 | 0 | 0 | 0 | 0 | 0 | 0 | 0 | 0 | 0 | 0 | 0 | 0 | 0 | 0 | 0 | 0 | 0 | 0 | 0 | 0 | 0 | 0 | 0 | 0 | 0 | 0 | 0 | 0 | 0 | 0 | 0 | 0 | 0 | 0 | 0 | 0 | 0 | 0 | 0 | 0 | 0 | 0 | 0 | 0 | 0 | 0 | 0 | 0 | 0 | 0 | 0 | 0 | 0 | 0 | 0 | 0 | 0 | 0 | 0 | 0 | 0 | 0 | 0 | 0 | 0 | 0 | 0 | 0 | 0 | 0 | 0 | 0 | 0 | 0 | 0 | 0 | 0 | 0 | 0 | 0 | 0 | 0 | 0 | 0 | 0 | 0 | 0 | 0 | 0 | 0 | 0 | 0 | 0 | 0 | 0 | 0 | 0 | 0 | 0 | 0 | 0 | 0 | 0 | 0 | 0 | 0 | 0 | 0 | 0 | 0 | 0 | 0 | 0 | 0 | 0 | 0 | 0 | 0 | 0 | 0 | 0 | 0 | 0 | 0 | 0 | 0 | 0 | 0 | 0 | 0 | 0 | 0 | 0 | 0 | 0 | 0 | 0 | 0 | 0 | 0 | 0 | 0 | 0 | 0 | 0 | 0 | 0 | 0 | 0 | 0 | 0 | 0 | 0 | 0 | 0 | 0 | 0 | 0 | 0 | 0 | 0 | 0 | 0 | 0 | 0 | 20 | 0 | 0 | 50 | 0 | 0 | 0 | 0 | 0 | 0 | 0 | 0 | 0 | 0 | 0 | 0 | 0 | 0 | 0 | 0 | 0 | 20 | 0 | 0 | 0 | 0 | 0 | 1 | 0 | 0 | 0 | 0 | 0 | 0 | 0 | 0 | 0 | 0 | 0 | 0 | 0 | 0 | 0 | 0 | 0 | 0 | 0 | 0 | 0 | 0 | 0 | 0 | 0 | 0 | 0 | 0 | 0 | 0 | 0 | 0 | 0 | 0 | 0 | 0 |  | 91 | 91 | 0
527 |  |  | Set de tuburi endotraheale bilumen drept, nr.37 |  |  |  | 579.744 | 0 | [7 empty] | 0 | [175 empty] | 0 | [27 empty] | 0 | [10 empty] | 2 |  |  |  | 0 | 50 | [15 empty] | 0 | 0 | 25 | [5 empty] | 1 | 0 | [13 empty] | 0 |  |  |  | 0 | [8 empty] | 0 | [9 empty] | 78 | 78 | 0
755 |  |  | Tub endotraheal cu dublu lumen,pentru intubație pulmonară selectivă pe dreapta Nr 37 |  |  |  | 471.273 | 0 | [7 empty] | 0 | [175 empty] | 0 | [27 empty] | 0 | [12 empty] | 20 |  | 0 | [16 empty] | 0 | 0 | [7 empty] | 0 | [13 empty] | 0 |  |  |  | 0 | [8 empty] | 0 | [9 empty] | 20 | 20 | 0
| 392 | 127 |  | Set de tuburi endotraheale bilumen drept, nr.37 | Bilumen drept nr.37. Sonda sterila pentru intubatia selectiva pe dreapta, varf usor curbat, material atraumatic, termosensibil transparent,balanos traheal si bronsic de joasa presiune, cu set conector bronsic, dublu marcaj radioopac la nivel bronsic si traheal -Tranzitie libera intre lumen simplu si dublu -Asigura trecerea eficienta a bronhoscopului -Relatie eficienta intre interiorul si exteriorul sectiunii transversale -Balonas bronsic in forma de S. -Ambalare: individual, steril | Lot nou | 579.744 | 0 | 0 | 0 | 0 | 0 | 0 | 0 | 0 | 0 | 0 | 0 | 0 | 0 | 0 | 0 | 0 | 0 | 0 | 0 | 0 | 0 | 0 | 0 | 0 | 0 | 0 | 0 | 0 | 0 | 0 | 0 | 0 | 0 | 0 | 0 | 0 | 0 | 0 | 0 | 0 | 0 | 0 | 0 | 0 | 0 | 0 | 0 | 0 | 0 | 0 | 0 | 0 | 0 | 0 | 0 | 0 | 0 | 0 | 0 | 0 | 0 | 0 | 0 | 0 | 0 | 0 | 0 | 0 | 0 | 0 | 0 | 0 | 0 | 0 | 0 | 0 | 0 | 0 | 0 | 0 | 0 | 0 | 0 | 0 | 0 | 0 | 0 | 0 | 0 | 0 | 0 | 0 | 0 | 0 | 0 | 0 | 0 | 0 | 0 | 0 | 0 | 0 | 0 | 0 | 0 | 0 | 0 | 0 | 0 | 0 | 0 | 0 | 0 | 0 | 0 | 0 | 0 | 0 | 0 | 0 | 0 | 0 | 0 | 0 | 0 | 0 | 0 | 0 | 0 | 0 | 0 | 0 | 0 | 0 | 0 | 0 | 0 | 0 | 0 | 0 | 0 | 0 | 0 | 0 | 0 | 0 | 0 | 0 | 0 | 0 | 0 | 0 | 0 | 0 | 0 | 0 | 0 | 0 | 0 | 0 | 0 | 0 | 0 | 0 | 0 | 0 | 0 | 0 | 0 | 0 | 0 | 0 | 0 | 0 | 0 | 0 | 0 | 0 | 0 | 0 | 0 | 0 | 0 | 0 | 0 | 0 | 0 | 0 | 0 | 0 | 0 | 0 | 0 | 0 | 0 | 0 | 0 | 0 | 0 | 0 | 0 | 0 | 0 | 0 | 0 | 0 | 0 | 0 | 0 | 0 | 0 | 0 | 0 | 0 | 0 | 0 | 0 | 0 | 0 | 0 | 0 | 0 | 0 | 2 | 0 | 20 | 0 | 0 | 50 | 0 | 0 | 0 | 0 | 0 | 0 | 0 | 0 | 0 | 0 | 0 | 0 | 0 | 0 | 0 | 0 | 0 | 25 | 0 | 0 | 0 | 0 | 0 | 1 | 0 | 0 | 0 | 0 | 0 | 0 | 0 | 0 | 0 | 0 | 0 | 0 | 0 | 0 | 0 | 0 | 0 | 0 | 0 | 0 | 0 | 0 | 0 | 0 | 0 | 0 | 0 | 0 | 0 | 0 | 0 | 0 | 0 | 0 | 0 | 0 |  | 98 | 98 | 0
528 |  |  | Set de tuburi endotraheale bilumen drept, nr.39 |  |  |  | 579.744 | 0 | [7 empty] | 0 | [175 empty] | 0 | [27 empty] | 0 | [10 empty] | 2 |  |  |  | 0 | 50 | [15 empty] | 0 | 0 | 13 | [5 empty] | 1 | 0 | [13 empty] | 0 |  |  |  | 0 | [8 empty] | 0 | [9 empty] | 66 | 66 | 0
756 |  |  | Tub endotraheal cu dublu lumen,pentru intubație pulmonară selectivă pe dreapta Nr 39 |  |  |  | 464.373 | 0 | [7 empty] | 0 | [175 empty] | 0 | [27 empty] | 0 | [12 empty] | 20 |  | 0 | [16 empty] | 0 | 0 | [7 empty] | 0 | [13 empty] | 0 |  |  |  | 0 | [8 empty] | 0 | [9 empty] | 20 | 20 | 0
| 393 | 128 |  | Set de tuburi endotraheale bilumen drept, nr.39 | Bilumen drept nr.39 Sonda sterila pentru intubatia selectiva pe dreapta, varf usor curbat, material atraumatic, termosensibil transparent,balanos traheal si bronsic de joasa presiune, cu set conector bronsic, dublu marcaj radioopac la nivel bronsic si traheal -Tranzitie libera intre lumen simplu si dublu -Asigura trecerea eficienta a bronhoscopului -Relatie eficienta intre interiorul si exteriorul sectiunii transversale -Balonas bronsic in forma de S. -Ambalare: individual, steril | Lot nou | 579.744 | 0 | 0 | 0 | 0 | 0 | 0 | 0 | 0 | 0 | 0 | 0 | 0 | 0 | 0 | 0 | 0 | 0 | 0 | 0 | 0 | 0 | 0 | 0 | 0 | 0 | 0 | 0 | 0 | 0 | 0 | 0 | 0 | 0 | 0 | 0 | 0 | 0 | 0 | 0 | 0 | 0 | 0 | 0 | 0 | 0 | 0 | 0 | 0 | 0 | 0 | 0 | 0 | 0 | 0 | 0 | 0 | 0 | 0 | 0 | 0 | 0 | 0 | 0 | 0 | 0 | 0 | 0 | 0 | 0 | 0 | 0 | 0 | 0 | 0 | 0 | 0 | 0 | 0 | 0 | 0 | 0 | 0 | 0 | 0 | 0 | 0 | 0 | 0 | 0 | 0 | 0 | 0 | 0 | 0 | 0 | 0 | 0 | 0 | 0 | 0 | 0 | 0 | 0 | 0 | 0 | 0 | 0 | 0 | 0 | 0 | 0 | 0 | 0 | 0 | 0 | 0 | 0 | 0 | 0 | 0 | 0 | 0 | 0 | 0 | 0 | 0 | 0 | 0 | 0 | 0 | 0 | 0 | 0 | 0 | 0 | 0 | 0 | 0 | 0 | 0 | 0 | 0 | 0 | 0 | 0 | 0 | 0 | 0 | 0 | 0 | 0 | 0 | 0 | 0 | 0 | 0 | 0 | 0 | 0 | 0 | 0 | 0 | 0 | 0 | 0 | 0 | 0 | 0 | 0 | 0 | 0 | 0 | 0 | 0 | 0 | 0 | 0 | 0 | 0 | 0 | 0 | 0 | 0 | 0 | 0 | 0 | 0 | 0 | 0 | 0 | 0 | 0 | 0 | 0 | 0 | 0 | 0 | 0 | 0 | 0 | 0 | 0 | 0 | 0 | 0 | 0 | 0 | 0 | 0 | 0 | 0 | 0 | 0 | 0 | 0 | 0 | 0 | 0 | 0 | 0 | 0 | 0 | 0 | 2 | 0 | 20 | 0 | 0 | 50 | 0 | 0 | 0 | 0 | 0 | 0 | 0 | 0 | 0 | 0 | 0 | 0 | 0 | 0 | 0 | 0 | 0 | 13 | 0 | 0 | 0 | 0 | 0 | 1 | 0 | 0 | 0 | 0 | 0 | 0 | 0 | 0 | 0 | 0 | 0 | 0 | 0 | 0 | 0 | 0 | 0 | 0 | 0 | 0 | 0 | 0 | 0 | 0 | 0 | 0 | 0 | 0 | 0 | 0 | 0 | 0 | 0 | 0 | 0 | 0 |  | 86 | 86 | 0
529 |  |  | Set de tuburi endotraheale bilumen sting, nr.35 |  |  |  | 579.744 | 0 | [7 empty] | 0 | [175 empty] | 0 | [27 empty] | 0 | [14 empty] | 0 | 50 | [15 empty] | 0 | 0 | 55 | [6 empty] | 0 | [13 empty] | 0 |  |  |  | 0 | [8 empty] | 0 | [9 empty] | 105 | 105 | 0
757 |  |  | Tub endotraheal cu dublu lumen,pentru intubație pulmonară selectivă pe stinga Nr 35 |  |  |  | 471.873 | 0 | [7 empty] | 0 | [175 empty] | 0 | [27 empty] | 0 | [12 empty] | 20 |  | 0 | [16 empty] | 0 | 0 | [7 empty] | 0 | [13 empty] | 0 |  |  |  | 0 | [8 empty] | 0 | [9 empty] | 20 | 20 | 0
| 394 | 129 |  | Set de tuburi endotraheale bilumen sting, nr.35 | Bilumen sting nr.35. Sonda sterila pentru intubatia selectiva pe stinga, varf usor curbat, material atraumatic, termosensibil transparent,balanos traheal si bronsic de joasa presiune, cu set conector bronsic, dublu marcaj radioopac la nivel bronsic si traheal -Tranzitie libera intre lumen simplu si dublu -Asigura trecerea eficienta a bronhoscopului -Relatie eficienta intre interiorul si exteriorul sectiunii transversale -Balonas bronsic in forma de S. -Ambalare: individual, steril | Lot nou | 579.744 | 0 | 0 | 0 | 0 | 0 | 0 | 0 | 0 | 0 | 0 | 0 | 0 | 0 | 0 | 0 | 0 | 0 | 0 | 0 | 0 | 0 | 0 | 0 | 0 | 0 | 0 | 0 | 0 | 0 | 0 | 0 | 0 | 0 | 0 | 0 | 0 | 0 | 0 | 0 | 0 | 0 | 0 | 0 | 0 | 0 | 0 | 0 | 0 | 0 | 0 | 0 | 0 | 0 | 0 | 0 | 0 | 0 | 0 | 0 | 0 | 0 | 0 | 0 | 0 | 0 | 0 | 0 | 0 | 0 | 0 | 0 | 0 | 0 | 0 | 0 | 0 | 0 | 0 | 0 | 0 | 0 | 0 | 0 | 0 | 0 | 0 | 0 | 0 | 0 | 0 | 0 | 0 | 0 | 0 | 0 | 0 | 0 | 0 | 0 | 0 | 0 | 0 | 0 | 0 | 0 | 0 | 0 | 0 | 0 | 0 | 0 | 0 | 0 | 0 | 0 | 0 | 0 | 0 | 0 | 0 | 0 | 0 | 0 | 0 | 0 | 0 | 0 | 0 | 0 | 0 | 0 | 0 | 0 | 0 | 0 | 0 | 0 | 0 | 0 | 0 | 0 | 0 | 0 | 0 | 0 | 0 | 0 | 0 | 0 | 0 | 0 | 0 | 0 | 0 | 0 | 0 | 0 | 0 | 0 | 0 | 0 | 0 | 0 | 0 | 0 | 0 | 0 | 0 | 0 | 0 | 0 | 0 | 0 | 0 | 0 | 0 | 0 | 0 | 0 | 0 | 0 | 0 | 0 | 0 | 0 | 0 | 0 | 0 | 0 | 0 | 0 | 0 | 0 | 0 | 0 | 0 | 0 | 0 | 0 | 0 | 0 | 0 | 0 | 0 | 0 | 0 | 0 | 0 | 0 | 0 | 0 | 0 | 0 | 0 | 0 | 0 | 0 | 0 | 0 | 0 | 0 | 0 | 0 | 0 | 0 | 20 | 0 | 0 | 50 | 0 | 0 | 0 | 0 | 0 | 0 | 0 | 0 | 0 | 0 | 0 | 0 | 0 | 0 | 0 | 0 | 0 | 55 | 0 | 0 | 0 | 0 | 0 | 0 | 0 | 0 | 0 | 0 | 0 | 0 | 0 | 0 | 0 | 0 | 0 | 0 | 0 | 0 | 0 | 0 | 0 | 0 | 0 | 0 | 0 | 0 | 0 | 0 | 0 | 0 | 0 | 0 | 0 | 0 | 0 | 0 | 0 | 0 | 0 | 0 |  | 125 | 125 | 0
530 |  |  | Set de tuburi endotraheale bilumen sting, nr.37 |  |  |  | 579.744 | 0 | [7 empty] | 0 | [175 empty] | 0 | [27 empty] | 0 | [10 empty] | 1 |  |  |  | 0 | 50 | [15 empty] | 0 | 0 | 45 | [6 empty] | 0 | [13 empty] | 0 |  |  |  | 0 | [8 empty] | 0 | [9 empty] | 96 | 96 | 0
758 |  |  | Tub endotraheal cu dublu lumen,pentru intubație pulmonară selectivă pe stinga Nr 37 |  |  |  | 471.873 | 0 | [7 empty] | 0 | [175 empty] | 0 | [27 empty] | 0 | [12 empty] | 20 |  | 0 | [16 empty] | 0 | 0 | [7 empty] | 0 | [13 empty] | 0 |  |  |  | 0 | [8 empty] | 0 | [9 empty] | 20 | 20 | 0
| 395 | 130 |  | Set de tuburi endotraheale bilumen sting, nr.37 | Bilumen sting nr.37. Sonda sterila pentru intubatia selectiva pe stinga, varf usor curbat, material atraumatic, termosensibil transparent,balanos traheal si bronsic de joasa presiune, cu set conector bronsic, dublu marcaj radioopac la nivel bronsic si traheal -Tranzitie libera intre lumen simplu si dublu -Asigura trecerea eficienta a bronhoscopului -Relatie eficienta intre interiorul si exteriorul sectiunii transversale -Balonas bronsic in forma de S. -Ambalare: individual, steril | Lot nou | 579.744 | 0 | 0 | 0 | 0 | 0 | 0 | 0 | 0 | 0 | 0 | 0 | 0 | 0 | 0 | 0 | 0 | 0 | 0 | 0 | 0 | 0 | 0 | 0 | 0 | 0 | 0 | 0 | 0 | 0 | 0 | 0 | 0 | 0 | 0 | 0 | 0 | 0 | 0 | 0 | 0 | 0 | 0 | 0 | 0 | 0 | 0 | 0 | 0 | 0 | 0 | 0 | 0 | 0 | 0 | 0 | 0 | 0 | 0 | 0 | 0 | 0 | 0 | 0 | 0 | 0 | 0 | 0 | 0 | 0 | 0 | 0 | 0 | 0 | 0 | 0 | 0 | 0 | 0 | 0 | 0 | 0 | 0 | 0 | 0 | 0 | 0 | 0 | 0 | 0 | 0 | 0 | 0 | 0 | 0 | 0 | 0 | 0 | 0 | 0 | 0 | 0 | 0 | 0 | 0 | 0 | 0 | 0 | 0 | 0 | 0 | 0 | 0 | 0 | 0 | 0 | 0 | 0 | 0 | 0 | 0 | 0 | 0 | 0 | 0 | 0 | 0 | 0 | 0 | 0 | 0 | 0 | 0 | 0 | 0 | 0 | 0 | 0 | 0 | 0 | 0 | 0 | 0 | 0 | 0 | 0 | 0 | 0 | 0 | 0 | 0 | 0 | 0 | 0 | 0 | 0 | 0 | 0 | 0 | 0 | 0 | 0 | 0 | 0 | 0 | 0 | 0 | 0 | 0 | 0 | 0 | 0 | 0 | 0 | 0 | 0 | 0 | 0 | 0 | 0 | 0 | 0 | 0 | 0 | 0 | 0 | 0 | 0 | 0 | 0 | 0 | 0 | 0 | 0 | 0 | 0 | 0 | 0 | 0 | 0 | 0 | 0 | 0 | 0 | 0 | 0 | 0 | 0 | 0 | 0 | 0 | 0 | 0 | 0 | 0 | 0 | 0 | 0 | 0 | 0 | 0 | 0 | 0 | 0 | 1 | 0 | 20 | 0 | 0 | 50 | 0 | 0 | 0 | 0 | 0 | 0 | 0 | 0 | 0 | 0 | 0 | 0 | 0 | 0 | 0 | 0 | 0 | 45 | 0 | 0 | 0 | 0 | 0 | 0 | 0 | 0 | 0 | 0 | 0 | 0 | 0 | 0 | 0 | 0 | 0 | 0 | 0 | 0 | 0 | 0 | 0 | 0 | 0 | 0 | 0 | 0 | 0 | 0 | 0 | 0 | 0 | 0 | 0 | 0 | 0 | 0 | 0 | 0 | 0 | 0 |  | 116 | 116 | 0
531 |  |  | Set de tuburi endotraheale bilumen sting, nr.39 |  |  |  | 579.744 | 0 | [7 empty] | 0 | [175 empty] | 0 | [27 empty] | 0 | [10 empty] | 1 |  |  |  | 0 | 50 | [15 empty] | 0 | 0 | 23 | [6 empty] | 0 | [13 empty] | 0 |  |  |  | 0 | [8 empty] | 0 | [9 empty] | 74 | 74 | 0
759 |  |  | Tub endotraheal cu dublu lumen,pentru intubație pulmonară selectivă pe stinga Nr 39 |  |  |  | 471.873 | 0 | [7 empty] | 0 | [175 empty] | 0 | [27 empty] | 0 | [12 empty] | 20 |  | 0 | [16 empty] | 0 | 0 | [7 empty] | 0 | [13 empty] | 0 |  |  |  | 0 | [8 empty] | 0 | [9 empty] | 20 | 20 | 0
| 396 | 131 |  | Set de tuburi endotraheale bilumen sting, nr.39 | Bilumen sting nr.39 Sonda sterila pentru intubatia selectiva pe stinga, varf usor curbat, material atraumatic, termosensibil transparent,balanos traheal si bronsic de joasa presiune, cu set conector bronsic, dublu marcaj radioopac la nivel bronsic si traheal -Tranzitie libera intre lumen simplu si dublu -Asigura trecerea eficienta a bronhoscopului -Relatie eficienta intre interiorul si exteriorul sectiunii transversale -Balonas bronsic in forma de S. -Ambalare: individual, steril | Lot nou | 579.744 | 0 | 0 | 0 | 0 | 0 | 0 | 0 | 0 | 0 | 0 | 0 | 0 | 0 | 0 | 0 | 0 | 0 | 0 | 0 | 0 | 0 | 0 | 0 | 0 | 0 | 0 | 0 | 0 | 0 | 0 | 0 | 0 | 0 | 0 | 0 | 0 | 0 | 0 | 0 | 0 | 0 | 0 | 0 | 0 | 0 | 0 | 0 | 0 | 0 | 0 | 0 | 0 | 0 | 0 | 0 | 0 | 0 | 0 | 0 | 0 | 0 | 0 | 0 | 0 | 0 | 0 | 0 | 0 | 0 | 0 | 0 | 0 | 0 | 0 | 0 | 0 | 0 | 0 | 0 | 0 | 0 | 0 | 0 | 0 | 0 | 0 | 0 | 0 | 0 | 0 | 0 | 0 | 0 | 0 | 0 | 0 | 0 | 0 | 0 | 0 | 0 | 0 | 0 | 0 | 0 | 0 | 0 | 0 | 0 | 0 | 0 | 0 | 0 | 0 | 0 | 0 | 0 | 0 | 0 | 0 | 0 | 0 | 0 | 0 | 0 | 0 | 0 | 0 | 0 | 0 | 0 | 0 | 0 | 0 | 0 | 0 | 0 | 0 | 0 | 0 | 0 | 0 | 0 | 0 | 0 | 0 | 0 | 0 | 0 | 0 | 0 | 0 | 0 | 0 | 0 | 0 | 0 | 0 | 0 | 0 | 0 | 0 | 0 | 0 | 0 | 0 | 0 | 0 | 0 | 0 | 0 | 0 | 0 | 0 | 0 | 0 | 0 | 0 | 0 | 0 | 0 | 0 | 0 | 0 | 0 | 0 | 0 | 0 | 0 | 0 | 0 | 0 | 0 | 0 | 0 | 0 | 0 | 0 | 0 | 0 | 0 | 0 | 0 | 0 | 0 | 0 | 0 | 0 | 0 | 0 | 0 | 0 | 0 | 0 | 0 | 0 | 0 | 0 | 0 | 0 | 0 | 0 | 0 | 1 | 0 | 20 | 0 | 0 | 50 | 0 | 0 | 0 | 0 | 0 | 0 | 0 | 0 | 0 | 0 | 0 | 0 | 0 | 0 | 0 | 0 | 0 | 23 | 0 | 0 | 0 | 0 | 0 | 0 | 0 | 0 | 0 | 0 | 0 | 0 | 0 | 0 | 0 | 0 | 0 | 0 | 0 | 0 | 0 | 0 | 0 | 0 | 0 | 0 | 0 | 0 | 0 | 0 | 0 | 0 | 0 | 0 | 0 | 0 | 0 | 0 | 0 | 0 | 0 | 0 |  | 94 | 94 | 0
532 |  |  | Set de tuburi pentru ventilatoare (contururi) |  |  |  | 68.55 | 0 | [7 empty] | 0 | [175 empty] | 0 | [27 empty] | 0 | [11 empty] | 40 |  |  | 200 | [5 empty] | 3000 | [6 empty] | 400 |  |  |  | 0 | 0 | [6 empty] | 20 | 0 | 50 |  |  |  |  | 20 |  |  | 500 | 10 | 200 |  |  | 0 |  |  |  | 300 |  |  | 10 | [5 empty] | 0 | [9 empty] | 4750 | 4750 | 0
533 |  |  | Set de tuburi pentru ventilatoare (contururi), adulti |  |  |  | 84 | 0 | [7 empty] | 0 | [175 empty] | 0 | [27 empty] | 0 | [10 empty] | 10 |  |  |  | 0 | 3000 | [11 empty] | 1000 |  |  |  | 0 | 2000 | 6000 |  |  |  | 70 |  |  | 0 | 25 |  | 10 | [5 empty] | 500 | 10 | 100 |  |  | 0 |  |  |  | 500 | [8 empty] | 300 | [8 empty] | 15 | 13540 | 13525 | 15
| 397 | 132 |  | Set de tuburi pentru ventilatoare (contururi) - reutilizabil | Pentru adulti –reutilizabile, rezistent la autoclavare, gofrat, tip “inspire-expire”, cu captatori de vapori expirati. Completare:1) Sac de rezerva 2l, 2) Conector unghiular, rotativ, biaxial. Lungime 180 cm (+-10 cm) | Lot nou | 68.55 | 0 | 0 | 0 | 0 | 0 | 0 | 0 | 0 | 0 | 0 | 0 | 0 | 0 | 0 | 0 | 0 | 0 | 0 | 0 | 0 | 0 | 0 | 0 | 0 | 0 | 0 | 0 | 0 | 0 | 0 | 0 | 0 | 0 | 0 | 0 | 0 | 0 | 0 | 0 | 0 | 0 | 0 | 0 | 0 | 0 | 0 | 0 | 0 | 0 | 0 | 0 | 0 | 0 | 0 | 0 | 0 | 0 | 0 | 0 | 0 | 0 | 0 | 0 | 0 | 0 | 0 | 0 | 0 | 0 | 0 | 0 | 0 | 0 | 0 | 0 | 0 | 0 | 0 | 0 | 0 | 0 | 0 | 0 | 0 | 0 | 0 | 0 | 0 | 0 | 0 | 0 | 0 | 0 | 0 | 0 | 0 | 0 | 0 | 0 | 0 | 0 | 0 | 0 | 0 | 0 | 0 | 0 | 0 | 0 | 0 | 0 | 0 | 0 | 0 | 0 | 0 | 0 | 0 | 0 | 0 | 0 | 0 | 0 | 0 | 0 | 0 | 0 | 0 | 0 | 0 | 0 | 0 | 0 | 0 | 0 | 0 | 0 | 0 | 0 | 0 | 0 | 0 | 0 | 0 | 0 | 0 | 0 | 0 | 0 | 0 | 0 | 0 | 0 | 0 | 0 | 0 | 0 | 0 | 0 | 0 | 0 | 0 | 0 | 0 | 0 | 0 | 0 | 0 | 0 | 0 | 0 | 0 | 0 | 0 | 0 | 0 | 0 | 0 | 0 | 0 | 0 | 0 | 0 | 0 | 0 | 0 | 0 | 0 | 0 | 0 | 0 | 0 | 0 | 0 | 0 | 0 | 0 | 0 | 0 | 0 | 0 | 0 | 0 | 0 | 0 | 0 | 0 | 0 | 0 | 0 | 0 | 0 | 0 | 0 | 0 | 0 | 0 | 0 | 0 | 0 | 0 | 0 | 0 | 10 | 40 | 0 | 0 | 200 | 3000 | 0 | 0 | 0 | 0 | 3000 | 0 | 0 | 0 | 0 | 0 | 0 | 1400 | 0 | 0 | 0 | 0 | 2000 | 6000 | 0 | 0 | 0 | 70 | 0 | 20 | 0 | 75 | 0 | 10 | 0 | 0 | 20 | 0 | 0 | 1000 | 20 | 300 | 0 | 0 | 0 | 0 | 0 | 0 | 800 | 0 | 0 | 10 | 0 | 0 | 0 | 0 | 0 | 300 | 0 | 0 | 0 | 0 | 0 | 0 | 0 | 0 | 15 | 18290 | 18275 | 15
534 | 398 | 133 | Set de tuburi pentru ventilatoare (contururi), neonatali | Set de tuburi pentru ventilatoare (contururi), neonatali | Neonatali, circuite cu inspiratie de aer incalzit si fluxbidirectional cu d = 15 mm; Calitati:Transparent, gofrat, tip”inspir-expir”, Completarea cu: 1) sac de rezerva 0,5-1,0 l, 2)cu conector ungiular, rotatie biaxiala, Lungime 150-180 cm, Cu fir/sensor de temperatura in tubul de inspir:Steril |  | 713.94 | 0 | [7 empty] | 0 | [175 empty] | 0 | [27 empty] | 0 | [14 empty] | 5 | [16 empty] | 0 | 0 | 135 | [6 empty] | 0 | [8 empty] | 10 |  |  |  |  | 0 |  |  |  | 0 | [8 empty] | 0 | [9 empty] | 150 | 150 | 0
535 | 399 | 134 | Set de tuburi pentru ventilatoare (contururi), pediatrice | Set de tuburi pentru ventilatoare (contururi), pediatrice | Pediatrice, circuite cu inspiratie de aer incalzit si fluxbidirectional cu d = 15 mm; Calitati:Transparent, gofrat, tip”inspir-expir”, Completarea cu: 1) sac de rezerva 0,5-1,0 l, 2)cu conector ungiular, rotatie biaxiala, Lungime 150-180 cm, Cu fir/sensor de temperatura in tubul de inspir:Steril |  | 538.14 | 0 | [7 empty] | 0 | [175 empty] | 0 | [27 empty] | 0 | [14 empty] | 5 | 200 | [15 empty] | 0 | 0 | 350 | [6 empty] | 0 | [5 empty] | 5 | [7 empty] | 0 |  |  |  | 300 | [8 empty] | 0 | [9 empty] | 860 | 860 | 0
536 | 400 | 135 | Set drenare activa 500 ml | Set drenare activa 500 ml | Set drenare activa 500 ml, getabil, material transparent, min 3 tuburi pentru drenaj d=5,5-11 mm, l=500-700 mm, cu supapa de reținere si clama, min 5 orificii la capatul distal, dop cu o supapă de aer. |  | 64 | 20 | [7 empty] | 0 | [175 empty] | 0 | [27 empty] | 0 | [14 empty] | 0 | 65 |  |  |  |  | 10 | [8 empty] | 2 |  | 250 | 0 |  |  |  | 10 |  |  |  | 500 | [13 empty] | 0 |  |  | 10 | 0 | [8 empty] | 0 | [9 empty] | 867 | 867 | 0
537 | 401 | 136 | Set electrocauter | Set electrocauter | Miner autoclavabil min. 30 cicluri, cu 2 taste, cablu L = 3 m, 3 contacte, si electrod tip cutit L = 70 mm compatibil cu minerul, accesoriu detasabil. |  | 390 | [8 empty] | 0 | [175 empty] | 0 | [42 empty] | 0 | [14 empty] | 20 |  | 0 | 100 | 1100 | [5 empty] | 10 | 300 | [13 empty] | 0 |  |  |  | 15 | [8 empty] | 0 | [9 empty] | 1545 | 1545 | 0
538 | 402 | 137 | Set ginecologic | Set ginecologic | I. 1.Oglinda (speculă) vaginală tip Cusco 2. material: plastic, trasparent 3.depărtător tip „surub” 4. steril, 5. ambalat individual - 1 buc. 6.mărimi disponibile S, M, L II. 1.mănuși de unică folosință, sterile - 2buc. III. 1.periuță echivalent cu Cervex-Brush® Combi 2. steril - 1 buc. IV. 1.cearșaf steril (de așternut) dimensiuni 40cmx60cm (+-5 cm) V 1.ambalat individual (set) |  | 16.47 | 400 |  | 100 | 80 |  |  | 2500 |  | 0 | 5 | [5 empty] | 150 | [10 empty] | 150 | [20 empty] | 36000 | [11 empty] | 100 | 100 | [5 empty] | 1000 |  |  |  | 5 |  | 600 |  |  |  |  | 300 |  | 50 |  | 100 | [6 empty] | 100 | 200 | [7 empty] | 200 |  |  | 600 |  |  | 300 | [5 empty] | 3000 |  |  | 300 |  |  | 200 | 500 |  |  | 1000 |  |  | 300 |  | 200 |  |  |  |  | 10 |  |  |  |  | 200 | [12 empty] | 5000 |  |  |  | 1000 | 1000 | [7 empty] | 300 |  |  | 100 | [9 empty] | 100 | 400 | [5 empty] | 20 |  |  |  | 0 |  | 2000 | 1000 |  | 150 | [5 empty] | 200 | [7 empty] | 500 | [8 empty] | 0 | [14 empty] | 2000 | 3000 | [5 empty] | 4000 |  | 450 | [5 empty] | 1565 |  | 0 | 100 | 500 |  |  | 10 |  |  |  | 0 |  |  | 20 |  | 30 |  |  |  | 300 |  |  |  | 500 | 2000 |  | 2000 |  | 1200 | [5 empty] | 600 | 500 |  | 600 | [9 empty] | 79895 | 79895 | 0
539 | 403 | 138 | Set igiena orala | Set igiena orala, pentru pacienții intubați | Sa contina: tampon cu tub de aspiratie; tampon cu sistem de control pentru aspiratie;cateter pentru igiena orala cu sistem de aspiratie;periuta de dinti cu sistem de aspiratie; conector pentru aspiratie |  | 77.4 | 0 | [7 empty] | 0 | [175 empty] | 0 | [27 empty] | 0 | [13 empty] | 50 | 0 | 3000 | [11 empty] | 5 |  | 400 |  | 500 | 0 | 1000 | [6 empty] | 0 | [13 empty] | 0 |  |  |  | 0 | [8 empty] | 0 | [9 empty] | 4955 | 4955 | 0
541 | 404 | 139 | Set introducer 8Fr | Set introducer 8Fr | 8Fr ; valva antireflux, cu port lateral pentru infuzie intravenoasă, pentru instalarea cateterului SwanGanz sau electrod transvenos bipolar. Setul sa includa introducer, dilatator, ghid metalic "J", ac pentru punctie |  | 688.8 | 0 | [7 empty] | 0 | [175 empty] | 0 | [27 empty] | 0 | [14 empty] | 0 | [16 empty] | 0 | 0 | 20 | [6 empty] | 0 | [13 empty] | 0 |  |  |  | 0 | [8 empty] | 0 | [9 empty] | 20 | 20 | 0
542 | 405 | 140 | Set ligaturare varice esofagian | Set ligaturare varice esofagian | 1. Sistem de detasare a inelelor cu 2 fire paralele. 2. Cateter preghidat din metal siliconat, neagresiv canalului de lucru al endoscopului. 3. Conector luer-lock pentru irigare incorporate. 4. Set disponibil cu 10 inele latex sau Latex-free hipoalergene la solicitare. |  | 3480 | 0 | [7 empty] | 0 | [175 empty] | 0 | [27 empty] | 0 | [12 empty] | 80 |  | 0 | [14 empty] | 10 |  | 0 | 0 | [7 empty] | 0 |  |  |  |  | 3 |  |  |  |  | 5 |  | 1 |  | 0 |  |  |  | 0 |  |  | 2 | [5 empty] | 5 | [8 empty] | 5 | 111 | 106 | 5
544 | 406 | 141 | Set ORL pentru 2 operaţii, jetabil | Set ORL pentru 2 operaţii, jetabil | 1. cîmp steril cu bord adeziv 110x190 cm (+/-10cm ), gaură 7x45 cm) -2 buc. Polistratificat, minim 3 straturi: impermeabil, absorbant, strat confort pe interior. Pictograme pentru ghidare. Zona adezivă aplicată nemijlocit pe marginea câmpului, impregnată în ţesătură, fără cute, capacitate de aderenţă 100%. Nu se va admite lipici cu faţa dublă. Fără latex, fără colofoniu. 2. cimp de masa 210x100cm (+/-10cm ) - 2 buc. 3. servetele absorbante (20x20 cm) - 10 buc. |  | 217.3333 | 0 | [7 empty] | 0 | [175 empty] | 0 | [27 empty] | 0 | [14 empty] | 0 | [16 empty] | 0 | 0 | 350 | [6 empty] | 0 | [13 empty] | 0 |  |  |  | 70 | [8 empty] | 0 | [5 empty] | 100 |  |  |  | 520 | 520 | 0
545 | 407 | 142 | Set ORL pentru 5 operaţii, jetabil | Set ORL pentru 5 operaţii, jetabil | 1. cîmp steril cu bord adeziv 140x110 cm (+/-10cm ), gaură 7x45 cm) -5 buc. Polistratificat, minim 3 straturi: impermeabil, absorbant, strat confort pe interior. Pictograme pentru ghidare. Zona adezivă aplicată nemijlocit pe marginea câmpului, impregnată în ţesătură, fără cute, capacitate de aderenţă 100%. Nu se va admite lipici cu faţa dublă. Fără latex, fără colofoniu. 2. cimp de masa 210x100cm (+/-10cm ) - 5 buc. 3. servetele absorbante (20x20 cm) - 20 buc. 4. cerasaf combinat pentru masa de instrumente 140x80 cm (+/-10cm ) (Mayo) - 1 buc.- impermiabil, absorbant, zona abserbanta minim 65x85 cm (+/-5cm ). Pictograma pentru ghidare. |  | 279.6 | 0 | [7 empty] | 0 | [175 empty] | 0 | [27 empty] | 0 | [14 empty] | 0 | [16 empty] | 0 | 0 | [7 empty] | 0 | [13 empty] | 0 |  |  |  | 20 | [8 empty] | 0 | [9 empty] | 20 | 20 | 0
546 | 408 | 143 | Set pentru anestezie epidurala, cu filtru, ac G18 | Set pentru anestezie epidurala, cu filtru, ac G18 | I. 1.ac tip Tuohy 2. mărime: 18 G, 8cm 3. marcat la fiecare 10 mm II. 1. cateter mărime 19G-20G, 2. Lungimea 90 cm-100cm 3. radiopac III. Adaptor Tuohy Borst (TBA) sau Conector (cum ar fi NRFit) pentru fixarea cateterului IV.Filtru hidrofilic antibacterial - 0.2 µm V. 1.seringă de plastic LOR (Loos of Resistance)- 10-20 ml- sterilă, Latex Free |  | 99.9 | 0 | [7 empty] | 0 | [175 empty] | 0 | [27 empty] | 0 | [12 empty] | 100 |  | 1300 | 500 | 50 | [14 empty] | 120 | 0 | 600 |  |  | 20 |  |  |  | 0 |  |  |  | 50 | [5 empty] | 3 |  |  |  | 50 |  |  |  | 0 |  | 20 |  | 2 |  |  | 20 |  | 0 |  |  |  |  | 2 | 50 |  |  |  | 2887 | 2887 | 0
547 |  |  | Set pentru cateter subclavia 4F/18G |  |  |  | 217.911 | 0 | [7 empty] | 0 | [175 empty] | 0 | [27 empty] | 0 | [14 empty] | 10 | 200 | 1 | [7 empty] | 100 | [6 empty] | 0 | 0 | [6 empty] | 20 | 25 | 10 |  | 50 | [6 empty] | 5 |  |  |  | 3 |  |  |  | 20 | [6 empty] | 20 |  | 0 | 10 | [5 empty] | 10 |  | 5 | 489 | 484 | 5
560 |  |  | Set pentru cateterizarea vaselor centrale monolumen 18G cu depărtător pentru piele |  |  |  | 174.6 | 0 | [7 empty] | 0 | [175 empty] | 0 | [27 empty] | 0 | [14 empty] | 10 | [6 empty] | 200 | [9 empty] | 0 | 0 | [6 empty] | 10 | 0 | [7 empty] | 25 | [5 empty] | 3 |  |  |  | 0 | [8 empty] | 0 | [9 empty] | 248 | 248 | 0
| 409 | 144 |  | Set pentru catetirizarea vaselor centrale monolumen, metoda Seldinger, 4Fr/18-20G | Cateter din poliuretan Rg-contrastabil, 4F/18-20G, diametru 1.4mm, lungimea 20cm. Ac 20G, lungimea 50mm, Conductor metalic tip "J" rezistent la indoire, 0,63-0,68mm*50-70cm | Lot nou | 217.911 | 0 | 0 | 0 | 0 | 0 | 0 | 0 | 0 | 0 | 0 | 0 | 0 | 0 | 0 | 0 | 0 | 0 | 0 | 0 | 0 | 0 | 0 | 0 | 0 | 0 | 0 | 0 | 0 | 0 | 0 | 0 | 0 | 0 | 0 | 0 | 0 | 0 | 0 | 0 | 0 | 0 | 0 | 0 | 0 | 0 | 0 | 0 | 0 | 0 | 0 | 0 | 0 | 0 | 0 | 0 | 0 | 0 | 0 | 0 | 0 | 0 | 0 | 0 | 0 | 0 | 0 | 0 | 0 | 0 | 0 | 0 | 0 | 0 | 0 | 0 | 0 | 0 | 0 | 0 | 0 | 0 | 0 | 0 | 0 | 0 | 0 | 0 | 0 | 0 | 0 | 0 | 0 | 0 | 0 | 0 | 0 | 0 | 0 | 0 | 0 | 0 | 0 | 0 | 0 | 0 | 0 | 0 | 0 | 0 | 0 | 0 | 0 | 0 | 0 | 0 | 0 | 0 | 0 | 0 | 0 | 0 | 0 | 0 | 0 | 0 | 0 | 0 | 0 | 0 | 0 | 0 | 0 | 0 | 0 | 0 | 0 | 0 | 0 | 0 | 0 | 0 | 0 | 0 | 0 | 0 | 0 | 0 | 0 | 0 | 0 | 0 | 0 | 0 | 0 | 0 | 0 | 0 | 0 | 0 | 0 | 0 | 0 | 0 | 0 | 0 | 0 | 0 | 0 | 0 | 0 | 0 | 0 | 0 | 0 | 0 | 0 | 0 | 0 | 0 | 0 | 0 | 0 | 0 | 0 | 0 | 0 | 0 | 0 | 0 | 0 | 0 | 0 | 0 | 0 | 0 | 0 | 0 | 0 | 0 | 0 | 0 | 0 | 0 | 0 | 0 | 0 | 0 | 0 | 0 | 0 | 0 | 0 | 0 | 0 | 0 | 0 | 0 | 0 | 0 | 0 | 0 | 0 | 0 | 0 | 0 | 0 | 0 | 20 | 200 | 1 | 0 | 0 | 0 | 0 | 200 | 0 | 0 | 100 | 0 | 0 | 0 | 0 | 0 | 0 | 0 | 0 | 0 | 0 | 0 | 0 | 0 | 0 | 30 | 25 | 10 | 0 | 50 | 0 | 0 | 0 | 0 | 25 | 0 | 5 | 0 | 0 | 0 | 6 | 0 | 0 | 0 | 20 | 0 | 0 | 0 | 0 | 0 | 0 | 20 | 0 | 0 | 10 | 0 | 0 | 0 | 0 | 0 | 10 | 0 | 5 | 737 | 732 | 5
548 |  |  | Set pentru cateter subclavia 5F/16G |  |  |  | 223.948 | 0 | [7 empty] | 0 | [175 empty] | 0 | [27 empty] | 0 | [14 empty] | 10 | 600 | 1 |  |  |  | 1500 |  |  |  | 50 | [6 empty] | 0 | 0 |  |  |  |  | 35 |  | 20 | 20 |  |  | 50 | [10 empty] | 0 |  |  |  | 20 | [6 empty] | 30 |  | 0 | 5 | [7 empty] | 5 | 2346 | 2341 | 5
559 |  |  | Set pentru cateterizarea vaselor centrale monolumen 16G cu depărtător pentru piele |  |  |  | 169.92 | 0 | [7 empty] | 0 | [175 empty] | 0 | [27 empty] | 0 | [14 empty] | 0 | [16 empty] | 0 | 0 | [6 empty] | 10 | 0 | [13 empty] | 3 |  |  |  | 0 | [8 empty] | 0 | [9 empty] | 13 | 13 | 0
594 |  |  | Set pentru vase Centrale metoda Seldiner monolumen 5F |  |  |  | 169.92 | 0 | [7 empty] | 0 | [175 empty] | 0 | [27 empty] | 0 | [14 empty] | 40 | [12 empty] | 20 |  |  |  | 0 | 0 | [6 empty] | 20 | 0 | [5 empty] | 20 |  |  |  |  | 150 |  |  | 0 |  | 10 | 10 | 0 | [5 empty] | 5 | 50 |  | 0 | 20 | [7 empty] | 5 | 350 | 345 | 5
| 410 | 145 |  | Set pentru catetirizarea vaselor centrale monolumen, metoda Seldinger 5F/16G, 18G, 20G | Cateter din poliuretan Rg-contrastabil, 5F/16-20G, diametru 1.7mm, lungimea 20cm.Ac, lungimea 70mm. Conductor metalic tip "J" rezistent la indoire, 0,89mm*50-60cm | Lot nou | 223.948 | 0 | 0 | 0 | 0 | 0 | 0 | 0 | 0 | 0 | 0 | 0 | 0 | 0 | 0 | 0 | 0 | 0 | 0 | 0 | 0 | 0 | 0 | 0 | 0 | 0 | 0 | 0 | 0 | 0 | 0 | 0 | 0 | 0 | 0 | 0 | 0 | 0 | 0 | 0 | 0 | 0 | 0 | 0 | 0 | 0 | 0 | 0 | 0 | 0 | 0 | 0 | 0 | 0 | 0 | 0 | 0 | 0 | 0 | 0 | 0 | 0 | 0 | 0 | 0 | 0 | 0 | 0 | 0 | 0 | 0 | 0 | 0 | 0 | 0 | 0 | 0 | 0 | 0 | 0 | 0 | 0 | 0 | 0 | 0 | 0 | 0 | 0 | 0 | 0 | 0 | 0 | 0 | 0 | 0 | 0 | 0 | 0 | 0 | 0 | 0 | 0 | 0 | 0 | 0 | 0 | 0 | 0 | 0 | 0 | 0 | 0 | 0 | 0 | 0 | 0 | 0 | 0 | 0 | 0 | 0 | 0 | 0 | 0 | 0 | 0 | 0 | 0 | 0 | 0 | 0 | 0 | 0 | 0 | 0 | 0 | 0 | 0 | 0 | 0 | 0 | 0 | 0 | 0 | 0 | 0 | 0 | 0 | 0 | 0 | 0 | 0 | 0 | 0 | 0 | 0 | 0 | 0 | 0 | 0 | 0 | 0 | 0 | 0 | 0 | 0 | 0 | 0 | 0 | 0 | 0 | 0 | 0 | 0 | 0 | 0 | 0 | 0 | 0 | 0 | 0 | 0 | 0 | 0 | 0 | 0 | 0 | 0 | 0 | 0 | 0 | 0 | 0 | 0 | 0 | 0 | 0 | 0 | 0 | 0 | 0 | 0 | 0 | 0 | 0 | 0 | 0 | 0 | 0 | 0 | 0 | 0 | 0 | 0 | 0 | 0 | 0 | 0 | 0 | 0 | 0 | 0 | 0 | 0 | 0 | 0 | 0 | 0 | 50 | 600 | 1 | 0 | 0 | 0 | 1500 | 0 | 0 | 0 | 50 | 0 | 0 | 20 | 0 | 0 | 0 | 0 | 0 | 0 | 0 | 0 | 0 | 35 | 0 | 50 | 20 | 0 | 0 | 50 | 0 | 0 | 20 | 0 | 0 | 0 | 0 | 150 | 0 | 0 | 3 | 0 | 10 | 10 | 20 | 0 | 0 | 0 | 0 | 0 | 5 | 80 | 0 | 0 | 25 | 0 | 0 | 0 | 0 | 0 | 0 | 0 | 10 | 2709 | 2699 | 10
549 |  |  | Set pentru cateterizarea vaselor centrale bilumenal 16-18G |  |  |  | 285.516 | 0 | [7 empty] | 0 | [175 empty] | 0 | [27 empty] | 0 | [14 empty] | 0 | 5 | [8 empty] | 100 |  |  |  |  | 100 |  | 0 | 0 | 450 |  |  |  | 25 |  |  | 0 | [13 empty] | 0 |  |  |  | 0 | [6 empty] | 50 | [11 empty] | 730 | 730 | 0
550 |  |  | Set pentru cateterizarea vaselor centrale bilumenal 16-18G, l=30cm |  |  |  | 353.12 | 0 | [7 empty] | 0 | [175 empty] | 0 | [27 empty] | 0 | [14 empty] | 0 | 70 | [5 empty] | 200 | [9 empty] | 800 | 0 | [7 empty] | 0 | [13 empty] | 0 |  |  |  | 0 | 20 | [7 empty] | 0 | [9 empty] | 1090 | 1090 | 0
| 411 | 146 |  | Set pentru cateterizarea vaselor centrale bilumenal 16-18G | Componenta: 1. Ac de punctionare - 16-18G. Ambou ergonomic, pentru mănuirea ușoară, cu semn, ce indică poziția bizoului; 2. Ghidul metalic J (0,89-0,96 mm x 50-60 cm) „kink proof”, cu flexibilitate crescuta: -Cu cap flexibil în forma de J, plasat într-un dispozitiv ergonomic de ghidare ce permite introducerea cu o singură mână a ghidului fară risc de contaminare sau îndoire; - Marcaje din 10 in 10 cm pe ghid; 3. Cateter 7-8,5F echivalent la 12-16G ( lungime- 15-25 cm), -Fabricat din PUR (poliuretan); -Vârful cateterului atraumatic (soft type); -Radioopac, detectabil la raze X; -Are marcaje pe lungimea cateterului din cm în cm pentru o pozitionare precisa; -Are marcaje dimensiunelor în Gauge (G) pe cateter; - fără risc de îndoire la manipulări, duritatea cateterului să asigure o adminsitrare corectă a medicamentului fără traumarea țesutului; 4. Aripioare moi de fixare cateterului, mobile și detașabile, pentru o fixare corectă a cateterului pe suprafața pielii; 5. Dilatator - cu 1-2F mai mare decit cateterul; 6.Căpăcel cu valvă de sigurantă care protejează de embolie gazoasă sau hemoragie în caz de deconectare accidentală a perfuziei. 7. Seringa de 5 ml-10ml din 3 piese, latex free; 8. Cablu de conectare pentru poziționarea simultană cu ajutorul ECG (integrat în set) - steril; 9. Toate accesoriile setului sterile, de unica folosinta, incluse în set. | Lot nou | 285.516 | 0 | 0 | 0 | 0 | 0 | 0 | 0 | 0 | 0 | 0 | 0 | 0 | 0 | 0 | 0 | 0 | 0 | 0 | 0 | 0 | 0 | 0 | 0 | 0 | 0 | 0 | 0 | 0 | 0 | 0 | 0 | 0 | 0 | 0 | 0 | 0 | 0 | 0 | 0 | 0 | 0 | 0 | 0 | 0 | 0 | 0 | 0 | 0 | 0 | 0 | 0 | 0 | 0 | 0 | 0 | 0 | 0 | 0 | 0 | 0 | 0 | 0 | 0 | 0 | 0 | 0 | 0 | 0 | 0 | 0 | 0 | 0 | 0 | 0 | 0 | 0 | 0 | 0 | 0 | 0 | 0 | 0 | 0 | 0 | 0 | 0 | 0 | 0 | 0 | 0 | 0 | 0 | 0 | 0 | 0 | 0 | 0 | 0 | 0 | 0 | 0 | 0 | 0 | 0 | 0 | 0 | 0 | 0 | 0 | 0 | 0 | 0 | 0 | 0 | 0 | 0 | 0 | 0 | 0 | 0 | 0 | 0 | 0 | 0 | 0 | 0 | 0 | 0 | 0 | 0 | 0 | 0 | 0 | 0 | 0 | 0 | 0 | 0 | 0 | 0 | 0 | 0 | 0 | 0 | 0 | 0 | 0 | 0 | 0 | 0 | 0 | 0 | 0 | 0 | 0 | 0 | 0 | 0 | 0 | 0 | 0 | 0 | 0 | 0 | 0 | 0 | 0 | 0 | 0 | 0 | 0 | 0 | 0 | 0 | 0 | 0 | 0 | 0 | 0 | 0 | 0 | 0 | 0 | 0 | 0 | 0 | 0 | 0 | 0 | 0 | 0 | 0 | 0 | 0 | 0 | 0 | 0 | 0 | 0 | 0 | 0 | 0 | 0 | 0 | 0 | 0 | 0 | 0 | 0 | 0 | 0 | 0 | 0 | 0 | 0 | 0 | 0 | 0 | 0 | 0 | 0 | 0 | 0 | 0 | 0 | 0 | 0 | 0 | 75 | 0 | 0 | 0 | 0 | 0 | 200 | 0 | 0 | 100 | 0 | 0 | 0 | 0 | 100 | 0 | 800 | 0 | 450 | 0 | 0 | 0 | 25 | 0 | 0 | 0 | 0 | 0 | 0 | 0 | 0 | 0 | 0 | 0 | 0 | 0 | 0 | 0 | 0 | 0 | 0 | 0 | 0 | 0 | 20 | 0 | 0 | 0 | 0 | 0 | 50 | 0 | 0 | 0 | 0 | 0 | 0 | 0 | 0 | 0 | 0 |  | 1820 | 1820 | 0
551 | 412 | 147 | Set pentru cateterizarea vaselor centrale biluminal 13G | Set pentru cateterizarea vaselor centrale biluminal 13G | Set pentru cateterizarea vaselor centrale biluminal (7Fr), L=20-30 cm, Material: a.Poliuretan, b. Rentghencontrast, c.Cu marcaj al lungimii cateterului, d.Cu conductor metalic tip “J”, e.Cu valva de siguranta care protejeaza de embolie gazoasa sau hemoragie in caz de deconectare accidentala a perfuziei. Obligatoriu diametrul unui lumen trebuie să fie nu mai mic de 13G |  | 247.68 | 0 | [7 empty] | 0 | [175 empty] | 0 | [27 empty] | 0 | [14 empty] | 25 | [12 empty] | 5 |  |  |  | 0 | 300 | [7 empty] | 0 | [13 empty] | 0 |  |  |  | 0 | [8 empty] | 0 | [8 empty] | 20 | 350 | 330 | 20
552 | 413 | 148 | Set pentru cateterizarea vaselor centrale biluminal 11G | Set pentru cateterizarea vaselor centrale biluminal 11G | Set pentru cateterizarea vaselor centrale biluminal (9Fr), L=20-30 cm, Material: a.Poliuretan, b. Rentghencontrast, c.Cu marcaj al lungimii cateterului, d.Cu conductor metalic tip “J”, e.Cu valva de siguranta care protejeaza de embolie gazoasa sau hemoragie in caz de deconectare accidentala a perfuziei. Obligatoriu diametrul unui lumen trebuie să fie nu mai mic de 11G |  | 349.68 | 0 | [7 empty] | 0 | [175 empty] | 0 | [27 empty] | 0 | [14 empty] | 0 | [12 empty] | 5 |  |  |  | 0 | 150 | [7 empty] | 0 | [13 empty] | 0 |  |  |  | 0 | [8 empty] | 0 | [9 empty] | 155 | 155 | 0
553 | 414 | 149 | Set pentru cateterizarea vaselor centrale biluminal 12G | Set pentru cateterizarea vaselor centrale biluminal 12G | Set pentru cateterizarea vaselor centrale biluminal (8Fr), L=20-30 cm, Material: a.Poliuretan, b. Rentghencontrast, c.Cu marcaj al lungimii cateterului, d.Cu valva de siguranta care protejeaza de embolie gazoasa sau hemoragie in caz de deconectare accidentala a perfuziei. Obligatoriu diametrul unui lumen trebuie să fie nu mai mic de 12G |  | 243 | 0 | [7 empty] | 0 | [175 empty] | 0 | [27 empty] | 0 | [14 empty] | 0 | [12 empty] | 5 |  |  |  | 0 | 150 | 700 | [6 empty] | 0 | [13 empty] | 0 |  |  |  | 0 | [8 empty] | 0 | [8 empty] | 50 | 905 | 855 | 50
554 |  |  | Set pentru cateterizarea vaselor centrale biluminal 14G, Y-type |  |  |  | 222.777 | 0 | [7 empty] | 0 | [175 empty] | 0 | [27 empty] | 0 | [12 empty] | 1500 |  | 0 | [12 empty] | 5 |  |  |  | 0 | 0 | [7 empty] | 0 | [12 empty] | 5 | 0 |  | 50 |  | 0 | [8 empty] | 0 | [9 empty] | 1560 | 1560 | 0
555 |  |  | Set pentru cateterizarea vaselor centrale biluminal 16G, cu cablu ECG |  |  |  | 240 | 0 | [7 empty] | 0 | [175 empty] | 0 | [27 empty] | 0 | [14 empty] | 0 | [14 empty] | 10 |  | 0 | 0 | [7 empty] | 0 | [13 empty] | 0 |  |  |  | 0 | [8 empty] | 0 | [9 empty] | 10 | 10 | 0
| 415 | 150 |  | Set pentru cateterizarea vaselor centrale biluminal 14G, Y-type | Set cateter Y-type bilumunal G14, G16 -componenta setului - cateter din poliuretan Rg contrastabil ,ac, conductor metalic tip "J" rezistent la îndoiere,Flux >100ml/min pentru ambele lumene. Obligatoriu diametrul unui lumen trebuie să fie nu mai mic de 14G | Lot nou | 240 | 0 | 0 | 0 | 0 | 0 | 0 | 0 | 0 | 0 | 0 | 0 | 0 | 0 | 0 | 0 | 0 | 0 | 0 | 0 | 0 | 0 | 0 | 0 | 0 | 0 | 0 | 0 | 0 | 0 | 0 | 0 | 0 | 0 | 0 | 0 | 0 | 0 | 0 | 0 | 0 | 0 | 0 | 0 | 0 | 0 | 0 | 0 | 0 | 0 | 0 | 0 | 0 | 0 | 0 | 0 | 0 | 0 | 0 | 0 | 0 | 0 | 0 | 0 | 0 | 0 | 0 | 0 | 0 | 0 | 0 | 0 | 0 | 0 | 0 | 0 | 0 | 0 | 0 | 0 | 0 | 0 | 0 | 0 | 0 | 0 | 0 | 0 | 0 | 0 | 0 | 0 | 0 | 0 | 0 | 0 | 0 | 0 | 0 | 0 | 0 | 0 | 0 | 0 | 0 | 0 | 0 | 0 | 0 | 0 | 0 | 0 | 0 | 0 | 0 | 0 | 0 | 0 | 0 | 0 | 0 | 0 | 0 | 0 | 0 | 0 | 0 | 0 | 0 | 0 | 0 | 0 | 0 | 0 | 0 | 0 | 0 | 0 | 0 | 0 | 0 | 0 | 0 | 0 | 0 | 0 | 0 | 0 | 0 | 0 | 0 | 0 | 0 | 0 | 0 | 0 | 0 | 0 | 0 | 0 | 0 | 0 | 0 | 0 | 0 | 0 | 0 | 0 | 0 | 0 | 0 | 0 | 0 | 0 | 0 | 0 | 0 | 0 | 0 | 0 | 0 | 0 | 0 | 0 | 0 | 0 | 0 | 0 | 0 | 0 | 0 | 0 | 0 | 0 | 0 | 0 | 0 | 0 | 0 | 0 | 0 | 0 | 0 | 0 | 0 | 0 | 0 | 0 | 0 | 0 | 0 | 0 | 0 | 0 | 0 | 0 | 0 | 0 | 0 | 0 | 0 | 0 | 0 | 0 | 0 | 0 | 1500 | 0 | 0 | 0 | 0 | 0 | 0 | 0 | 0 | 0 | 0 | 0 | 0 | 0 | 0 | 5 | 0 | 10 | 0 | 0 | 0 | 0 | 0 | 0 | 0 | 0 | 0 | 0 | 0 | 0 | 0 | 0 | 0 | 0 | 0 | 0 | 0 | 0 | 0 | 0 | 0 | 5 | 0 | 0 | 50 | 0 | 0 | 0 | 0 | 0 | 0 | 0 | 0 | 0 | 0 | 0 | 0 | 0 | 0 | 0 | 0 | 0 | 0 | 0 |  | 1570 | 1570 | 0
557 | 416 | 151 | Set pentru cateterizarea vaselor centrale monolumen 16-18G | Set pentru cateterizarea vaselor centrale monolumen 16-18G | Componenta: 1. Ac de punctionare - 16-18G. Ambou ergonomic, pentru mănuirea ușoară, cu semn, ce indică poziția bizoului; 2. Ghidul metalic J (0,89-0,96 mm x 50-60 cm) „kink proof”, cu flexibilitate crescuta: -Cu cap flexibil în forma de J, plasat într-un dispozitiv ergonomic de ghidare ce permite introducerea cu o singură mână a ghidului fară risc de contaminare sau îndoire; - Marcaje din 10 in 10 cm pe ghid; 3. Cateter 7-8,5F echivalent la 14-16G ( lungime- 20-30 cm), -Fabricat din PUR (poliuretan); -Vârful cateterului atraumatic (soft type); -Radioopac, detectabil la raze X; -Are marcaje pe lungimea cateterului din cm în cm pentru o pozitionare precisa; -Are marcaje dimensiunelor în Gauge (G) pe cateter; - fără risc de îndoire la manipulări, duritatea cateterului să asigure o adminsitrare corectă a medicamentului fără traumarea țesutului; 4. Aripioare moi de fixare cateterului, mobile și detașabile, pentru o fixare corectă a cateterului pe suprafața pielii; 5. Dilatator - cu 1-2F mai mare decit cateterul; 6.Căpăcel cu valvă de sigurantă care protejează de embolie gazoasă sau hemoragie în caz de deconectare accidentală a perfuziei. 7. Seringa de 5 ml-10ml din 3 piese, latex free; 8. Cablu de conectare pentru poziționarea simultană cu ajutorul ECG (integrat în set) - steril; 9. Toate accesoriile setului sterile, de unica folosinta, incluse în set. |  | 226.9587 | 50 | [7 empty] | 0 | [175 empty] | 0 | [27 empty] | 0 | [10 empty] | 30 |  |  |  | 0 | 1 | [8 empty] | 50 |  |  |  |  | 100 |  | 100 | 0 | 580 | [5 empty] | 20 | 0 | [6 empty] | 15 | [6 empty] | 0 |  |  |  | 0 | [6 empty] | 50 |  | 0 | [9 empty] | 996 | 996 | 0
558 | 417 | 152 | Set pentru cateterizarea vaselor centrale monolumen 16-18G l=30cm | Set pentru cateterizarea vaselor centrale monolumen 16-18G l=30cm | Set pentru cateterizarea venei subclave, l=30cm, ac 14-18G 8cm, monolumenal, din poliuretan, rentghencontrast cu lungimea cateterului 30 cm., cu conductor metalic tip J rezistent la indoiere si fixator de securitate, ac cu valva 16-18G, lungimea acului 7-9cm. Seringa, cablu pentru ECG control al poziîiei cateterului în vasul magistral, cu marcaj al lungimii cateterului. Diametrul cateterului 6F (2,1 mm). |  | 298.2 | 0 | [7 empty] | 0 | [175 empty] | 0 | [27 empty] | 0 | [14 empty] | 0 | [14 empty] | 150 |  | 400 | 0 |  | 200 | [5 empty] | 0 |  | 5 | [11 empty] | 3 |  |  |  | 0 | [18 empty] | 758 | 758 | 0
561 |  |  | Set pentru cateterizarea vaselor centrale monolumen G14-G16 |  |  |  | 164.88 | 0 | [7 empty] | 0 | [175 empty] | 0 | [27 empty] | 0 | [14 empty] | 0 | [12 empty] | 20 |  | 10 |  | 0 | 0 | 380 | [6 empty] | 0 | [12 empty] | 5 | 0 |  |  |  | 0 | [8 empty] | 0 | [9 empty] | 415 | 415 | 0
562 |  |  | Set pentru cateterizarea vaselor centrale monolumen G14-G16, cu cablu ECG |  |  |  | 202.482 | 0 | [7 empty] | 0 | [175 empty] | 0 | [27 empty] | 0 | [12 empty] | 1500 |  | 0 | [16 empty] | 0 | 0 | [7 empty] | 0 | [13 empty] | 0 |  |  |  | 0 | [8 empty] | 0 | [9 empty] | 1500 | 1500 | 0
| 418 | 153 |  | Set pentru cateterizarea vaselor centrale monolumen G14-G16 | Set cateter G14-G-16componenta setului - cateter din poliuretan Rg contrastabil ,ac, conductor metalic tip "J" rezistent la îndoiere, Flux 60-100ml/min | Lot nou | 164.88 | 0 | 0 | 0 | 0 | 0 | 0 | 0 | 0 | 0 | 0 | 0 | 0 | 0 | 0 | 0 | 0 | 0 | 0 | 0 | 0 | 0 | 0 | 0 | 0 | 0 | 0 | 0 | 0 | 0 | 0 | 0 | 0 | 0 | 0 | 0 | 0 | 0 | 0 | 0 | 0 | 0 | 0 | 0 | 0 | 0 | 0 | 0 | 0 | 0 | 0 | 0 | 0 | 0 | 0 | 0 | 0 | 0 | 0 | 0 | 0 | 0 | 0 | 0 | 0 | 0 | 0 | 0 | 0 | 0 | 0 | 0 | 0 | 0 | 0 | 0 | 0 | 0 | 0 | 0 | 0 | 0 | 0 | 0 | 0 | 0 | 0 | 0 | 0 | 0 | 0 | 0 | 0 | 0 | 0 | 0 | 0 | 0 | 0 | 0 | 0 | 0 | 0 | 0 | 0 | 0 | 0 | 0 | 0 | 0 | 0 | 0 | 0 | 0 | 0 | 0 | 0 | 0 | 0 | 0 | 0 | 0 | 0 | 0 | 0 | 0 | 0 | 0 | 0 | 0 | 0 | 0 | 0 | 0 | 0 | 0 | 0 | 0 | 0 | 0 | 0 | 0 | 0 | 0 | 0 | 0 | 0 | 0 | 0 | 0 | 0 | 0 | 0 | 0 | 0 | 0 | 0 | 0 | 0 | 0 | 0 | 0 | 0 | 0 | 0 | 0 | 0 | 0 | 0 | 0 | 0 | 0 | 0 | 0 | 0 | 0 | 0 | 0 | 0 | 0 | 0 | 0 | 0 | 0 | 0 | 0 | 0 | 0 | 0 | 0 | 0 | 0 | 0 | 0 | 0 | 0 | 0 | 0 | 0 | 0 | 0 | 0 | 0 | 0 | 0 | 0 | 0 | 0 | 0 | 0 | 0 | 0 | 0 | 0 | 0 | 0 | 0 | 0 | 0 | 0 | 0 | 0 | 0 | 0 | 0 | 0 | 1500 | 0 | 0 | 0 | 0 | 0 | 0 | 0 | 0 | 0 | 0 | 0 | 0 | 0 | 0 | 20 | 0 | 10 | 0 | 0 | 0 | 380 | 0 | 0 | 0 | 0 | 0 | 0 | 0 | 0 | 0 | 0 | 0 | 0 | 0 | 0 | 0 | 0 | 0 | 0 | 0 | 5 | 0 | 0 | 0 | 0 | 0 | 0 | 0 | 0 | 0 | 0 | 0 | 0 | 0 | 0 | 0 | 0 | 0 | 0 | 0 | 0 | 0 | 0 |  | 1915 | 1915 | 0
563 | 419 | 154 | Set pentru cateterizarea vaselor centrale quadrolumenal 16-18G l=30cm | Set pentru cateterizarea vaselor centrale quadrolumenal 16-18G l=30cm | Set pentru cateterizarea venei subclave, l=30cm, ac 16-18G 8cm, quadrolumenal, din poliuretan (densitatea nu mai puțin de 1) rentghencontrast cu lungimea cateterului 30 cm., cu conductor metalic tip J rezistent la indoiere si fixator de securitate, ac cu valva 16G/16G/18G/18G, ceea ce va preveni contactul cu sîngele și tromboembolia) lungimea acului 7-9cm. Seringa, cablu pentru ECG control (compatibil cu adaptorul existent în secție)al poziției cateterului în vasul magistral, cu marcaj al lungimii cateterului. Conductorul la flexie să nu formeze unghuri.(e de dorit sa fie din material nitinol). Diametrul cateterului 8F (2,8 mm). |  | 503.82 | 0 | [7 empty] | 0 | [175 empty] | 0 | [27 empty] | 0 | [14 empty] | 0 | [14 empty] | 10 |  | 400 | 0 | 230 | [6 empty] | 0 | [13 empty] | 0 |  |  |  | 0 | [8 empty] | 0 | [9 empty] | 640 | 640 | 0
564 | 420 | 155 | Set pentru cateterizarea vaselor centrale trilumenal (pediatrice), l=13 cm | Set pentru cateterizarea vaselor centrale trilumenal (pediatrice), l=13 cm | Componenta: 1. Ac de puncționare - 0,8mm x 38mm-50mm. Ambou ergonomic, pentru mănuirea ușoară, cu semn, ce indică poziția bizoului; 2. Ghidul metalic J (0,46-0,56 mm x 50 cm) „kink proof”, cu flexibilitate crescută: -Cu cap flexibil în forma de J, plasat într-un dispozitiv ergonomic de ghidare ce permite introducerea cu o singură mână a ghidului fară risc de contaminare sau îndoire; - Marcaje din 10 în 10 cm pe ghid; 3. Cateter 5F ( lungime 13-15 cm), - Fabricat din PUR (poliuretan); -Vârful cateterului atraumatic (soft type); -Radioopac, detectabil la raze X; -Are marcaje pe lungimea cateterului din cm în cm pentru o pozitionare precisă; -Are marcaje dimensiunelor în Gauge (G) pe cateter; 4. Aripioare moi de fixare cateterului, mobile și detașabile, pentru o fixare corectă a cateterului pe suprafața pielii. 5. Dilatator 6F; 6. Bisturiu 7. Seringa de 5-10 ml din 3 piese, latex free; 8. Cablu de conectare pentru poziționarea simultană cu ajutorul ECG (integrat în set) - steril; 9. Toate accesoriile setului sterile, de unica folosinta, incluse în set. |  | 361.86 | 0 | [7 empty] | 0 | [175 empty] | 0 | [27 empty] | 0 | [14 empty] | 0 | [16 empty] | 0 | 0 | 120 | [6 empty] | 0 | [13 empty] | 0 |  |  |  | 0 | 10 | [7 empty] | 0 | [9 empty] | 130 | 130 | 0
565 | 421 | 156 | Set pentru cateterizarea vaselor centrale trilumenal (pediatrice), l= 8 cm | Set pentru cateterizarea vaselor centrale trilumenal (pediatrice), l= 8 cm | Componenta: 1. Ac de puncționare - 0,8mm x 38mm-50mm. Ambou ergonomic, pentru mănuirea ușoară, cu semn, ce indică poziția bizoului; 2. Ghidul metalic J (0,46-0,56 mm x 50 cm) „kink proof”, cu flexibilitate crescută: -Cu cap flexibil în forma de J, plasat într-un dispozitiv ergonomic de ghidare ce permite introducerea cu o singură mână a ghidului fară risc de contaminare sau îndoire; - Marcaje din 10 în 10 cm pe ghid; 3. Cateter 5F ( lungime 8-10 cm), - Fabricat din PUR (poliuretan); -Vârful cateterului atraumatic (soft type); -Radioopac, detectabil la raze X; -Are marcaje pe lungimea cateterului din cm în cm pentru o pozitionare precisă; -Are marcaje dimensiunelor în Gauge (G) pe cateter; 4. Aripioare moi de fixare cateterului, mobile și detașabile, pentru o fixare corectă a cateterului pe suprafața pielii. 5. Dilatator 6F; 6. Bisturiu 7. Seringa de 5-10 ml din 3 piese, latex free; 8. Cablu de conectare pentru poziționarea simultană cu ajutorul ECG (integrat în set) - steril; 9. Toate accesoriile setului sterile, de unica folosinta, incluse în set. |  | 361.86 | 0 | [7 empty] | 0 | [175 empty] | 0 | [27 empty] | 0 | [14 empty] | 0 | [16 empty] | 0 | 0 | 120 | [6 empty] | 0 | [6 empty] | 2 | 10 | [5 empty] | 0 |  |  |  | 0 | [8 empty] | 0 | [9 empty] | 132 | 132 | 0
567 |  |  | Set pentru cateterizarea vaselor centrale trilumenal 16-18G |  |  |  | 333.36 | 0 | [7 empty] | 0 | [173 empty] | 20 |  | 0 | [27 empty] | 0 | [14 empty] | 0 | [14 empty] | 450 |  | 0 | 0 | 1000 | [6 empty] | 0 | [13 empty] | 0 |  |  |  | 0 | [8 empty] | 0 | [9 empty] | 1470 | 1470 | 0
566 |  |  | Set pentru cateterizarea vaselor centrale trilumenal 16-18 G (pentru hemodializa) |  |  |  | 360 | 0 | [7 empty] | 0 | [173 empty] | 20 |  | 0 | [27 empty] | 0 | [14 empty] | 0 | [14 empty] | 3 |  | 200 | 0 | 1200 | [6 empty] | 0 | [13 empty] | 0 |  |  |  | 0 | [18 empty] | 1423 | 1423 | 0
| 422 | 157 |  | Set pentru cateterizarea vaselor centrale trilumenal 16-18G | Componenta: 1. Ac de punctionare - 16-18G. Ambou ergonomic, pentru mănuirea ușoară, cu semn, ce indică poziția bizoului; 2. Ghidul metalic J (0,89 mm x 50-60 cm) „kink proof”, cu flexibilitate crescuta: -Cu cap flexibil în forma de J, plasat într-un dispozitiv ergonomic de ghidare ce permite introducerea cu o singură mână a ghidului fară risc de contaminare sau îndoire; - Marcaje din 10 in 10 cm pe ghid; 3. Cateter 7-8,5F echivalent la 14-18G ( lungime- 15-25 cm), -Fabricat din PUR (poliuretan); -Vârful cateterului atraumatic (soft type); -Radioopac, detectabil la raze X; -Are marcaje pe lungimea cateterului din cm în cm pentru o pozitionare precisa; -Are marcaje dimensiunelor în Gauge (G) pe cateter; - fără risc de îndoire la manipulări, duritatea cateterului să asigure o adminsitrare corectă a medicamentului fără traumarea țesutului; 4. Aripioare moi de fixare cateterului, mobile și detașabile, pentru o fixare corectă a cateterului pe suprafața pielii; 5. Dilatator - cu 1-2F mai mare decit cateterul; 6.Căpăcel cu valvă de sigurantă care protejează de embolie gazoasă sau hemoragie în caz de deconectare accidentală a perfuziei. 7. Seringa de 5 ml-10ml din 3 piese, latex free; 8. Toate accesoriile setului sterile, de unica folosinta, incluse în set. | Lot nou | 360 | 0 | 0 | 0 | 0 | 0 | 0 | 0 | 0 | 0 | 0 | 0 | 0 | 0 | 0 | 0 | 0 | 0 | 0 | 0 | 0 | 0 | 0 | 0 | 0 | 0 | 0 | 0 | 0 | 0 | 0 | 0 | 0 | 0 | 0 | 0 | 0 | 0 | 0 | 0 | 0 | 0 | 0 | 0 | 0 | 0 | 0 | 0 | 0 | 0 | 0 | 0 | 0 | 0 | 0 | 0 | 0 | 0 | 0 | 0 | 0 | 0 | 0 | 0 | 0 | 0 | 0 | 0 | 0 | 0 | 0 | 0 | 0 | 0 | 0 | 0 | 0 | 0 | 0 | 0 | 0 | 0 | 0 | 0 | 0 | 0 | 0 | 0 | 0 | 0 | 0 | 0 | 0 | 0 | 0 | 0 | 0 | 0 | 0 | 0 | 0 | 0 | 0 | 0 | 0 | 0 | 0 | 0 | 0 | 0 | 0 | 0 | 0 | 0 | 0 | 0 | 0 | 0 | 0 | 0 | 0 | 0 | 0 | 0 | 0 | 0 | 0 | 0 | 0 | 0 | 0 | 0 | 0 | 0 | 0 | 0 | 0 | 0 | 0 | 0 | 0 | 0 | 0 | 0 | 0 | 0 | 0 | 0 | 0 | 0 | 0 | 0 | 0 | 0 | 0 | 0 | 0 | 0 | 0 | 0 | 0 | 0 | 0 | 0 | 0 | 0 | 0 | 0 | 0 | 0 | 0 | 0 | 0 | 0 | 0 | 0 | 0 | 0 | 0 | 0 | 0 | 0 | 0 | 40 | 0 | 0 | 0 | 0 | 0 | 0 | 0 | 0 | 0 | 0 | 0 | 0 | 0 | 0 | 0 | 0 | 0 | 0 | 0 | 0 | 0 | 0 | 0 | 0 | 0 | 0 | 0 | 0 | 0 | 0 | 0 | 0 | 0 | 0 | 0 | 0 | 0 | 0 | 0 | 0 | 0 | 0 | 0 | 0 | 0 | 0 | 0 | 0 | 0 | 0 | 0 | 0 | 0 | 0 | 0 | 0 | 0 | 0 | 0 | 453 | 0 | 200 | 0 | 2200 | 0 | 0 | 0 | 0 | 0 | 0 | 0 | 0 | 0 | 0 | 0 | 0 | 0 | 0 | 0 | 0 | 0 | 0 | 0 | 0 | 0 | 0 | 0 | 0 | 0 | 0 | 0 | 0 | 0 | 0 | 0 | 0 | 0 | 0 | 0 | 0 | 0 | 0 | 0 | 0 | 0 | 0 |  | 2893 | 2893 | 0
568 | 423 | 158 | Set pentru cateterizarea vaselor centrale trilumenal 16-18G, l=30cm | Set pentru cateterizarea vaselor centrale trilumenal 16-18G, l=30cm | Set pentru cateterizarea venei subclave, l=30cm, ac 16-18G 8cm, trilumenal, din poliuretan, rentghencontrast cu lungimea cateterului 30 cm., cu conductor metalic tip J rezistent la indoiere si fixator de securitate, ac cu valva 16-18G, lungimea acului 7-9cm. Seringa, cablu pentru ECG control al poziției cateterului în vasul magistral, cu marcaj al lungimii cateterului. FIxatoare de securitate la piele. Diametrul cateterului 7F (2,4 mm) |  | 359.1 | 0 | [7 empty] | 0 | [175 empty] | 0 | [27 empty] | 0 | [14 empty] | 0 | [16 empty] | 500 | 0 |  |  |  |  | 17 |  |  | 0 | [13 empty] | 0 |  |  |  | 0 | [8 empty] | 0 | [9 empty] | 517 | 517 | 0
569 | 424 | 159 | Set pentru cateterizarea vaselor centrale trilumenal G14 | Set pentru cateterizarea vaselor centrale trilumenal G14 | Set cateter 3-luminal G14. Obligatoriu diametrul unui lumen trebuie să fie nu mai mic de 14G |  | 233.928 | 0 | [7 empty] | 0 | [175 empty] | 0 | [27 empty] | 0 | [12 empty] | 1000 |  | 0 | [16 empty] | 0 | 150 |  |  |  |  | 20 |  |  | 0 | [13 empty] | 0 |  |  |  | 0 | [8 empty] | 0 | [8 empty] | 10 | 1180 | 1170 | 10
570 | 425 | 160 | Set pentru cezariana | Set pentru cezariana | l. 1. cerșaf pentru masa de instrumente 2. material: SMMS 3. mărime: ~150 x 200 cm - 1 buc. II. 1.cearșaf pentru cezariană cu buzunar colector 2.mărime: ~ 200 x 300 cm - 1 buc. III. 1.cearșaf pentru nou-nascut 2.mărime: ~ 75 x 90 cm. 1 buc. IV.1. clamă ombilicală - 1 buc. V.1.halat chirurgical (material SMS) ranforsat 2. mărime: L (universală) - 2buc. VI.1. prosop pentru mîini 2.mărime: 40 x 40 cm - 2 buc. VII.1. cearșaf 2.mărime: 100 x 100 cm - 1 buc. |  | 195.6 | 0 | [7 empty] | 0 | [175 empty] | 0 | [27 empty] | 0 | [14 empty] | 1800 |  | 100 | [12 empty] | 2000 |  | 0 | 0 |  |  |  |  | 30 |  |  | 200 |  |  |  | 100 | 80 | 20 |  | 20 | 260 |  |  |  |  | 100 |  |  |  | 0 |  |  |  |  | 50 | 30 | 60 |  | 0 | [8 empty] | 30 | 4880 | 4850 | 30
571 |  |  | Set pentru drenajul cavității pleurale (setul de ambulatoriu Portex ) |  |  |  | 745.2 | 0 | [7 empty] | 0 | [175 empty] | 0 | [27 empty] | 0 | [10 empty] | 2 |  |  |  | 0 | 300 | [15 empty] | 0 | 0 | 6 | [6 empty] | 0 |  |  | 10 |  |  | 5 |  | 10 |  |  |  | 1 |  | 0 |  |  |  | 0 | [8 empty] | 0 | [9 empty] | 334 | 334 | 0
584 |  |  | Set pentru puncția pleurală ( PLEURAPUNKTI ONS-SET) |  |  |  | 702 | 0 | [7 empty] | 0 | [175 empty] | 0 | [27 empty] | 0 | [10 empty] | 2 | 10 |  |  | 10 | 400 | [13 empty] | 2 |  | 0 | 5 | 6 | [5 empty] | 10 | 0 | [5 empty] | 10 |  | 5 |  |  |  | 1 |  | 0 |  |  |  | 0 |  |  | 1 | [5 empty] | 0 | [9 empty] | 462 | 462 | 0
| 426 | 161 |  | Set pentru drenajul cavității pleurale (setul de ambulatoriu Portex) | SET: un cateter toracic cu un conductor (standardul trocar 28Fr,).un sac de 1700 ml. cu o supapă de scurgere și antireflux, o seringă cu un blocaj Luerlock de 20 ml, un bisturiu nr. 10,Aţa sterila cu ac taietor pentru fixare drenajul spre pielea. | Lot nou | 745.2 | 0 | 0 | 0 | 0 | 0 | 0 | 0 | 0 | 0 | 0 | 0 | 0 | 0 | 0 | 0 | 0 | 0 | 0 | 0 | 0 | 0 | 0 | 0 | 0 | 0 | 0 | 0 | 0 | 0 | 0 | 0 | 0 | 0 | 0 | 0 | 0 | 0 | 0 | 0 | 0 | 0 | 0 | 0 | 0 | 0 | 0 | 0 | 0 | 0 | 0 | 0 | 0 | 0 | 0 | 0 | 0 | 0 | 0 | 0 | 0 | 0 | 0 | 0 | 0 | 0 | 0 | 0 | 0 | 0 | 0 | 0 | 0 | 0 | 0 | 0 | 0 | 0 | 0 | 0 | 0 | 0 | 0 | 0 | 0 | 0 | 0 | 0 | 0 | 0 | 0 | 0 | 0 | 0 | 0 | 0 | 0 | 0 | 0 | 0 | 0 | 0 | 0 | 0 | 0 | 0 | 0 | 0 | 0 | 0 | 0 | 0 | 0 | 0 | 0 | 0 | 0 | 0 | 0 | 0 | 0 | 0 | 0 | 0 | 0 | 0 | 0 | 0 | 0 | 0 | 0 | 0 | 0 | 0 | 0 | 0 | 0 | 0 | 0 | 0 | 0 | 0 | 0 | 0 | 0 | 0 | 0 | 0 | 0 | 0 | 0 | 0 | 0 | 0 | 0 | 0 | 0 | 0 | 0 | 0 | 0 | 0 | 0 | 0 | 0 | 0 | 0 | 0 | 0 | 0 | 0 | 0 | 0 | 0 | 0 | 0 | 0 | 0 | 0 | 0 | 0 | 0 | 0 | 0 | 0 | 0 | 0 | 0 | 0 | 0 | 0 | 0 | 0 | 0 | 0 | 0 | 0 | 0 | 0 | 0 | 0 | 0 | 0 | 0 | 0 | 0 | 0 | 0 | 0 | 0 | 0 | 0 | 0 | 0 | 0 | 0 | 0 | 0 | 0 | 0 | 0 | 0 | 0 | 0 | 4 | 10 | 0 | 0 | 10 | 700 | 0 | 0 | 0 | 0 | 0 | 0 | 0 | 0 | 0 | 0 | 0 | 0 | 0 | 2 | 0 | 0 | 5 | 12 | 0 | 0 | 0 | 0 | 0 | 10 | 0 | 0 | 0 | 10 | 0 | 0 | 15 | 0 | 15 | 0 | 0 | 0 | 2 | 0 | 0 | 0 | 0 | 0 | 0 | 0 | 0 | 1 | 0 | 0 | 0 | 0 | 0 | 0 | 0 | 0 | 0 | 0 | 0 | 0 | 0 | 0 |  | 796 | 796 | 0
572 | 427 | 162 | Set pentru drenarea vezicii urinare | Set pentru drenarea vezicii urinare | Diametrul acului 5,6 mm , L – 12 cm , diametrul cateterului CH 12, Lungimea cateterului 65 cm , steril |  | 547.2 | 0 | [7 empty] | 0 | [175 empty] | 0 | [27 empty] | 0 | [14 empty] | 10 | [16 empty] | 20 | 0 | 80 | [6 empty] | 5 | [13 empty] | 0 |  |  |  | 0 | [8 empty] | 0 | [9 empty] | 115 | 115 | 0
573 | 428 | 163 | Set pentru drenarea vezicii urinare 12f | Set pentru drenarea vezicii urinare 12 Fr cu balon SUPRA-KATH | 1.Cateter cu balon SUPRA-KATH ,, INTEGRAL,, SILIKON, L-43 cm 2.Kanula L- 12 cm, diametru 4,6 mm |  | 444 | 0 | [7 empty] | 0 | [175 empty] | 0 | [27 empty] | 0 | [14 empty] | 0 | 100 | [15 empty] | 10 | 5 | [7 empty] | 0 | [13 empty] | 0 |  |  |  | 0 | [8 empty] | 0 | [9 empty] | 115 | 115 | 0
574 | 429 | 164 | Set pentru drenarea vezicii urinare 14f | Set pentru drenarea vezicii urinare 14 Fr cu balon SUPRA-KATH | 1.Cateter cu balon SUPRA-KATH ,, INTEGRAL,, SILIKON, L-43 cm 2.Kanula L- 14 cm, diametru 4,6 mm |  | 444 | 0 | [7 empty] | 0 | [175 empty] | 0 | [27 empty] | 0 | [13 empty] | 2 | 0 | 100 | [15 empty] | 10 | 0 | 50 |  |  | 5 |  |  |  | 5 | [13 empty] | 0 |  |  |  | 0 | [8 empty] | 0 | [9 empty] | 172 | 172 | 0
576 | 430 | 165 | Set pentru gastrostomie endoscopica percutanata | Set pentru gastrostomie endoscopica percutanata | 1. 1 Ghid de inserare a buclei 2. 1 tub de alimentare din silicon 3. 1 cablu cu laţ 4. 1 adaptor universal 5. 1 adaptor bolus 6. 1 bucşă din silicon pentru blocare 7. 1 ac – intraductor – ac mare 8. 1 bisturiu 9. 1 seringa de 5ml cu ac 10. 1 ac 25 G – ac mic 11. 1 şerveţel steril 12. 1 foarfece 13. 1 ansa Silicon 100% 24 Fr |  | 1440 | 0 | [7 empty] | 0 | [175 empty] | 0 | [27 empty] | 0 | [12 empty] | 10 | 1 | 1 | [14 empty] | 4 |  | 0 | 5 | 5 | [6 empty] | 0 | [13 empty] | 0 |  |  |  | 20 | [8 empty] | 0 | [8 empty] | 2 | 48 | 46 | 2
577 | 431 | 166 | Set pentru igiena cavității bucale la pacienți intubați | Periuță de dinți pentru pacienți intubați | Periuță de dinți duritate moale , tratată cu pastă de dinți uscată care la contact cu apa se pronunță , ambalată individual, pentru igienizarea cavității bucale la pacienții intubați |  | 15.68 | 0 | [7 empty] | 0 | [175 empty] | 0 | [27 empty] | 0 | [10 empty] | 50 |  | 5000 |  | 0 | [5 empty] | 200 | [6 empty] | 10 |  | 400 |  | 400 | 0 |  |  |  |  | 100 |  |  | 0 | [9 empty] | 10 |  |  |  | 0 |  |  |  | 0 | [8 empty] | 0 | [9 empty] | 6170 | 6170 | 0
578 | 432 | 167 | Set pentru inhalații cu oxigen (cateter nazal), pediatrice | Set pentru inhalații cu oxigen (cateter nazal), pediatrice | Set pentru inhalații cu oxigen (cateter nazal), pediatrice, pentru copii |  | 5.856 | 0 | [7 empty] | 0 | [152 empty] | 10 | [22 empty] | 0 | [27 empty] | 0 | [14 empty] | 0 | [12 empty] | 40 |  | 120 |  | 0 | 0 | 50 | [5 empty] | 20 | 0 |  |  | 60 |  | 100 |  |  |  |  | 10 | 100 |  |  | 0 |  |  |  | 0 |  |  |  | 20 |  |  |  |  | 0 | [8 empty] | 15 | 545 | 530 | 15
579 | 433 | 168 | Set pentru insulfarea oxigenului in nas | Set pentru insulfarea oxigenului in nas | Set pentru insulfarea oxigenului in nas |  | 6.336 | 0 | [7 empty] | 0 | [175 empty] | 0 | [27 empty] | 0 | [14 empty] | 0 | [6 empty] | 300 | [9 empty] | 15000 | 0 | [6 empty] | 400 | 0 |  |  |  |  | 300 | [5 empty] | 1000 |  |  | 0 |  |  |  | 50 |  |  |  | 20 |  |  |  |  | 0 | [8 empty] | 20 | 17090 | 17070 | 20
580 |  |  | Set pentru nefrostoma percutanata 10FR |  |  |  | 999 | 0 | [7 empty] | 0 | [175 empty] | 0 | [27 empty] | 0 | [14 empty] | 3 | [16 empty] | 10 | 0 | 30 | [6 empty] | 0 | [13 empty] | 0 |  |  |  | 0 | [8 empty] | 0 | [9 empty] | 43 | 43 | 0
543 |  |  | Set nefrostomie percutanată ecoghidată |  |  |  | 1296 | 0 | [7 empty] | 0 | [175 empty] | 0 | [27 empty] | 0 | [12 empty] | 20 |  | 3 | 5 | [15 empty] | 60 | 0 | [7 empty] | 0 | [13 empty] | 0 |  |  |  | 0 | [8 empty] | 0 | [9 empty] | 88 | 88 | 0
581 |  |  | Set pentru Nefrostomie (12-14 FR) |  |  |  | 783 | 0 | [7 empty] | 0 | [175 empty] | 0 | [27 empty] | 0 | [14 empty] | 3 | [16 empty] | 20 | 0 | [7 empty] | 0 | [13 empty] | 0 |  |  |  | 0 | [8 empty] | 0 | [9 empty] | 23 | 23 | 0
601 |  |  | Set p-u nefrostomie percutana |  |  |  | 1372.5 | 0 | [7 empty] | 0 | [175 empty] | 0 | [27 empty] | 0 | [14 empty] | 0 | 70 | [15 empty] | 20 | 0 | 110 | [6 empty] | 0 | [13 empty] | 0 |  |  |  | 0 | [8 empty] | 0 | [9 empty] | 200 | 200 | 0
602 |  |  | Set p-u nefrostomie percutana |  |  |  | 1372.5 | 0 | [7 empty] | 0 | [175 empty] | 0 | [27 empty] | 0 | [14 empty] | 0 | 20 | [15 empty] | 20 | 0 | 50 | [6 empty] | 0 | [13 empty] | 0 |  |  |  | 0 | [8 empty] | 0 | [9 empty] | 90 | 90 | 0
| 434 | 169 |  | Set pentru nefrostoma percutanata 10, 12, 14 FR | Set pentru nefrostomie percutanata, sonda tip PIGTAL, dilatator cu teaca detasabila, ghid elastic metalic J. 0,38x80cm, ac de punctie cu mandren 18gx20cm,seringa Luer Lock, bisturiu, Flansa de fixare, patch-uri de fixare steril. | Lot nou | 999 | 0 | 0 | 0 | 0 | 0 | 0 | 0 | 0 | 0 | 0 | 0 | 0 | 0 | 0 | 0 | 0 | 0 | 0 | 0 | 0 | 0 | 0 | 0 | 0 | 0 | 0 | 0 | 0 | 0 | 0 | 0 | 0 | 0 | 0 | 0 | 0 | 0 | 0 | 0 | 0 | 0 | 0 | 0 | 0 | 0 | 0 | 0 | 0 | 0 | 0 | 0 | 0 | 0 | 0 | 0 | 0 | 0 | 0 | 0 | 0 | 0 | 0 | 0 | 0 | 0 | 0 | 0 | 0 | 0 | 0 | 0 | 0 | 0 | 0 | 0 | 0 | 0 | 0 | 0 | 0 | 0 | 0 | 0 | 0 | 0 | 0 | 0 | 0 | 0 | 0 | 0 | 0 | 0 | 0 | 0 | 0 | 0 | 0 | 0 | 0 | 0 | 0 | 0 | 0 | 0 | 0 | 0 | 0 | 0 | 0 | 0 | 0 | 0 | 0 | 0 | 0 | 0 | 0 | 0 | 0 | 0 | 0 | 0 | 0 | 0 | 0 | 0 | 0 | 0 | 0 | 0 | 0 | 0 | 0 | 0 | 0 | 0 | 0 | 0 | 0 | 0 | 0 | 0 | 0 | 0 | 0 | 0 | 0 | 0 | 0 | 0 | 0 | 0 | 0 | 0 | 0 | 0 | 0 | 0 | 0 | 0 | 0 | 0 | 0 | 0 | 0 | 0 | 0 | 0 | 0 | 0 | 0 | 0 | 0 | 0 | 0 | 0 | 0 | 0 | 0 | 0 | 0 | 0 | 0 | 0 | 0 | 0 | 0 | 0 | 0 | 0 | 0 | 0 | 0 | 0 | 0 | 0 | 0 | 0 | 0 | 0 | 0 | 0 | 0 | 0 | 0 | 0 | 0 | 0 | 0 | 0 | 0 | 0 | 0 | 0 | 0 | 0 | 0 | 0 | 0 | 0 | 0 | 0 | 0 | 0 | 20 | 0 | 9 | 95 | 0 | 0 | 0 | 0 | 0 | 0 | 0 | 0 | 0 | 0 | 0 | 0 | 0 | 0 | 0 | 130 | 0 | 190 | 0 | 0 | 0 | 0 | 0 | 0 | 0 | 0 | 0 | 0 | 0 | 0 | 0 | 0 | 0 | 0 | 0 | 0 | 0 | 0 | 0 | 0 | 0 | 0 | 0 | 0 | 0 | 0 | 0 | 0 | 0 | 0 | 0 | 0 | 0 | 0 | 0 | 0 | 0 | 0 | 0 | 0 |  | 444 | 444 | 0
582 | 435 | 170 | Set pentru operaţii proctologice mici,jetabil | Set pentru operaţii proctologice mici, jetabil | 1. Camp Mayo pentru masă de instrumente 145x80 cm (+/-10cm ) – 1 buc., Impermeabil, absorbant, zonă absorbantă minim 65x85 cm(+/-5cm). Pictogramă pentru ghidare. 2. Cîmp de masă (210x100 cm) (+/-10cm ) -1 buc.; Polistratificat, minim 2 straturi: impermeabil, absorbant. 3.Cîmp steril cu bord adeziv (140x110 cm) (+/-10cm ) - 2 buc. Polistratificat, minim 3 straturi: impermeabil, absorbant, strat confort pe interior. Pictograme pentru ghidare. Zona adezivă aplicată nemijlocit pe marginea câmpului, impregnată în ţesătură, fără cute, capacitate de aderenţă 100%. Nu se va admite lipici cu faţa dublă. Fără latex, fără colofoniu . 4. Cearşaf steril cu bord adeziv 100х75 cm(+/-5cm) – 2 buc., Polistratificat, minim 3 straturi: impermeabil, absorbant, strat confort pe interior. Pictograme pentru ghidare. Zona adezivă aplicată nemijlocit pe marginea câmpului, impregnată în ţesătură, fără cute, capacitate de aderenţă 100%. Nu se va admite lipici cu faţa dublă. Fără latex, fără colofoniu . 5.Serveţele absorbante sterile din celuloza 20x25cm – 2 buc. |  | 150 | 0 | [7 empty] | 0 | [175 empty] | 0 | [27 empty] | 0 | [14 empty] | 0 | [16 empty] | 0 | 0 | 700 | [5 empty] | 15 | 0 |  |  |  | 50 |  |  |  | 5 | [5 empty] | 0 |  |  |  | 0 | [8 empty] | 0 | [9 empty] | 770 | 770 | 0
585 |  |  | Set pentru punctie si cateterizare arteriala G20 |  |  |  | 209.52 | 0 | [7 empty] | 0 | [175 empty] | 0 | [27 empty] | 0 | [10 empty] | 250 |  |  |  | 0 | 50 | [15 empty] | 600 | 5 | 1000 | [6 empty] | 0 | 50 | [12 empty] | 0 |  |  |  | 100 | [8 empty] | 0 | [9 empty] | 2055 | 2055 | 0
983 |  |  | Set pentru punctie si cateterizare arteriala G20 (Set pentru cateterizare arteriilor periferice dupa metoda Seldinger pentru masurarea invaziva presiunei arteriale si preluarea singei la analiza) Paladi |  |  | Lista suplimentară | 45 | [242 empty] | 300 | [47 empty] | 300 | 300 | 0
| 436 | 171 |  | Set pentru punctie si cateterizare arteriala G20 | G-20, pentru adulți, lungimea cateterului 160mm (+/-5mm), diametrul extern al cateterului – 1,0-1,1mm, lungimea ghidului 40cm (+/-5cm). Material: Etilen-propilen fluorurat (Politetrafloretilen) sau poliuretan, radioopac, cu aripioare pentru fixare, ac pentru punctie, ghid (conductor) metalic drept, rezistent la îndoire, cu un capăt flexibil. Steril. | Lot nou | 209.52 | 0 | 0 | 0 | 0 | 0 | 0 | 0 | 0 | 0 | 0 | 0 | 0 | 0 | 0 | 0 | 0 | 0 | 0 | 0 | 0 | 0 | 0 | 0 | 0 | 0 | 0 | 0 | 0 | 0 | 0 | 0 | 0 | 0 | 0 | 0 | 0 | 0 | 0 | 0 | 0 | 0 | 0 | 0 | 0 | 0 | 0 | 0 | 0 | 0 | 0 | 0 | 0 | 0 | 0 | 0 | 0 | 0 | 0 | 0 | 0 | 0 | 0 | 0 | 0 | 0 | 0 | 0 | 0 | 0 | 0 | 0 | 0 | 0 | 0 | 0 | 0 | 0 | 0 | 0 | 0 | 0 | 0 | 0 | 0 | 0 | 0 | 0 | 0 | 0 | 0 | 0 | 0 | 0 | 0 | 0 | 0 | 0 | 0 | 0 | 0 | 0 | 0 | 0 | 0 | 0 | 0 | 0 | 0 | 0 | 0 | 0 | 0 | 0 | 0 | 0 | 0 | 0 | 0 | 0 | 0 | 0 | 0 | 0 | 0 | 0 | 0 | 0 | 0 | 0 | 0 | 0 | 0 | 0 | 0 | 0 | 0 | 0 | 0 | 0 | 0 | 0 | 0 | 0 | 0 | 0 | 0 | 0 | 0 | 0 | 0 | 0 | 0 | 0 | 0 | 0 | 0 | 0 | 0 | 0 | 0 | 0 | 0 | 0 | 0 | 0 | 0 | 0 | 0 | 0 | 0 | 0 | 0 | 0 | 0 | 0 | 0 | 0 | 0 | 0 | 0 | 0 | 0 | 0 | 0 | 0 | 0 | 0 | 0 | 0 | 0 | 0 | 0 | 0 | 0 | 0 | 0 | 0 | 0 | 0 | 0 | 0 | 0 | 0 | 0 | 0 | 0 | 0 | 0 | 0 | 0 | 0 | 0 | 0 | 0 | 0 | 0 | 0 | 0 | 0 | 0 | 0 | 0 | 0 | 250 | 0 | 0 | 0 | 0 | 50 | 0 | 0 | 0 | 0 | 0 | 0 | 0 | 0 | 0 | 0 | 0 | 0 | 0 | 300 | 0 | 600 | 5 | 1000 | 0 | 0 | 0 | 0 | 0 | 0 | 0 | 50 | 0 | 0 | 0 | 0 | 0 | 0 | 0 | 0 | 0 | 0 | 0 | 0 | 0 | 0 | 0 | 0 | 100 | 0 | 0 | 0 | 0 | 0 | 0 | 0 | 0 | 0 | 0 | 0 | 0 | 0 | 0 | 0 | 0 | 0 |  | 2355 | 2355 | 0
586 | 437 | 172 | Set pentru punctie si cateterizare arteriala G22 | Set pentru punctie si cateterizare arteriala G22 | G-22, pentru copii (pediatric), lungimea cateterului 80mm (+/-5mm), diametrul extern al cateterului – 0,8-0,9mm, lungimea ghidului 25cm (+/-5cm). Material: Etilen-propilen fluorurat (Politetrafloretilen) sau poliuretan, radioopac, cu aripioare pentru fixare, ac pentru punctie, ghid (conductor) metalic drept, rezistent la îndoire, cu un capăt flexibil. Steril. |  | 191.16 | 0 | [7 empty] | 0 | [175 empty] | 0 | [27 empty] | 0 | [10 empty] | 250 |  |  |  | 0 | [14 empty] | 200 |  | 0 | 5 | 200 | [6 empty] | 0 | [13 empty] | 0 |  |  |  | 300 | [8 empty] | 0 | [9 empty] | 955 | 955 | 0
587 | 438 | 173 | Set pentru punctie si cateterizare arteriala pentru nou-nascuti G24 | Set pentru punctie si cateterizare arteriala pentru nou-nascuti G24 | G-24, pentru copii (pediatric), Lungime 5 cm, Material: P fluoretilenpropilen (Politetrafloretilen), Diametru extern 0,7-0,8 mm, Rentghencontrast, cu aripioare pentru fixare, Ac pentru punctie, Ghid (conductor) din oţel inoxidabi drept, cu un capăt flexibil, rezistent la îndoire, Steril |  | 302.7 | 0 | [7 empty] | 0 | [175 empty] | 0 | [27 empty] | 0 | [14 empty] | 0 | [16 empty] | 0 | 0 | 20 | [6 empty] | 0 | [13 empty] | 0 |  |  |  | 200 | [8 empty] | 0 | [9 empty] | 220 | 220 | 0
588 | 439 | 174 | Set pentru traheostomie percutana dilatationala fenestrata cu aspiratia subglotica, cu presiune scazuta si atraumatic la inserare | Set pentru traheostomie percutana dilatationala fenestrata cu aspiratia subglotica, cu presiune scazuta si atraumatic la inserare | Set pentru dilatare (scalpel,seringa,ac pentru punctie,cateter din teflon,ghid metalic cu inserter,dilatator scurt,cateter de ghidare,dilatator). Set pentru insertie atraumatica (Tub de reinsertie atraumatic. Canula exterioara, fenestrata cu manseta de presiunea scazuta, cu posibilitate de aspiratie subglotică și conector de 15 mm. Canula interioara nefenestrată radiopacă, canula interioara fenestrata.Conector pentru aspiratie. Capac pentru decanulare. Gel lubrefiant steril. Obturator perforat si curea de git larg, valva pentru posibilitate de a vorbi).Diametrul exterior 8.0-9.0mm., cu valva de protectie si control |  | 3600 | 0 | [7 empty] | 0 | [175 empty] | 0 | [27 empty] | 0 | [14 empty] | 0 | 3 | [13 empty] | 20 |  | 10 | 0 | [7 empty] | 0 | 3 |  |  |  |  | 1 | [7 empty] | 0 |  |  |  | 50 | [8 empty] | 0 | [9 empty] | 87 | 87 | 0
589 | 440 | 175 | Set pentru traheostomie percutana dilatationala fenestrata, cu presiune scazuta si atraumatic la inserare | Set pentru traheostomie percutana dilatationala fenestrata, cu presiune scazuta si atraumatic la inserare | Set pentru dilatare (scalpel,seringa,ac pentru punctie,cateter din teflon,ghid metalic cu inserter,dilatator scurt,cateter de ghidare,dilatator). Set pentru insertie atraumatica (Tub de reinsertie atraumatic. Canula exterioara, fenestrata cu manseta de presiunea scazuta, cu conector de 15 mm. Canula interioara nefenestrată radiopacă, canula interioara fenestrata. Capac pentru decanulare, Gel lubrefiant steril. Obturator perforat si curea de git larg, valva pentru posibilitate de a vorbi).Diametrul exterior 8.0-9.0mm. |  | 3600 | 0 | [7 empty] | 0 | [175 empty] | 0 | [27 empty] | 0 | [13 empty] | 2 | 0 | [16 empty] | 0 | 0 | [7 empty] | 0 | [13 empty] | 0 |  |  |  | 0 | [8 empty] | 0 | [8 empty] | 1 | 3 | 2 | 1
590 | 441 | 176 | Set pentru traheostomie percutana dilatationala nefenestrata cu aspiratia subglotica, cu presiune scazuta si atraumatic la inserare | Set pentru traheostomie percutana dilatationala nefenestrata cu aspiratia subglotica, cu presiune scazuta si atraumatic la inserare | Set pentru dilatare (scalpel,seringa,ac pentru punctie,cateter din teflon,ghid metalic cu inserter,dilatator scurt,cateter de ghidare,dilatator). Set pentru insertie atraumatica (Tub de reinsertie atraumatic. Canula exterioara, nefenestrata cu manseta de presiunea scazuta, cu posibilitate de aspiratie subglotică și conector de 15 mm. Canula interioara nefenestrată radiopacă, canula interioara nefenestrata.Conector pentru aspiratie, Gel lubrefiant steril. Obturator perforat si curea de git larg).Diametrul exterior 8.0-9.0mm., cu valva de protectie si control |  | 3600 | 0 | [7 empty] | 0 | [175 empty] | 0 | [27 empty] | 0 | [10 empty] | 3 | 2 | 150 | 2 | 0 | 2 | [15 empty] | 10 | 0 | [7 empty] | 0 | [13 empty] | 0 |  |  |  | 50 | [8 empty] | 0 | [5 empty] | 10 |  |  |  | 229 | 229 | 0
591 | 442 | 177 | Set pentru traheostomie percutana dilatationala nefenestrata, cu presiune scazuta si atraumatic la inserare | Set pentru traheostomie percutana dilatationala nefenestrata, cu presiune scazuta si atraumatic la inserare | Set pentru dilatare (scalpel,seringa,ac pentru punctie,cateter din teflon,ghid metalic cu inserter,dilatator scurt,cateter de ghidare,dilatator). Set pentru insertie atraumatica (Tub de reinsertie atraumatic. Canula exterioara, nefenestrata cu manseta de presiunea scazuta, cu conector de 15 mm. Canula interioara nefenestrată radiopacă, canula interioara nefenestrata. Gel lubrefiant steril. Obturator perforat si curea de git larg).Diametrul exterior 8.0-9.0mm. |  | 3551 | 0 | [7 empty] | 0 | [175 empty] | 0 | [27 empty] | 0 | [11 empty] | 2 | 150 |  | 0 | 10 | [15 empty] | 0 | 0 |  |  |  |  | 1 |  |  | 0 | [13 empty] | 0 |  |  |  | 0 | [8 empty] | 0 | [9 empty] | 163 | 163 | 0
592 | 443 | 178 | Set pentru traheostomie percutana dilatationala nefenestrata,armata, cu presiune scazuta si atraumatic la inserare | Set pentru traheostomie percutana dilatationala nefenestrata, armata, cu presiune scazuta si atraumatic la inserare | Set pentru dilatare (scalpel,seringa,ac pentru punctie,cateter din teflon,ghid metalic cu inserter,dilatator scurt,cateter de ghidare,dilatator). Set pentru insertie atraumatica (Tub de reinsertie atraumatic. Canula exterioara, nefenestrata, armata, cu manseta de presiunea scazuta, cu conector de 15 mm. Canula interioara nefenestrată radiopacă, canula interioara nefenestrata. Gel lubrefiant steril. Obturator perforat si curea de git larg).Diametrul exterior 8.0-9.0mm. |  | 3600 | 0 | [7 empty] | 0 | [175 empty] | 0 | [27 empty] | 0 | [12 empty] | 150 |  | 0 | [16 empty] | 0 | 0 | [7 empty] | 0 | [13 empty] | 0 |  |  |  | 0 | [8 empty] | 0 | [9 empty] | 150 | 150 | 0
593 | 444 | 179 | Set pentru traheostomie transcutana | Set pentru traheostomie percutană (metoda Seldinger) | Trusa de traheostomie percutana care permite inserarea canulei de traheostomie prin metoda Seldinger , compusa din: • Bisturiu, • Seringa de 10ml,• Ansamblu canula IV 14G • Forceps dilatator tip „Griggs” • Fir ghid cu varf in “J” si aplicator cu varf detasabil • Dilatator • Canula de traheostomie cu balonas care trebuie sa intruneasca urmatoarele caracteristici: , termosensibil ce asigura o rigiditate initiala suficienta in momentul inserarii, pentru a deveni flexibila la temperatura corpului ,cu varf conic rotunjit. - Obturator cu varf conic rotunjit atraumatic, prevazut la capatul proximal cu cleme de fixare pentru a inlatura miscarea varfului obturatorului in momentul inserarii canulei, cu canal central pentru inserarea ghidului.• Balonasul trebuie sa fie: impermeabil la gaze, cu volum redus, sa fie fabricat dintr-un material moale, sa se muleze pe canula la insertie sau suprimare. • Banda de fixare. Mărimea canulei traheostomice 7.5-9.0 (cu specificarea în solicitare) |  | 3532.2 | 0 | [7 empty] | 0 | [175 empty] | 0 | [27 empty] | 0 | [13 empty] | 1 | 0 | [16 empty] | 0 | 10 | 11 | [6 empty] | 0 |  |  |  |  | 1 | [8 empty] | 0 |  |  |  | 10 | [8 empty] | 0 | [9 empty] | 33 | 33 | 0
596 | 445 | 180 | Set pentru vase Centrale metoda Seldiner monolumen 7F | Set pentru vase Centrale metoda Seldiner monolumen 7F | Set pentru vase Centrale metoda Seldiner monolumen 7F, 20 cm, seringa 10ml, bisturiu, fixatoare. Din poliuretan, steril |  | 178.2 | 0 | [7 empty] | 0 | [175 empty] | 0 | [27 empty] | 0 |  |  |  |  | 20 | [6 empty] | 250 |  |  | 10 | 100 |  |  |  |  | 500 |  |  | 30 |  |  |  | 10 | 60 |  |  | 0 | 0 |  |  |  | 80 |  |  | 20 | 0 |  | 15 |  |  |  | 20 | [6 empty] | 50 | 0 | 5 | 100 |  | 0 | 10 |  |  | 20 |  | 5 | 100 |  | 20 | 30 | [7 empty] | 50 | 1505 | 1455 | 50
597 | 446 | 181 | Set pentru vase centrale metoda Seldinger,monolumen 2F | Set pentru vase centrale metoda Seldinger,monolumen 2F | Set pentru vase centrale metoda Seldinger,monolumen 2F, 10cm, monolumen, steril, seringa 10ml, bisturiu, fixatoare. Din poliuretan, steril |  | 277.64 | 0 | [7 empty] | 0 | [175 empty] | 0 | [27 empty] | 0 | [14 empty] | 30 | [12 empty] | 2 |  |  |  | 0 | 0 | [6 empty] | 5 | 0 | [10 empty] | 10 |  |  | 0 |  |  |  | 0 | [8 empty] | 0 | 10 | [8 empty] | 57 | 57 | 0
598 | 447 | 182 | Set pentru vase centrale metoda Seldinger,monolumen 3F | Set pentru vase centrale metoda Seldinger,monolumen 3F | Set pentru vase centrale metoda Seldinger,monolumen 3F, 15cm, monolumen, steril, seringa 10ml, bisturiu, fixatoare. Din poliuretan, steril |  | 258.92 | 0 | [7 empty] | 0 | [203 empty] | 0 | [14 empty] | 160 | [12 empty] | 5 |  |  |  | 0 | 0 | [6 empty] | 5 | 0 |  | 2 | [8 empty] | 10 |  |  | 0 |  |  |  | 0 | [5 empty] | 5 |  |  | 0 | 10 | [7 empty] | 5 | 202 | 197 | 5
599 | 448 | 183 | Set pentru vase centrale metoda Seldinger,monolumen 4F | Set pentru vase centrale metoda Seldinger,monolumen 4F | Set pentru vase centrale metoda Seldinger,monolumen 4F, 15cm, monolumen, steril, seringa 10ml, bisturiu, fixatoare. Din poliuretan, steril |  | 169.92 | 0 | [7 empty] | 0 | [175 empty] | 0 | [27 empty] | 0 | [14 empty] | 150 | [12 empty] | 30 |  |  |  | 0 | 0 | [6 empty] | 5 | 0 |  | 2 | [8 empty] | 20 |  |  | 0 |  | 10 |  | 50 |  |  |  | 10 |  |  |  |  | 0 | 20 | [7 empty] | 5 | 302 | 297 | 5
600 | 449 | 184 | Set PICCO | Set PICCO | Cateter PICCO Diametru 5 Fr, lungimea activa 20cm, cu Luer conector trogamid si ghid nitinol (PV 2015L20-A)+set de monitorizare (PV8215); transducer cu presiune cu linia arteriala la 150cm; sensor de injectare (PV4046) |  | 6600 | 0 | [7 empty] | 0 | [175 empty] | 0 | [27 empty] | 0 | [14 empty] | 0 | [16 empty] | 40 | 0 | 50 | [6 empty] | 0 | [13 empty] | 0 |  |  |  | 0 | [8 empty] | 0 | [9 empty] | 90 | 90 | 0
603 |  |  | Set stentare ureterala Via ureterorenoscop |  |  |  | 840 | 0 | [7 empty] | 0 | [175 empty] | 0 | [27 empty] | 0 | [12 empty] | 30 |  | 0 | [16 empty] | 0 | 0 | [7 empty] | 0 | [13 empty] | 0 |  |  |  | 0 | [8 empty] | 0 | [9 empty] | 30 | 30 | 0
135 |  |  | Cateter "Stent" standard, dublu J ”Pigtail” CH/FR4 |  |  |  | 363.3747 | 0 | [7 empty] | 0 | [175 empty] | 0 | [27 empty] | 0 | [14 empty] | 0 | [14 empty] | 5 |  | 50 | 0 | [7 empty] | 0 | [13 empty] | 0 |  |  |  | 0 | [8 empty] | 0 | [9 empty] | 55 | 55 | 0
| 450 | 185 |  | Stent ureteral Pigtail cu ghid bilateral X-Ray 4 - 4,7 Fr, pentru maturi | 4-4,7Fr, capat distal deschis , lungimea 26-28cm, cu ghid metalic 150cm, puser-70cm aplicabil prin cistoscop sau ureterorenoscop | Lot nou | 840 | 0 | 0 | 0 | 0 | 0 | 0 | 0 | 0 | 0 | 0 | 0 | 0 | 0 | 0 | 0 | 0 | 0 | 0 | 0 | 0 | 0 | 0 | 0 | 0 | 0 | 0 | 0 | 0 | 0 | 0 | 0 | 0 | 0 | 0 | 0 | 0 | 0 | 0 | 0 | 0 | 0 | 0 | 0 | 0 | 0 | 0 | 0 | 0 | 0 | 0 | 0 | 0 | 0 | 0 | 0 | 0 | 0 | 0 | 0 | 0 | 0 | 0 | 0 | 0 | 0 | 0 | 0 | 0 | 0 | 0 | 0 | 0 | 0 | 0 | 0 | 0 | 0 | 0 | 0 | 0 | 0 | 0 | 0 | 0 | 0 | 0 | 0 | 0 | 0 | 0 | 0 | 0 | 0 | 0 | 0 | 0 | 0 | 0 | 0 | 0 | 0 | 0 | 0 | 0 | 0 | 0 | 0 | 0 | 0 | 0 | 0 | 0 | 0 | 0 | 0 | 0 | 0 | 0 | 0 | 0 | 0 | 0 | 0 | 0 | 0 | 0 | 0 | 0 | 0 | 0 | 0 | 0 | 0 | 0 | 0 | 0 | 0 | 0 | 0 | 0 | 0 | 0 | 0 | 0 | 0 | 0 | 0 | 0 | 0 | 0 | 0 | 0 | 0 | 0 | 0 | 0 | 0 | 0 | 0 | 0 | 0 | 0 | 0 | 0 | 0 | 0 | 0 | 0 | 0 | 0 | 0 | 0 | 0 | 0 | 0 | 0 | 0 | 0 | 0 | 0 | 0 | 0 | 0 | 0 | 0 | 0 | 0 | 0 | 0 | 0 | 0 | 0 | 0 | 0 | 0 | 0 | 0 | 0 | 0 | 0 | 0 | 0 | 0 | 0 | 0 | 0 | 0 | 0 | 0 | 0 | 0 | 0 | 0 | 0 | 0 | 0 | 0 | 0 | 0 | 0 | 0 | 0 | 0 | 0 | 0 | 30 | 0 | 0 | 0 | 0 | 0 | 0 | 0 | 0 | 0 | 0 | 0 | 0 | 0 | 0 | 0 | 0 | 5 | 0 | 50 | 0 | 0 | 0 | 0 | 0 | 0 | 0 | 0 | 0 | 0 | 0 | 0 | 0 | 0 | 0 | 0 | 0 | 0 | 0 | 0 | 0 | 0 | 0 | 0 | 0 | 0 | 0 | 0 | 0 | 0 | 0 | 0 | 0 | 0 | 0 | 0 | 0 | 0 | 0 | 0 | 0 | 0 | 0 | 0 |  | 85 | 85 | 0
604 | 451 | 186 | Set steril jetabil pentru intervenţii diagnostice | Set steril jetabil pentru intervenţii diagnostice | Set steril jetabil pentru interventii diagnostice, în componența setului: 1. 1 buc.: câmp de masă pentru instrumentar - 150x150cm (+/-5cm), 2 straturi: strat absorbant din polipropilen; strat impermeabil din polietilenă; zonă absorbantă 75x150cm (+/-5cm) 2. 2 buc.: șerveţele pentru mâini, din celuloză, minim 15x25cm. 3. 1 buc.: câmp absorbant - 55x80cm (+/-5cm), absorbant pe toata suprafata, polistratificat. 4. 1 buc.: Câmp absorbant 50x50 cm (+/-2 cm). Polistratificat, minim 3 straturi pe toată suprafața: a) strat confort pentru pacient din polipropilenă; b) strat impermeabil din polietilenă minim 40mcm grosime, c) strat absorbant din viscoză minim 20g/m2. 5. 1 buc.: Câmp angiografie - 240x330cm (+/-5cm), integru, impermeabil 100% pe toată suprafața. a) Zona critică: dimensiuni: 240x80cm (+/-5cm), ranforsată triplu stratificată, cu grad înalt de absorbţie – minim 3g/dm2); cu 4 orificii: 2 orificii de 8x10cm (+/-3cm) și 2 orificii de 5x7cm (+/-3cm), cu bord adeziv impregnat în jurul orificiilor (nu se va accepta lipici cu 2 fețe). b) Zona semi-critică absorbantă, minim 75x240cm. c) Margini laterale transparente, dim. 70x220cm. Toate zonele câmpului vor asigura 100% etanșeitate, vor fi sigilate termic, să nu se dezlipească în mediu uscat și/sau lichid, câmpul să fie rezistent la intervenții chirurgicale cu utilizarea ghidurilor metalice și instrumentelor ascuțite, conform standardului EN ISO 13938. 6. 1 buc.: câmp de masă pentru pacient - 150x150cm (+/-5cm), 2 straturi: strat absorbant din polipropilen; strat impermeabil din polietilenă; zonă absorbantă 75x150cm (+/-5cm) 7. 3 perechi: Mănuşi sterile, nepudrate (mărimi: N7,5 – 2 perechi; N8,0 – 1 pereche) - din cauciuc deproteinizat, cu potential alergen scăzut (conținut de proteine extractibile nu mai mult de 50mcg/g), rezistente la intervenții chirurgicale cu utilizarea ghidurilor metalice; apirogenice, rezistența la rupere – nu mai puțin de 18N, grosimea la degete - nu mai putin de 0,27 mm; acoperit pe interior cu biogel pentru protectie dublă și rezistența la rupere, AQL – nu mai mare de 0,65 (AQL – standard de protecție a personalului medical în cadrul intervențiilor de lungă durată (nivelul de penetrare la microorganisme și lichide, substanțe chimice – conform standardului EN 374-2:2014)). 8. 1 buc.: Seringă angio 10 ml cu rotator. 9. 1 buc.: Rampă 3 căi OFF, robineți cu „aripioare“, rezistentă la 35 bar integrată cu: a) sistemul de contrast minim 1800 mm; b) sistemul de perfuzie minim 1900 mm; c) tub minim 1500 mm. 10. 1 buc.: Bisturiu E11. 11. 1 buc.: Ghid angiografic – lungimea minim 175 cm, tip J, cu manevrabilitate avansată de tip constructiv FC-FS (fixed core - fingerstraightenable), 0,035“, acoperire PTFE, ghid metalic din nickel-crom. 12. 30 buc.: Tampon de tifon, absorbant 10x10cm, minim 8 straturi. 13. 1 buc: Ac seringă 18G. 14. 2 buc: Ac seringa 21G. 15. 1 buc.: Ac seringă 22G 16. 1 buc.: Seringă Luer Lock 20 ml. 17. 1 buc.: Seringă Luer Lock 10 ml. 18. 1 buc.: Seringă Luer Lock 5 ml. 19. 1 buc.: Seringă Luer Lock 2 ml. 20. 1 buc.: Bol pentru tubulatură – 30x30cm (+/-3cm). 21. 1 buc.: Câmp steril pentru tubulatură - 100 x 150 cm (+/-3cm). Minim 2 straturi: a) absorbant din material nețesut minim 30g/m2; b) impermeabil din polietilenă minim 35g/m2. |  | 1800 | 0 | [7 empty] | 0 | [175 empty] | 0 | [27 empty] | 0 | [14 empty] | 0 | [16 empty] | 0 | 0 | 200 | [6 empty] | 0 | [13 empty] | 0 |  |  |  | 0 | [8 empty] | 0 | [9 empty] | 200 | 200 | 0
605 | 452 | 187 | Set steril jetabil pentru intervenţii endovasculare majore | Set steril jetabil pentru intervenţii endovasculare majore | Set steril jetabil pentru interventii endovasculare majore, în componența setului: 1. 1 buc.: Câmp angiografie - 240x330cm (+/-5cm), integru, impermeabil 100% pe toată suprafața. a) Zona critică: dimensiuni: 240x80cm (+/-5cm), ranforsată triplu stratificată, cu grad înalt de absorbţie – minim 3g/dm2); cu 4 orificii: 2 orificii de 8x10cm (+/-3cm) și 2 orificii de 5x7cm (+/-3cm), cu bord adeziv impregnat în jurul orificiilor (nu se va accepta lipici cu 2 fețe). b) Zona semi-critică absorbantă, minim 75x240cm. c) Margini laterale transparente, dim. 70x220cm. Toate zonele câmpului vor asigura 100% etanșeitate, vor fi sigilate termic, să nu se dezlipească în mediu uscat și/sau lichid, câmpul să fie rezistent la intervenții chirurgicale cu utilizarea ghidurilor metalice și instrumentelor ascuțite, conform standardului EN ISO 13938. 2. 1 buc.: câmp superabsorbant - 35x45cm (+/-5cm), extra-absorbant, polistratificat, minim 6 straturi, din viscoză și poliester minim 50g/m2, cu bandă adezivă, capacitatea de absorbție - minim 500ml lichide. 3. 1 buc.: Câmp absorbant 50x50 cm (+/-2 cm). Polistratificat, minim 3 straturi pe toată suprafața: a) strat confort pentru pacient din polipropilenă; b) strat impermeabil din polietilenă minim 40mcm grosime, c) strat absorbant din viscoză minim 20g/m2. 4. 1 buc.: câmp de masă ranforsat pentru instrumentar - 150x190cm (+/-5cm), 2 straturi: strat absorbant din polipropilen minim 30 g/m2; strat impermeabil din polietilenă minim 55 mcm; grad de absorbție minim 2,0g/dm2; zonă absorbantă pe toată suprafața. 5. 4 buc.: șerveţele pentru mâini, din celuloză, minim 30x40cm. 6. 3 buc.: Halat chirurgical XL - a) Din material nețesut, fibre de polipropilen, minim 3 tipuri de fibre –SMS; b) Repelent, grosimea materialului SMS minim 35 g/m²; c) Mâneca cusută cu laser pentru a asigura impermeabilitatea la microbi şi lichide, se va exclude mâneca cusută cu acul; d) Lungimea mânecilor de 60cm (±3cm), lungimea halatului (din umeri până la poale) - 130 cm (+/-5cm), lăţimea halatului în zona axilară 75cm (±3cm). 7. 3 perechi: Mănuşi sterile, nepudrate (mărimi: N7,5 – 2 perechi; N8,0 – 1 pereche) - din cauciuc deproteinizat, cu potential alergen scăzut (conținut de proteine extractibile nu mai mult de 50mcg/g), rezistente la intervenții chirurgicale cu utilizarea ghidurilor metalice; apirogenice, rezistența la rupere – nu mai puțin de 18N, grosimea la degete - nu mai putin de 0,27 mm; acoperit pe interior cu biogel pentru protectie dublă și rezistența la rupere, AQL – nu mai mare de 0,65 (AQL – standard de protecție a personalului medical în cadrul intervențiilor de lungă durată (nivelul de penetrare la microorganisme și lichide, substanțe chimice – conform standardului EN 374-2:2014)). 8. 2 buc.: husă ecran circulară - 140cm din polietilenă, transparentă, cu elastic. 9. 1 buc.: husă tub radiologic C-arm, circulară, 75 cm din polietilenă, transparentă, cu elastic. 10. 1 buc.: Bol 120 ml din polipropilen, gradat, transparent, cu filet și capac, înălțimea minim 7cm, Inscripționat cu eticheta “risc biologic”. 11. 1 buc.: Bol minim 100 ml din polipropilen, transparent. 12. 1 buc.: Bol minim 250 ml din polipropilen, color. 13. 1 buc.: Bol renal minim 800 ml. 14. 1 buc.: Forceps – 15cm (+/-3cm). 15. 1 buc.: Clamă – 10cm (+/-3cm). 16. 1 buc.: Tăviţă 2500 ml, rotundă, din polipropilen, color, cu „aripioare“, înălțimea minim 9cm (+/-1cm) – pentru asigurarea poziției ferme a ghidului metalic și prevenirea alunecării acestuia. 17. 1 buc.: Seringă angio 10 ml cu rotator. 18. 1 buc.: Rampă 3 căi OFF, robineți cu „aripioare“, rezistentă la 35 bar integrată cu: a) sistemul de contrast minim 1800 mm; b) sistemul de perfuzie minim 1900 mm; c) tub minim 1500 mm. 19. 1 buc.: Bisturiu E11. 20. 1 buc.: Ghid angiografic – lungimea minim 175 cm, tip J, cu manevrabilitate avansată de tip constructiv FC-FS (fixed core - fingerstraightenable), 0,035“, acoperire PTFE, ghid metalic din nickel-crom. 21. 30 buc.: Tampon de tifon, absorbant 10x10cm, minim 8 straturi. 22. 1 buc: Ac seringă 18G. 23. 2 buc: Ac seringa 21G. 24. 1 buc.: Ac seringă 22G 25. 1 buc.: Seringă Luer Lock 20 ml. 26. 1 buc.: Seringă Luer Lock 10 ml. 27. 1 buc.: Seringă Luer Lock 5 ml. 28. 1 buc.: Seringă Luer Lock 2 ml. 29. 1 buc.: Bol pentru tubulatură – 30x30cm (+/-3cm). 30. 1 buc.: Câmp steril pentru tubulatură - 100 x 150 cm (+/-3cm). Minim 2 straturi: a) absorbant din material nețesut minim 30g/m2; b) impermeabil din polietilenă minim 35g/m2. |  | 2426.4 | 0 | [183 empty] | 0 | [27 empty] | 0 | [14 empty] | 0 | [16 empty] | 0 | 0 | 1300 | [6 empty] | 0 | [13 empty] | 0 |  |  |  | 0 | [8 empty] | 0 | [9 empty] | 1300 | 1300 | 0
606 | 453 | 188 | Set tuburi gofrate pentru aparat de ventilare | Set tuburi gofrate pentru aparat de ventilare | Tubulatura gofrate Aparat de ventilare 1. Cu sac (colector) pentru O2, 2 litri 2. Fara miros 3. Piesa Y 4. Conector in genunchi cu adaptor Luer-lock pentru controlul concentratie CO2 5. Lungimea minima 150 cm (+- 10cm) 6. Conector standart cu ventilator si sonda de intubare 15 mm si 22 mm 7. Ambalat steril |  | 84.7712 | 0 | [7 empty] | 0 | [175 empty] | 0 | [27 empty] | 0 | [10 empty] | 500 |  |  |  | 650 | [5 empty] | 4000 | [10 empty] | 500 | 0 |  |  |  |  | 50 |  | 30 | 0 |  | 10 | 50 | [6 empty] | 20 | 100 |  |  | 0 |  |  |  | 200 | [8 empty] | 0 | 12 | [8 empty] | 6122 | 6122 | 0
607 | 454 | 189 | Set tuburi gofrate pentru aparat de anestezie | Set tuburi gofrate pentru aparat de anestezie | Circuit de respirație, Compact II sau echivalent, p/u conectarea pacientului la aparatul de anestezie si ventilator; Reversibil, configurabil, pliant, extensibil, p/u adulți; Diametrul 22mm; Lungimea circuitului de pana la 2,0m in stare intinsa; tub suplimentar 1,5m; sac 2L; adaptor unghiular biaxial cu un port luer, cu capac la tubul endotraheal; conectiunea adaptorului 22M/15F; conectiunea furtunurilor 22F; Material- polipropilena, polietilena, elastomer, fara latex; Ambalaj individual; Steril. |  | 75.561 | 0 | [7 empty] | 0 | [175 empty] | 0 | [27 empty] | 0 |  |  |  | 20 | [8 empty] | 8000 | 2000 | 1350 |  |  |  | 20 |  | 700 | 400 | [7 empty] | 2000 |  | 10000 | 2000 |  |  |  | 200 |  |  | 100 | 0 |  | 10 | 50 | 200 |  | 20 |  |  |  | 20 | 100 |  |  | 0 |  | 500 |  | 300 | [8 empty] | 0 | 6 | [7 empty] | 2 | 27998 | 27996 | 2
608 | 455 | 190 | Set TUR steril | Set chirurgical TUR steril | 1.Cearşaf TUR cu leggiins incorporat și pungă în formă de pîlnie p/u colectarea materialului biologic înlăturat cu canula de drenare separată cu plasă pentru capturarea fragmentelor 200x250cm (+/-5cm) - 1buc 2.Cearşaf steril p/u masă chirurgicală 15x200 cm (+/-5cm) - 1buc 3.Cearşaf steril combinat p/u masă de istumente(Mayo)145x80cm (+/-5cm) - 1buc 4.Cearşaf steril 75x90cm (+/-5cm) - 1buc 5.Șervețel steril -33x33cm (+/-10cm) - 4buc 6. Husă p/u videocamera - 250x15cm - 1buc |  | 200 | 0 | [7 empty] | 0 | [175 empty] | 0 | [27 empty] | 0 | [14 empty] | 0 | [16 empty] | 0 | 0 | 1300 | [6 empty] | 0 | [13 empty] | 0 |  |  |  | 0 | [8 empty] | 0 | [9 empty] | 1300 | 1300 | 0
609 | 456 | 191 | Seturi drenaj toracic | Set drenaj toracic | Cu trocar drenaj toracic, valve unidirectionale HEIMLICH uni/bicamerale si truse complete pentru drenaj toracic si peritoneal 10-12 Fr |  | 1674 | 0 | [7 empty] | 0 | [175 empty] | 0 | [27 empty] | 0 | [14 empty] | 5 | 30 | [15 empty] | 0 | 10 | 5 | [5 empty] | 5 | 0 | [11 empty] | 1 |  | 0 |  |  |  | 0 | [8 empty] | 0 | [9 empty] | 56 | 56 | 0
612 |  |  | Sistem de aspirare cu circuit închis pentru adulţi, adaptor „cot cu pivot dublu” pentru 72 ore, endotraheal |  |  |  | 240 | 0 | [7 empty] | 0 | [175 empty] | 0 | [27 empty] | 0 | [11 empty] | 20 | 200 |  | 0 | 100 | [15 empty] | 0 | 0 | 100 | [6 empty] | 0 | [13 empty] | 0 |  |  |  | 200 | [8 empty] | 0 | [9 empty] | 620 | 620 | 0
620 |  |  | Sistem de aspiratie cu circuit inchis pentru adulti 14Fr/4.6mm |  |  |  | 291.6 | 0 | [7 empty] | 0 | [175 empty] | 0 | [27 empty] | 0 | [10 empty] | 40 |  |  |  | 0 | [16 empty] | 0 | 0 | 300 | [6 empty] | 0 | [13 empty] | 0 |  |  |  | 0 | [8 empty] | 0 | [9 empty] | 340 | 340 | 0
| 457 | 192 |  | Sistem de aspirare cu circuit închis pentru adulţi, adaptor „cot cu pivot dublu” pentru 72 ore, endotraheal | Sistem de aspirare cu circuit închis cu adaptor “cot cu pivot dublu rotativ” pentru adulţi 72 ore, camera dedicata epurarii centrifuge cu flux turbulent, cu inchidere automata la retractia cateterului, cu minim 2 inele de curatare a cateterului , cateter cu gradaţie numerică pentru controlul adîncimii avansării, cu blocarea butonului de aspirare, lungimea cateterului 54-55 cm, capat atraumatic cu 3 guri de aspiratie, cu port aditional p/u introducerea medicamentelor inhalatorii, endotraheal, benzi adezive cu zilele saptaminii,14Fr/4,6mm, cu valva de protectie si control | Lot nou | 240 | 0 | 0 | 0 | 0 | 0 | 0 | 0 | 0 | 0 | 0 | 0 | 0 | 0 | 0 | 0 | 0 | 0 | 0 | 0 | 0 | 0 | 0 | 0 | 0 | 0 | 0 | 0 | 0 | 0 | 0 | 0 | 0 | 0 | 0 | 0 | 0 | 0 | 0 | 0 | 0 | 0 | 0 | 0 | 0 | 0 | 0 | 0 | 0 | 0 | 0 | 0 | 0 | 0 | 0 | 0 | 0 | 0 | 0 | 0 | 0 | 0 | 0 | 0 | 0 | 0 | 0 | 0 | 0 | 0 | 0 | 0 | 0 | 0 | 0 | 0 | 0 | 0 | 0 | 0 | 0 | 0 | 0 | 0 | 0 | 0 | 0 | 0 | 0 | 0 | 0 | 0 | 0 | 0 | 0 | 0 | 0 | 0 | 0 | 0 | 0 | 0 | 0 | 0 | 0 | 0 | 0 | 0 | 0 | 0 | 0 | 0 | 0 | 0 | 0 | 0 | 0 | 0 | 0 | 0 | 0 | 0 | 0 | 0 | 0 | 0 | 0 | 0 | 0 | 0 | 0 | 0 | 0 | 0 | 0 | 0 | 0 | 0 | 0 | 0 | 0 | 0 | 0 | 0 | 0 | 0 | 0 | 0 | 0 | 0 | 0 | 0 | 0 | 0 | 0 | 0 | 0 | 0 | 0 | 0 | 0 | 0 | 0 | 0 | 0 | 0 | 0 | 0 | 0 | 0 | 0 | 0 | 0 | 0 | 0 | 0 | 0 | 0 | 0 | 0 | 0 | 0 | 0 | 0 | 0 | 0 | 0 | 0 | 0 | 0 | 0 | 0 | 0 | 0 | 0 | 0 | 0 | 0 | 0 | 0 | 0 | 0 | 0 | 0 | 0 | 0 | 0 | 0 | 0 | 0 | 0 | 0 | 0 | 0 | 0 | 0 | 0 | 0 | 0 | 0 | 0 | 0 | 0 | 0 | 40 | 20 | 200 | 0 | 0 | 100 | 0 | 0 | 0 | 0 | 0 | 0 | 0 | 0 | 0 | 0 | 0 | 0 | 0 | 0 | 0 | 0 | 0 | 400 | 0 | 0 | 0 | 0 | 0 | 0 | 0 | 0 | 0 | 0 | 0 | 0 | 0 | 0 | 0 | 0 | 0 | 0 | 0 | 0 | 0 | 0 | 0 | 0 | 200 | 0 | 0 | 0 | 0 | 0 | 0 | 0 | 0 | 0 | 0 | 0 | 0 | 0 | 0 | 0 | 0 | 0 |  | 960 | 960 | 0
613 |  |  | Sistem de aspirare cu circuit închis pentru adulţi, adaptor „cot cu pivot dublu” pentru 72 ore, endotraheal |  |  |  | 240 | 0 | [7 empty] | 0 | [175 empty] | 0 | [27 empty] | 0 | [12 empty] | 200 |  | 0 | [14 empty] | 200 |  | 300 | 0 | [7 empty] | 0 | [13 empty] | 0 |  |  |  | 0 | [8 empty] | 0 | [9 empty] | 700 | 700 | 0
621 |  |  | Sistem de aspiratie cu circuit inchis pentru adulti 16Fr/5.3mm |  |  |  | 270 | 0 | [7 empty] | 0 | [175 empty] | 0 | [27 empty] | 0 | [10 empty] | 10 |  |  |  | 0 | [16 empty] | 0 | 50 | 300 | [6 empty] | 0 | [13 empty] | 0 |  |  |  | 0 | [8 empty] | 0 | [9 empty] | 360 | 360 | 0
622 |  |  | Sistem de aspirație in circuit inchis 72 ore |  |  |  | 128.7 | 0 | [7 empty] | 0 | [175 empty] | 0 | [27 empty] | 0 | [12 empty] | 100 |  | 0 | [16 empty] | 0 | 0 | [7 empty] | 0 | [13 empty] | 0 |  |  |  | 0 | [8 empty] | 0 | [8 empty] | 15 | 115 | 100 | 15
| 458 | 193 |  | Sistem de aspirare cu circuit închis pentru adulţi, adaptor „cot cu pivot dublu” pentru 72 ore, endotraheal | Sistem de aspirare cu circuit închis cu adaptor “cot cu pivot dublu rotativ” pentru adulţi 72 ore, camera dedicata epurarii centrifuge cu flux turbulent, cu inchidere automata la retractia cateterului, cu minim 2 inele de curatare a cateterului, cateter cu gradaţie numerică pentru controlul adîncimii avansării, cu blocarea butonului de aspirare, lungimea cateterului 54-55 cm, capat atraumatic cu 3 guri de aspiratie, cu port aditional p/u introducerea medicamentelor inhalatorii, endotraheal, benzi adezive cu zilele saptaminii,16Fr/5,3mm valva de protectie si control | Lot nou | 240 | 0 | 0 | 0 | 0 | 0 | 0 | 0 | 0 | 0 | 0 | 0 | 0 | 0 | 0 | 0 | 0 | 0 | 0 | 0 | 0 | 0 | 0 | 0 | 0 | 0 | 0 | 0 | 0 | 0 | 0 | 0 | 0 | 0 | 0 | 0 | 0 | 0 | 0 | 0 | 0 | 0 | 0 | 0 | 0 | 0 | 0 | 0 | 0 | 0 | 0 | 0 | 0 | 0 | 0 | 0 | 0 | 0 | 0 | 0 | 0 | 0 | 0 | 0 | 0 | 0 | 0 | 0 | 0 | 0 | 0 | 0 | 0 | 0 | 0 | 0 | 0 | 0 | 0 | 0 | 0 | 0 | 0 | 0 | 0 | 0 | 0 | 0 | 0 | 0 | 0 | 0 | 0 | 0 | 0 | 0 | 0 | 0 | 0 | 0 | 0 | 0 | 0 | 0 | 0 | 0 | 0 | 0 | 0 | 0 | 0 | 0 | 0 | 0 | 0 | 0 | 0 | 0 | 0 | 0 | 0 | 0 | 0 | 0 | 0 | 0 | 0 | 0 | 0 | 0 | 0 | 0 | 0 | 0 | 0 | 0 | 0 | 0 | 0 | 0 | 0 | 0 | 0 | 0 | 0 | 0 | 0 | 0 | 0 | 0 | 0 | 0 | 0 | 0 | 0 | 0 | 0 | 0 | 0 | 0 | 0 | 0 | 0 | 0 | 0 | 0 | 0 | 0 | 0 | 0 | 0 | 0 | 0 | 0 | 0 | 0 | 0 | 0 | 0 | 0 | 0 | 0 | 0 | 0 | 0 | 0 | 0 | 0 | 0 | 0 | 0 | 0 | 0 | 0 | 0 | 0 | 0 | 0 | 0 | 0 | 0 | 0 | 0 | 0 | 0 | 0 | 0 | 0 | 0 | 0 | 0 | 0 | 0 | 0 | 0 | 0 | 0 | 0 | 0 | 0 | 0 | 0 | 0 | 0 | 10 | 0 | 300 | 0 | 0 | 0 | 0 | 0 | 0 | 0 | 0 | 0 | 0 | 0 | 0 | 0 | 0 | 0 | 0 | 200 | 0 | 300 | 50 | 300 | 0 | 0 | 0 | 0 | 0 | 0 | 0 | 0 | 0 | 0 | 0 | 0 | 0 | 0 | 0 | 0 | 0 | 0 | 0 | 0 | 0 | 0 | 0 | 0 | 0 | 0 | 0 | 0 | 0 | 0 | 0 | 0 | 0 | 0 | 0 | 0 | 0 | 0 | 0 | 0 | 0 | 0 | 15 | 1175 | 1160 | 15
614 |  |  | Sistem de aspirare cu circuit închis pentru adulţi, adaptor „cot cu pivot dublu” pentru 72 ore, traheostomie |  |  |  | 240 | 0 | [7 empty] | 0 | [175 empty] | 0 | [27 empty] | 0 | [14 empty] | 0 | [16 empty] | 300 | 0 | [7 empty] | 0 | [13 empty] | 0 |  |  |  | 0 | [8 empty] | 0 | [9 empty] | 300 | 300 | 0
615 |  |  | Sistem de aspirare cu circuit închis pentru adulţi, adaptor „cot cu pivot dublu” pentru 72 ore, traheostomie |  |  |  | 253.8 | 0 | [7 empty] | 0 | [175 empty] | 0 | [27 empty] | 0 | [12 empty] | 100 |  | 0 | [16 empty] | 0 | 0 | [7 empty] | 0 | [13 empty] | 0 |  |  |  | 0 | [8 empty] | 0 | [9 empty] | 100 | 100 | 0
| 459 | 194 |  | Sistem de aspirare cu circuit închis pentru adulţi, adaptor „cot cu pivot dublu” pentru 72 ore, traheostomie | Sistem de aspirare cu circuit închis cu adaptor “cot cu pivot dublu rotativ” pentru adulţi 72 ore, camera dedicata epurarii centrifuge cu flux turbulent, cu inchidere automata la retractia cateterului, cu minim 2 inele de curatare a cateterului , cateter cu gradaţie numerică pentru controlul adîncimii avansării, cu blocarea butonului de aspirare, lungimea cateterului 30,5-32cm, capat atraumatic cu 3 guri de aspiratie, cu port aditional p/u introducerea medicamentelor inhalatorii, traheostomie, benzi adezive cu zilele saptaminii,14Fr/4,6mm, cu valva de protectie si control | Lot nou | 253.8 | 0 | 0 | 0 | 0 | 0 | 0 | 0 | 0 | 0 | 0 | 0 | 0 | 0 | 0 | 0 | 0 | 0 | 0 | 0 | 0 | 0 | 0 | 0 | 0 | 0 | 0 | 0 | 0 | 0 | 0 | 0 | 0 | 0 | 0 | 0 | 0 | 0 | 0 | 0 | 0 | 0 | 0 | 0 | 0 | 0 | 0 | 0 | 0 | 0 | 0 | 0 | 0 | 0 | 0 | 0 | 0 | 0 | 0 | 0 | 0 | 0 | 0 | 0 | 0 | 0 | 0 | 0 | 0 | 0 | 0 | 0 | 0 | 0 | 0 | 0 | 0 | 0 | 0 | 0 | 0 | 0 | 0 | 0 | 0 | 0 | 0 | 0 | 0 | 0 | 0 | 0 | 0 | 0 | 0 | 0 | 0 | 0 | 0 | 0 | 0 | 0 | 0 | 0 | 0 | 0 | 0 | 0 | 0 | 0 | 0 | 0 | 0 | 0 | 0 | 0 | 0 | 0 | 0 | 0 | 0 | 0 | 0 | 0 | 0 | 0 | 0 | 0 | 0 | 0 | 0 | 0 | 0 | 0 | 0 | 0 | 0 | 0 | 0 | 0 | 0 | 0 | 0 | 0 | 0 | 0 | 0 | 0 | 0 | 0 | 0 | 0 | 0 | 0 | 0 | 0 | 0 | 0 | 0 | 0 | 0 | 0 | 0 | 0 | 0 | 0 | 0 | 0 | 0 | 0 | 0 | 0 | 0 | 0 | 0 | 0 | 0 | 0 | 0 | 0 | 0 | 0 | 0 | 0 | 0 | 0 | 0 | 0 | 0 | 0 | 0 | 0 | 0 | 0 | 0 | 0 | 0 | 0 | 0 | 0 | 0 | 0 | 0 | 0 | 0 | 0 | 0 | 0 | 0 | 0 | 0 | 0 | 0 | 0 | 0 | 0 | 0 | 0 | 0 | 0 | 0 | 0 | 0 | 0 | 0 | 0 | 100 | 0 | 0 | 0 | 0 | 0 | 0 | 0 | 0 | 0 | 0 | 0 | 0 | 0 | 0 | 0 | 0 | 0 | 0 | 300 | 0 | 0 | 0 | 0 | 0 | 0 | 0 | 0 | 0 | 0 | 0 | 0 | 0 | 0 | 0 | 0 | 0 | 0 | 0 | 0 | 0 | 0 | 0 | 0 | 0 | 0 | 0 | 0 | 0 | 0 | 0 | 0 | 0 | 0 | 0 | 0 | 0 | 0 | 0 | 0 | 0 | 0 | 0 | 0 |  | 400 | 400 | 0
616 |  |  | Sistem de aspirare cu circuit închis pentru adulți, racord în "T", pentru 24 ore, endotraheal , 14Fr/4,6mm |  |  |  | 240 | 0 | [7 empty] | 0 | [175 empty] | 0 | [27 empty] | 0 | [12 empty] | 100 |  | 0 | [16 empty] | 0 | 0 | [7 empty] | 0 | [13 empty] | 0 |  |  |  | 0 | [8 empty] | 0 | [9 empty] | 100 | 100 | 0
611 |  |  | Sistem de aspirare cu circuit închis pentru adulţi - 24 ore, cu adaptor “piesa în T” |  |  |  | 128 | 0 | [7 empty] | 0 | [175 empty] | 0 | [27 empty] | 0 | [12 empty] | 200 |  | 0 | [16 empty] | 100 | 0 | [7 empty] | 0 | [13 empty] | 0 |  |  |  | 0 | [8 empty] | 0 | 6 | [8 empty] | 306 | 306 | 0
617 |  |  | Sistem de aspirare cu circuit închis pentru adulți, racord în "T", pentru 24 ore, endotraheal , 14Fr/4,6mm |  |  |  | 240 | 0 | [7 empty] | 0 | [175 empty] | 0 | [27 empty] | 0 | [12 empty] | 100 |  | 0 | [16 empty] | 0 | 0 | [7 empty] | 0 | [13 empty] | 0 |  |  |  | 0 | [8 empty] | 0 | [9 empty] | 100 | 100 | 0
| 460 | 195 |  | Sistem de aspirare cu circuit închis pentru adulți, racord în "T", pentru 24 ore, endotraheal , 14Fr/4,6mm | Sistem de aspirare cu circuit închis cu adaptor “piesa în T” (pentru sevrajul de ventilator) pentru adulţi 72 ore, camera dedicata epurarii centrifuge cu flux turbulent, cu inchidere automata la retractia cateterului, cu minim 2 inele de curatare a cateterului , destinate p/u sistemele de aspiratie, cateter cu gradaţie numerică pentru controlul adîncimii avansării, cu blocarea butonului de aspirare, lungimea cateterului 54-55cm, capat atraumatic cu 3 guri de aspiratie, endotraheal, benzi adezive cu zilele saptaminii,16Fr/5,3mm, cu valva de protectie si control | Lot nou | 240 | 0 | 0 | 0 | 0 | 0 | 0 | 0 | 0 | 0 | 0 | 0 | 0 | 0 | 0 | 0 | 0 | 0 | 0 | 0 | 0 | 0 | 0 | 0 | 0 | 0 | 0 | 0 | 0 | 0 | 0 | 0 | 0 | 0 | 0 | 0 | 0 | 0 | 0 | 0 | 0 | 0 | 0 | 0 | 0 | 0 | 0 | 0 | 0 | 0 | 0 | 0 | 0 | 0 | 0 | 0 | 0 | 0 | 0 | 0 | 0 | 0 | 0 | 0 | 0 | 0 | 0 | 0 | 0 | 0 | 0 | 0 | 0 | 0 | 0 | 0 | 0 | 0 | 0 | 0 | 0 | 0 | 0 | 0 | 0 | 0 | 0 | 0 | 0 | 0 | 0 | 0 | 0 | 0 | 0 | 0 | 0 | 0 | 0 | 0 | 0 | 0 | 0 | 0 | 0 | 0 | 0 | 0 | 0 | 0 | 0 | 0 | 0 | 0 | 0 | 0 | 0 | 0 | 0 | 0 | 0 | 0 | 0 | 0 | 0 | 0 | 0 | 0 | 0 | 0 | 0 | 0 | 0 | 0 | 0 | 0 | 0 | 0 | 0 | 0 | 0 | 0 | 0 | 0 | 0 | 0 | 0 | 0 | 0 | 0 | 0 | 0 | 0 | 0 | 0 | 0 | 0 | 0 | 0 | 0 | 0 | 0 | 0 | 0 | 0 | 0 | 0 | 0 | 0 | 0 | 0 | 0 | 0 | 0 | 0 | 0 | 0 | 0 | 0 | 0 | 0 | 0 | 0 | 0 | 0 | 0 | 0 | 0 | 0 | 0 | 0 | 0 | 0 | 0 | 0 | 0 | 0 | 0 | 0 | 0 | 0 | 0 | 0 | 0 | 0 | 0 | 0 | 0 | 0 | 0 | 0 | 0 | 0 | 0 | 0 | 0 | 0 | 0 | 0 | 0 | 0 | 0 | 0 | 0 | 0 | 0 | 400 | 0 | 0 | 0 | 0 | 0 | 0 | 0 | 0 | 0 | 0 | 0 | 0 | 0 | 0 | 0 | 0 | 0 | 0 | 100 | 0 | 0 | 0 | 0 | 0 | 0 | 0 | 0 | 0 | 0 | 0 | 0 | 0 | 0 | 0 | 0 | 0 | 0 | 0 | 0 | 0 | 0 | 0 | 0 | 0 | 0 | 0 | 0 | 0 | 0 | 0 | 0 | 0 | 0 | 0 | 0 | 6 | 0 | 0 | 0 | 0 | 0 | 0 | 0 |  | 506 | 506 | 0
618 | 461 | 196 | Sistem de aspirare cu circuit închis pentru adulți, racord în "T", pentru 72 ore, traheostomie | Sistem de aspirare cu circuit închis pentru adulți, racord în "T", pentru 72 ore, traheostomie | Sistem de aspirare cu circuit închis cu adaptor “piesa în T” (pentru sevrajul de ventilator) pentru adulţi 72 ore, camera dedicata epurarii centrifuge cu flux turbulent, cu inchidere automata la retractia cateterului, cu minim 2 inele de curatare a cateterului destinate p/u sistemele de aspiratie, cateter cu gradaţie numerică pentru controlul adîncimii avansării, cu blocarea butonului de aspirare, lungimea cateterului 30,5-32cm, capat atraumatic cu 3 guri de aspiratie, traheostomie, benzi adezive cu zilele saptaminii,14Fr/4,6mm, cu valva de protectie si control |  | 240 | 0 | [7 empty] | 0 | [175 empty] | 0 | [27 empty] | 0 | [12 empty] | 100 |  | 0 | [16 empty] | 100 | 0 | [7 empty] | 0 | [13 empty] | 0 |  |  |  | 0 | [8 empty] | 0 | [9 empty] | 200 | 200 | 0
619 | 462 | 197 | Sistem de aspiratie cu circuit inchis pentru adulti 12Fr/4mm | Sistem de aspiratie cu circuit inchis pentru adulti 12Fr/4mm | 12Fr /4mm Sonda de aspiratie fabricata din PVC transparent, adaptor “pentru 72 ore, cot cu pivot dublu” endotraheal, de unica utilizare, destinata aspirarii secretiilor din arborele traheo-bronsic la pacientii cu ventilatie artificiala, cu linie radioopaca pe toata lungimea, protejata de o teaca anticontaminare, Capatul distal al sondei de aspiratie este prevazut cu varf atraumatic deschis si doua ochiuri laterale, iar capatul proximal este prevazut cu conector marcat cu dimensiunea sondei si valva de protectie si control, Dispozitiv pentru facilitarea deconecectarii tubului de ventilatie. |  | 270 | 0 | [7 empty] | 0 | [175 empty] | 0 | [27 empty] | 0 | [10 empty] | 10 |  |  |  | 0 | [16 empty] | 0 | 0 | 20 | [6 empty] | 0 | [13 empty] | 0 |  |  |  | 0 | [8 empty] | 0 | [9 empty] | 30 | 30 | 0
623 | 463 | 198 | Sistem de aspiratie monocameral 1000 sau 2000 ml | Sistem de aspiratie monocameral 1000 sau 2000 ml | Sistem de drenaj post-operator pentru piept care se foloseste pentru drenajul aerului sau lichidului din cavitatea pleurala.Sistemul cu o singură sticla este un model simplu si cuprinzator, care incorporeaza o etansare subacvatica; ideal pentru utilizarea ambulatorie, in cazurile de efuziune masiva pleurala.Seul contine: rezervor PET transparent de pe 1000 pînă la 2000 ml cu scala marcata la fiecare 50 ml, valva-umbrela unidirectionala din silicon; tub prelungitor din PVC de 150 cm, cu adaptor in trepte, palnie anti rasucire; stativ de podea si carlig de apucare. |  | 180 | 0 | [7 empty] | 0 | [175 empty] | 0 | [27 empty] | 0 | [14 empty] | 0 | [16 empty] | 0 | 0 | [7 empty] | 0 | [13 empty] | 0 |  |  |  | 50 | [8 empty] | 0 | [9 empty] | 50 | 50 | 0
624 | 464 | 199 | Sistem de aspiraţie traheală pentru luare de probe din trahee | Sistem de aspiraţie traheală pentru luare de probe din trahee | Contine: Conector universal container pentru secretii traheale valva cu sistem de inchidere capacel de inchidere cu filet impachetat steril, 20 ml. |  | 21.06 | 0 | [7 empty] | 0 | [175 empty] | 0 | [27 empty] | 0 | [10 empty] | 10 |  |  |  | 0 | 50 | [15 empty] | 0 | 0 | 900 | [6 empty] | 0 | [13 empty] | 0 |  |  |  | 0 | [8 empty] | 0 | [8 empty] | 20 | 980 | 960 | 20
625 | 465 | 200 | Sistem de drenaj 20CH | Sistem de drenaj 20CH | 1. Dren PVC 20CH, cu gradație și linie radiopacă, lungime 50-60cm, 2. Conector ce asigura conexiunea drenului la tubul colectorului 3. Tubul colectorului cu lungime cca 100cm și colector, gradat, cu supapă volum cca. 2000ml. 4. Ambalaj steril. |  | 45.9 | 20 | [7 empty] | 0 | [175 empty] | 0 | [27 empty] | 0 | [12 empty] | 40 |  | 0 | [5 empty] | 10 | [10 empty] | 0 | 0 | 1400 | [6 empty] | 0 | [10 empty] | 10 |  | 20 | 0 |  |  |  | 100 | [8 empty] | 30 |  | 10 | [7 empty] | 1640 | 1640 | 0
626 | 466 | 201 | Sistem de drenaj 22CH | Sistem de drenaj 22CH | 1. Dren PVC 22CH, cu gradație și linie radiopacă, lungime 50-60cm, 2. Conector ce asigura conexiunea drenului la tubul colectorului 3. Tubul colectorului cu lungime cca 100cm și colector, gradat, cu supapă volum cca. 2000ml. 4. Ambalaj steril. |  | 45.9 | 0 | [7 empty] | 0 | [175 empty] | 0 | [27 empty] | 0 | [12 empty] | 50 |  | 0 | [5 empty] | 10 | [10 empty] | 0 | 0 | 1600 | [6 empty] | 0 | [7 empty] | 20 |  |  |  |  | 20 | 0 |  |  |  | 100 | [8 empty] | 30 | [9 empty] | 1830 | 1830 | 0
627 | 467 | 202 | Sistem de drenaj 24CH | Sistem de drenaj 24CH | 1. Dren PVC 24CH, cu gradație și linie radiopacă, lungime 50-60cm, 2. Conector ce asigura conexiunea drenului la tubul colectorului 3. Tubul colectorului cu lungime cca 100cm și colector, gradat, cu supapă volum cca. 2000ml. 4. Ambalaj steril. |  | 43.2 | 0 | [7 empty] | 0 | [175 empty] | 0 | [27 empty] | 0 | [12 empty] | 50 |  | 0 | 10 |  |  |  |  | 10 | [6 empty] | 2 |  | 10 |  | 0 | 0 | 1500 | [6 empty] | 0 | [7 empty] | 20 |  |  |  |  | 20 | 0 |  |  |  | 100 | [8 empty] | 50 | [9 empty] | 1772 | 1772 | 0
628 | 468 | 203 | Sistem de drenaj 26CH | Sistem de drenaj 26CH | 1. Dren PVC 26CH, cu gradație și linie radiopacă, lungime 50-60cm, 2. Conector ce asigura conexiunea drenului la tubul colectorului 3. Tubul colectorului cu lungime cca 100cm și colector, gradat, cu supapă volum cca. 2000ml. 4. Ambalaj steril. |  | 43.2 | 0 | [7 empty] | 0 | [175 empty] | 0 | [27 empty] | 0 | [12 empty] | 40 |  | 0 | [5 empty] | 10 | [8 empty] | 10 |  | 0 | 0 | 1800 | [5 empty] | 20 | 0 | [7 empty] | 20 | [5 empty] | 0 |  |  |  | 100 | [8 empty] | 50 | [9 empty] | 2050 | 2050 | 0
629 | 469 | 204 | Sistem de drenaj 28CH | Sistem de drenaj 28CH | 1. Dren PVC 28CH, cu gradație și linie radiopacă, lungime 50-60cm, 2. Conector ce asigura conexiunea drenului la tubul colectorului 3. Tubul colectorului cu lungime cca 100cm și colector, gradat, cu supapă volum cca. 2000ml. 4. Ambalaj steril. |  | 45.9 | 0 | [7 empty] | 0 | [175 empty] | 0 | [27 empty] | 0 | [12 empty] | 25 |  | 0 | [5 empty] | 10 | [8 empty] | 10 |  | 0 | 0 | 1500 | [5 empty] | 20 | 0 | [7 empty] | 20 | [5 empty] | 0 |  |  |  | 200 | [8 empty] | 20 | [9 empty] | 1805 | 1805 | 0
630 | 470 | 205 | Sistem de drenaj 30CH | Sistem de drenaj 30CH | 1. Dren PVC 30CH, cu gradație și linie radiopacă, lungime 50-60cm, 2. Conector ce asigura conexiunea drenului la tubul colectorului 3. Tubul colectorului cu lungime cca 100cm și colector, gradat, cu supapă volum cca. 2000ml. 4. Ambalaj steril. |  | 45.9 | 0 | [7 empty] | 0 | [175 empty] | 0 | [27 empty] | 0 | [12 empty] | 25 |  | 0 | [5 empty] | 10 | [10 empty] | 0 | 0 | 1000 | [5 empty] | 20 | 0 | [13 empty] | 0 |  |  |  | 30 | [8 empty] | 0 | [9 empty] | 1085 | 1085 | 0
631 | 471 | 206 | Sistem de protejare pacienti | Sistem de protejare pacienti | Sistem de imobilizarea a incheieturilor cu spuma la interior si curele de nailon la exterior.Latime ajustabila.Sistem de deschidere usor. Sa corespunda normelor internationale pentru siguranta pacientului. |  | 48.96 | 0 | [7 empty] | 0 | [175 empty] | 0 | [27 empty] | 0 | [14 empty] | 0 | [16 empty] | 100 | 0 | [6 empty] | 20 | 0 | 6 | [12 empty] | 0 |  |  |  | 100 | [8 empty] | 0 | [9 empty] | 226 | 226 | 0
632 | 472 | 207 | Sistem drenaj 100ml in set cu dren plat 7mm | Sistem drenaj 100ml in set cu dren plat 7mm | Sistem de drenaj activ a plăgii de tip închis, cu tub de silicon 70-80 cm, cu canal de scurgere plat, lățimea 7mm, perforat, flexibil, lungimea de 15-25 cm, cu colector de silicon, suprimabil, de 100-200 ml, cu supapa, steril, de unică folosință |  | 168 | 0 | [7 empty] | 0 | [175 empty] | 0 | [27 empty] | 0 | [14 empty] | 0 | 1700 | [15 empty] | 0 | 0 | [7 empty] | 0 | [13 empty] | 0 |  |  |  | 0 | [8 empty] | 0 | [9 empty] | 1700 | 1700 | 0
633 | 473 | 208 | Sistem inchis cu pompă cu vid redus (low-vaccum) pentru drenarea plăgilor postoperatorii | Sistem inchis cu pompă cu vid redus (low-vaccum) pentru drenarea plăgilor postoperatorii | Sistem de vacuum cu presiune joasă “low-vacuum”. Tub de conexiune la sitema de vacuum. Gradaţie în ml cu posibilitatea monitoringului eliminarilor la fiecare ora. Steril. Capacitatea colectorului de acumulare 600-800 ml |  | 67.5 | 0 | [7 empty] | 0 | [175 empty] | 0 | [27 empty] | 0 | [14 empty] | 0 | [14 empty] | 40 |  | 0 | 0 | 300 | [5 empty] | 20 | 0 | [10 empty] | 5 |  |  | 0 |  |  |  | 250 | [8 empty] | 0 | [9 empty] | 615 | 615 | 0
634 | 474 | 209 | Sistem închis pentru măsurarea diurezei | Sistem închis pentru măsurarea diurezei | Sistem închis pentru măsurarea diurezei, 2 valve non-reflux, tub din polipropilena cu dublu lumen pentru reducerea riscului de staza a urinei, port pentru colectarea mostrelor de urina fara folosirea acelor de seringa,punga de urina min 2000 ml, camera de recoltare pina la 500 ml,system de inchidere/deschidere pentru usoara golire a camerei de recoltare,scurgerea vertical a urinei din camera min 30 secunde, system de prindere de patul pacientului |  | 50.7696 | 0 | [7 empty] | 0 | [175 empty] | 0 | [27 empty] | 0 | [10 empty] | 10 |  |  |  | 0 | [16 empty] | 700 | 5 | [7 empty] | 0 | [13 empty] | 0 |  |  |  | 300 | [8 empty] | 0 | [9 empty] | 1015 | 1015 | 0
636 | 475 | 210 | Sistem pentru drenare perman a plagilor (vaacum-aspirația permanent) | Sistem pentru drenare perman a plagilor (vaacum-aspirația permanent) | Sistem pentru drenare perman a plagilor (vaacum-aspirația permanent) volum 200-300ml, cu valvă . |  | 75.6 | 0 | [7 empty] | 0 | [175 empty] | 0 | [27 empty] | 0 | [11 empty] | 100 |  |  | 0 | 50 | [13 empty] | 30 |  | 0 | 0 | 100 | [6 empty] | 0 | [6 empty] | 5 | [6 empty] | 0 |  |  |  | 100 | [8 empty] | 0 | [8 empty] | 30 | 415 | 385 | 30
637 |  |  | Sistem pentru nutritie enterala, gravitational |  |  |  | 21.7249 | 0 | [7 empty] | 0 | [175 empty] | 0 | [27 empty] | 0 | [10 empty] | 20 |  |  |  | 0 | 150 | [15 empty] | 0 | 0 | 400 | [6 empty] | 0 | [12 empty] | 10 | 0 |  |  |  | 200 |  |  | 5 | 10 |  |  | 50 |  | 0 | [9 empty] | 845 | 845 | 0
635 |  |  | Sistem p/u nutritie enterala |  |  |  | 20.5714 | 0 | [7 empty] | 0 | 2 | [174 empty] | 0 | [27 empty] | 0 | [11 empty] | 50 | 10000 |  | 0 | [5 empty] | 2000 |  |  |  | 25 |  |  |  |  | 210 |  | 1700 | 200 |  |  |  | 5 |  |  | 20 | 0 | 10 | 10 |  |  | 100 |  |  |  |  | 30 |  |  |  | 0 |  |  |  | 600 |  |  |  | 10 |  |  |  |  | 0 | [6 empty] | 100 |  | 30 | 15102 | 15072 | 30
| 476 | 211 |  | Sistem pentru nutritie enterala, gravitational | 1.volum: 1200-1400 ml 2.tansparent 3.gradat 4.cu tub 150 cm 5.ambalat individual | Lot nou | 21.7249 | 0 | 0 | 0 | 0 | 0 | 0 | 0 | 0 | 0 | 2 | 0 | 0 | 0 | 0 | 0 | 0 | 0 | 0 | 0 | 0 | 0 | 0 | 0 | 0 | 0 | 0 | 0 | 0 | 0 | 0 | 0 | 0 | 0 | 0 | 0 | 0 | 0 | 0 | 0 | 0 | 0 | 0 | 0 | 0 | 0 | 0 | 0 | 0 | 0 | 0 | 0 | 0 | 0 | 0 | 0 | 0 | 0 | 0 | 0 | 0 | 0 | 0 | 0 | 0 | 0 | 0 | 0 | 0 | 0 | 0 | 0 | 0 | 0 | 0 | 0 | 0 | 0 | 0 | 0 | 0 | 0 | 0 | 0 | 0 | 0 | 0 | 0 | 0 | 0 | 0 | 0 | 0 | 0 | 0 | 0 | 0 | 0 | 0 | 0 | 0 | 0 | 0 | 0 | 0 | 0 | 0 | 0 | 0 | 0 | 0 | 0 | 0 | 0 | 0 | 0 | 0 | 0 | 0 | 0 | 0 | 0 | 0 | 0 | 0 | 0 | 0 | 0 | 0 | 0 | 0 | 0 | 0 | 0 | 0 | 0 | 0 | 0 | 0 | 0 | 0 | 0 | 0 | 0 | 0 | 0 | 0 | 0 | 0 | 0 | 0 | 0 | 0 | 0 | 0 | 0 | 0 | 0 | 0 | 0 | 0 | 0 | 0 | 0 | 0 | 0 | 0 | 0 | 0 | 0 | 0 | 0 | 0 | 0 | 0 | 0 | 0 | 0 | 0 | 0 | 0 | 0 | 0 | 0 | 0 | 0 | 0 | 0 | 0 | 0 | 0 | 0 | 0 | 0 | 0 | 0 | 0 | 0 | 0 | 0 | 0 | 0 | 0 | 0 | 0 | 0 | 0 | 0 | 0 | 0 | 0 | 0 | 0 | 0 | 0 | 0 | 0 | 0 | 0 | 0 | 0 | 0 | 0 | 0 | 20 | 50 | 10000 | 0 | 0 | 150 | 0 | 0 | 0 | 0 | 2000 | 0 | 0 | 0 | 25 | 0 | 0 | 0 | 0 | 210 | 0 | 1700 | 200 | 400 | 0 | 0 | 5 | 0 | 0 | 20 | 0 | 10 | 10 | 0 | 0 | 100 | 0 | 0 | 0 | 0 | 30 | 0 | 0 | 10 | 0 | 0 | 0 | 0 | 800 | 0 | 0 | 5 | 20 | 0 | 0 | 50 | 0 | 0 | 0 | 0 | 0 | 0 | 0 | 0 | 100 | 0 | 30 | 15947 | 15917 | 30
638 | 477 | 212 | Sistem Recipient p/u acumularea eliminarilor biologice, V-1200ml | Sistem Recipient p/u acumularea eliminarilor biologice, V-1200ml | Sistem de vacuum cu presiune mare tip “Polyseal”Tub de conexiune la sitema de vacuum. Tun de conexiune la dren pentru drenajul pleural transparent. Gradaiţie în ml cu posibilitatea monitoringului eliminarilor la fiecare ora. Cu fixatoare metaliceSterilCapacitatea colectorului de acumulare 1200 ml |  | 199.8 | 0 | [7 empty] | 0 | [175 empty] | 0 | [27 empty] | 0 | [10 empty] | 400 |  |  |  | 0 | [14 empty] | 10 |  | 0 | 0 | 200 | [6 empty] | 0 | [13 empty] | 0 |  |  |  | 50 | [8 empty] | 0 | [9 empty] | 660 | 660 | 0
639 | 478 | 213 | Sistem Recipient pentru acumularea eliminarilor biologice din plaga 500ml | Sistem Recipient pentru acumularea eliminarilor biologice din plaga 500ml | Sistem Recipient pentru acumularea eliminarilor biologice din plaga, volum 500ml |  | 70.2 | 0 | [7 empty] | 0 | [175 empty] | 0 | [27 empty] | 0 | [14 empty] | 0 | [16 empty] | 0 | 0 | 200 | [5 empty] | 20 | 0 | [12 empty] | 10 | 0 |  |  |  | 20 | [8 empty] | 0 | [9 empty] | 250 | 250 | 0
640 | 479 | 214 | Sistem Recipient pentru acumularea eliminarilor biologice din plaga 800ml | Sistem Recipient pentru acumularea eliminarilor biologice din plaga 800ml | Sistem Recipient pentru acumularea eliminarilor biologice din plaga, volum 800ml |  | 70.2 | 0 | [7 empty] | 0 | [175 empty] | 0 | [27 empty] | 0 | [11 empty] | 80 |  |  | 0 | [16 empty] | 0 | 0 | 200 | [6 empty] | 0 | [13 empty] | 0 |  |  |  | 0 |  |  | 10 | [5 empty] | 0 | [9 empty] | 290 | 290 | 0
641 |  |  | Sistemă de perfuzie cu dozator de debit integrat, Sistema Intrafix |  |  |  | 40.716 | 0 | [7 empty] | 0 | [175 empty] | 0 | [27 empty] | 0 | [10 empty] | 50 |  |  |  | 0 | 7500 |  |  |  |  | 200 | [10 empty] | 100 | 0 | 2000 | [5 empty] | 30 | 0 | [13 empty] | 0 |  |  |  | 0 | [8 empty] | 0 | [9 empty] | 9880 | 9880 | 0
643 |  |  | Sisteme de perfuzie cu dozator |  |  |  | 48.87 | 0 | [7 empty] | 0 | [175 empty] | 0 | [27 empty] | 0 | [14 empty] | 0 | 500 |  |  |  |  | 100 | 10 | [9 empty] | 0 | 0 | [7 empty] | 10 |  | 20 | [7 empty] | 10 |  |  |  | 0 |  |  |  | 50 |  |  | 10 | [5 empty] | 0 | 10 | [8 empty] | 720 | 720 | 0
| 480 | 215 |  | Sistem de perfuzie cu dozator de debit integrat, Sistema Intrafix | Cu filtru, cu reglator al vitezei de perfuzie de la0 pina la -250 ml/ora, Material: poliuretan Cu scară fină de reglare al vitezei de perfuzie: Cu viteză constantă de perfuzare, Steril Transparenta, lungimea minim 180cm, | Lot nou | 40.716 | 0 | 0 | 0 | 0 | 0 | 0 | 0 | 0 | 0 | 0 | 0 | 0 | 0 | 0 | 0 | 0 | 0 | 0 | 0 | 0 | 0 | 0 | 0 | 0 | 0 | 0 | 0 | 0 | 0 | 0 | 0 | 0 | 0 | 0 | 0 | 0 | 0 | 0 | 0 | 0 | 0 | 0 | 0 | 0 | 0 | 0 | 0 | 0 | 0 | 0 | 0 | 0 | 0 | 0 | 0 | 0 | 0 | 0 | 0 | 0 | 0 | 0 | 0 | 0 | 0 | 0 | 0 | 0 | 0 | 0 | 0 | 0 | 0 | 0 | 0 | 0 | 0 | 0 | 0 | 0 | 0 | 0 | 0 | 0 | 0 | 0 | 0 | 0 | 0 | 0 | 0 | 0 | 0 | 0 | 0 | 0 | 0 | 0 | 0 | 0 | 0 | 0 | 0 | 0 | 0 | 0 | 0 | 0 | 0 | 0 | 0 | 0 | 0 | 0 | 0 | 0 | 0 | 0 | 0 | 0 | 0 | 0 | 0 | 0 | 0 | 0 | 0 | 0 | 0 | 0 | 0 | 0 | 0 | 0 | 0 | 0 | 0 | 0 | 0 | 0 | 0 | 0 | 0 | 0 | 0 | 0 | 0 | 0 | 0 | 0 | 0 | 0 | 0 | 0 | 0 | 0 | 0 | 0 | 0 | 0 | 0 | 0 | 0 | 0 | 0 | 0 | 0 | 0 | 0 | 0 | 0 | 0 | 0 | 0 | 0 | 0 | 0 | 0 | 0 | 0 | 0 | 0 | 0 | 0 | 0 | 0 | 0 | 0 | 0 | 0 | 0 | 0 | 0 | 0 | 0 | 0 | 0 | 0 | 0 | 0 | 0 | 0 | 0 | 0 | 0 | 0 | 0 | 0 | 0 | 0 | 0 | 0 | 0 | 0 | 0 | 0 | 0 | 0 | 0 | 0 | 0 | 0 | 0 | 50 | 0 | 0 | 0 | 0 | 8000 | 0 | 0 | 0 | 0 | 300 | 10 | 0 | 0 | 0 | 0 | 0 | 0 | 0 | 0 | 0 | 100 | 0 | 2000 | 0 | 0 | 0 | 0 | 0 | 30 | 10 | 0 | 20 | 0 | 0 | 0 | 0 | 0 | 0 | 0 | 10 | 0 | 0 | 0 | 0 | 0 | 0 | 0 | 50 | 0 | 0 | 10 | 0 | 0 | 0 | 0 | 0 | 0 | 10 | 0 | 0 | 0 | 0 | 0 | 0 | 0 |  | 10600 | 10600 | 0
642 | 481 | 216 | Sistema pentru respiratie artificiala manuala sac Ambu | Sistem pentru respiratie artificiala manuala sac Ambu | Transparent, steril, material polietilen, luer-loch, Adult, volumul sacului 2500ml; volumul aerului pompat 1500ml |  | 312 | 0 | [7 empty] | 0 | [175 empty] | 0 | [27 empty] | 0 |  |  |  |  | 2 | [5 empty] | 2 |  |  |  | 0 | 1 | [15 empty] | 15 | 0 | 45 | [6 empty] | 0 | [13 empty] | 0 |  |  |  | 8 | [6 empty] | 4 |  | 0 | [9 empty] | 77 | 77 | 0
644 |  |  | Sisteme stomice |  |  |  | 14.28 | 1400 | [7 empty] | 0 | 10 | [130 empty] | 100 | [43 empty] | 0 | [16 empty] | 200 | [10 empty] | 0 | [12 empty] | 300 |  | 0 | 4500 | [7 empty] | 200 | [5 empty] | 430 |  | 0 | 0 | 2000 |  |  |  | 50 |  | 50 | 100 |  | 50 | [7 empty] | 50 |  | 50 |  | 0 | 20 |  |  | 300 |  |  | 100 | 100 |  |  |  |  | 0 | [6 empty] | 30 |  |  | 10040 | 10040 | 0
645 |  |  | Sisteme stomice |  |  |  | 16.74 | 400 | [7 empty] | 0 | [100 empty] | 1000 | [74 empty] | 0 | [27 empty] | 0 | [14 empty] | 20 | [14 empty] | 500 |  | 0 | 360 | [6 empty] | 100 | 0 |  | 50 | [9 empty] | 50 | 100 | 0 |  |  |  | 300 |  |  |  | 100 |  |  |  |  | 50 | 50 | [5 empty] | 30 |  |  | 3110 | 3110 | 0
| 482 | 217 |  | Sistem stomic | 1. Flanșă plană adezivă pentru protezarea ileostomelor/colostomelor alcătuită din hidrocoloid și un strat din polimer, rezistent la eroziune și protejează pielea de iritare, asigurând aderența sigură de piele și absorbția excesului de umiditate din piele, pentru fixare ~ 72 ore, delicat de îndepărtat. Flanșa ce se poate decupa până la 80mm. 2.Pungă cu evacuare: - Dimensiuni ~ 30x15 cm - cu filtrul integrat ce evită riscul ca punga să se „baloneze”, - transparent pe o față, ce permite aplicarea corectă, - tapetat pe partea ce intră în contact cu pielea cu material nețesut - hipoalergic, moale pe piele, ce nu se agață de haine și se usucă rapid. - mecanism de evacuare de tip deschis, cu sistem de închidere etanș. | Lot nou | 14.28 | 1800 | 0 | 0 | 0 | 0 | 0 | 0 | 0 | 0 | 10 | 0 | 0 | 0 | 0 | 0 | 0 | 0 | 0 | 0 | 0 | 0 | 0 | 0 | 0 | 0 | 0 | 0 | 0 | 0 | 0 | 0 | 0 | 0 | 0 | 0 | 0 | 0 | 0 | 0 | 0 | 0 | 0 | 0 | 0 | 0 | 0 | 0 | 0 | 0 | 0 | 0 | 0 | 0 | 0 | 0 | 0 | 0 | 0 | 0 | 0 | 0 | 0 | 0 | 0 | 0 | 0 | 0 | 0 | 0 | 0 | 0 | 0 | 0 | 0 | 0 | 0 | 0 | 0 | 0 | 0 | 0 | 0 | 0 | 0 | 0 | 0 | 0 | 0 | 0 | 0 | 0 | 0 | 0 | 0 | 0 | 0 | 0 | 0 | 0 | 0 | 0 | 0 | 0 | 0 | 0 | 0 | 0 | 0 | 0 | 1000 | 0 | 0 | 0 | 0 | 0 | 0 | 0 | 0 | 0 | 0 | 0 | 0 | 0 | 0 | 0 | 0 | 0 | 0 | 0 | 0 | 0 | 0 | 0 | 0 | 0 | 0 | 0 | 0 | 0 | 0 | 100 | 0 | 0 | 0 | 0 | 0 | 0 | 0 | 0 | 0 | 0 | 0 | 0 | 0 | 0 | 0 | 0 | 0 | 0 | 0 | 0 | 0 | 0 | 0 | 0 | 0 | 0 | 0 | 0 | 0 | 0 | 0 | 0 | 0 | 0 | 0 | 0 | 0 | 0 | 0 | 0 | 0 | 0 | 0 | 0 | 0 | 0 | 0 | 0 | 0 | 0 | 0 | 0 | 0 | 0 | 0 | 0 | 0 | 0 | 0 | 0 | 200 | 0 | 0 | 0 | 0 | 0 | 0 | 0 | 0 | 0 | 0 | 0 | 0 | 0 | 0 | 0 | 0 | 0 | 0 | 0 | 0 | 0 | 0 | 0 | 300 | 0 | 20 | 4500 | 0 | 0 | 0 | 0 | 0 | 0 | 0 | 200 | 0 | 0 | 0 | 0 | 0 | 930 | 0 | 0 | 360 | 2000 | 0 | 0 | 0 | 50 | 0 | 150 | 100 | 0 | 100 | 0 | 0 | 0 | 0 | 0 | 0 | 0 | 50 | 0 | 100 | 100 | 0 | 20 | 0 | 0 | 600 | 0 | 0 | 100 | 200 | 0 | 0 | 0 | 0 | 50 | 50 | 0 | 0 | 0 | 0 | 0 | 60 | 0 |  | 13150 | 13150 | 0
646 | 483 | 218 | Sonda (cateter) urinara Foley CH 12 | Cateter Foley uretro-vezical CH 12 | 1.dimensiuni: CH 12, lungimea 40 - 45 cm 2. balon simetric, rotund 3.cu 2 canale 4.material: latex siliconat sau silicon 5.orificii amplasate lateral 6.vîrf atraumatic, cilindric 7.steril 8.radiopac 9.valvă Luer - Lock tip seringă 10.ambalat individual |  | 7.4028 | 5 | [7 empty] | 0 | [115 empty] | 6 | [59 empty] | 8 | [27 empty] | 0 |  |  |  |  | 5 | [5 empty] | 50 |  | 100 |  | 240 | 110 | [5 empty] | 100 |  |  | 500 |  |  | 25 |  |  |  | 0 | 0 | 400 |  |  |  | 50 | 10 |  | 120 |  |  |  | 50 | 2 | 10 |  |  |  |  | 50 |  |  | 0 | 160 |  | 20 | 300 | 10 | 50 | 200 | 50 |  |  | 50 |  | 0 | 50 | [7 empty] | 10 | 2741 | 2731 | 10
647 | 484 | 219 | Sonda (cateter) urinara Foley CH 14 | Cateter Foley uretro-vezical CH 14 | 1.dimensiuni: CH 14, lungimea 40 - 45 cm 2. balon simetric, rotund 3.cu 2 canale 4.material: latex siliconat sau silicon 5.orificii amplasate lateral 6.vîrf atraumatic, cilindric 7.steril 8.radiopac 9.valvă Luer - Lock tip seringă 10.ambalat individual |  | 7.4028 | 110 | [7 empty] | 0 | [37 empty] | 10 |  |  |  | 3 | [72 empty] | 2 | 6 | [15 empty] | 5 | [43 empty] | 8 | [27 empty] | 0 |  |  |  |  | 5 | [5 empty] | 300 |  | 400 |  | 170 | 315 | 25 |  |  |  |  | 500 | 10 |  | 500 |  |  | 25 |  | 825 | 400 | 20 | 1000 | 1600 | 80 |  | 250 | 50 |  | 150 | 130 |  | 250 | 500 | 500 | 500 | 30 | 5 |  |  | 10 | 100 | 10 |  | 10 | 250 |  | 50 | 600 | 10 | 50 | 400 | 50 | 60 |  | 50 | 150 | 0 | 30 | 100 | [6 empty] | 10 | 10624 | 10614 | 10
648 | 485 | 220 | Sonda (cateter) urinara Foley CH 16 | Cateter Foley uretro-vezical CH 16 | 1.dimensiuni: CH 16, lungimea 40 - 45 cm 2. balon simetric, rotund 3.cu 2 canale 4.material: latex siliconat sau silicon 5.orificii amplasate lateral 6.vîrf atraumatic, cilindric 7.steril 8.radiopac 9.valvă Luer - Lock tip seringă 10.ambalat individual |  | 7.4028 | 200 | [7 empty] | 0 | 20 | [33 empty] | 80 |  |  | 30 | 30 | [10 empty] | 5 | [46 empty] | 20 | [5 empty] | 5 | [11 empty] | 2 | [16 empty] | 5 | [43 empty] | 8 |  |  |  | 3 | [23 empty] | 0 |  |  |  |  | 5 | [5 empty] | 200 | 100 | 1400 |  | 70 | 820 | 500 | 40 |  |  | 500 | 1000 | 5 | 10 | 1000 |  |  | 25 |  | 4425 |  | 3500 | 1200 | 4600 | 30 |  | 150 | 300 |  | 150 | 720 | 300 | 100 | 400 | 1500 | 1500 | 300 | 10 |  |  | 10 | 200 | 50 | 1500 | 10 | 160 | 600 | 200 | 500 | 100 | 150 | 500 | 200 | 60 | 50 | 200 | 150 | 200 | 600 | 200 | [6 empty] | 250 | 31158 | 30908 | 250
649 | 486 | 221 | Sondă (cateter) urinară Foley CH 16 (F) trei canale | Cateter Foley uretro-vezical CH 16 (F) trei canale | 1.Dimensiuni: CH 16 (F), lungimea 40-45cm, balon simetric rotund cu volumul 30-50ml 2.Model: cu trei canale 3.Material: silicon 4.Orificii amplasate lateral, 5.Vârf atraumatic, drept, cilindric 6.Steril, radiopac 7.Valva Luer si Luer - Lock tip seringa 8.Ambalare individuală |  | 51.6 | 0 | [7 empty] | 0 | [175 empty] | 8 | [27 empty] | 0 | [10 empty] | 5 |  |  |  | 50 | 110 | [5 empty] | 500 |  |  | 10 |  |  | 20 |  | 50 |  | 1080 | 0 | 300 | [5 empty] | 100 | 30 | 20 |  |  | 1000 | [9 empty] | 10 |  |  | 10 | 50 | 20 | [5 empty] | 100 |  | 0 | [5 empty] | 50 |  |  |  | 3523 | 3523 | 0
650 | 487 | 222 | Sonda (cateter) urinara Foley CH 18 | Cateter Foley uretro-vezical CH 18 | 1.dimensiuni: CH 18, lungimea 40 - 45 cm 2. balon simetric, rotund 3.cu 2 canale 4.material: latex siliconat sau silicon 5.orificii amplasate lateral 6.vîrf atraumatic, cilindric 7.steril 8.radiopac 9.valvă Luer - Lock tip seringă 10.ambalat individual |  | 7.4028 | 200 | [7 empty] | 0 | 50 | [33 empty] | 120 |  |  | 50 | 60 | [10 empty] | 5 | [52 empty] | 5 | [11 empty] | 2 | [60 empty] | 8 | [12 empty] | 2 | [14 empty] | 0 | [10 empty] | 10 | 100 | 4500 |  | 50 | 1990 |  | 40 |  |  | 700 | 2000 |  | 150 | 220 |  |  | 25 |  | 550 | 400 | 3500 | 1400 | 2800 |  | 150 | 100 |  |  | 200 | 325 | 300 | 100 | 200 | 500 | 500 | 300 |  | 100 |  | 300 | 800 | 100 | 600 | 10 |  | 200 | 100 | 400 | 90 | 150 | 400 | 200 | 60 |  | 300 |  | 700 | 600 | 100 |  |  | 5 | 50 |  |  | 250 | 27127 | 26877 | 250
651 | 488 | 223 | Sondă (cateter) urinară Foley CH 18 (F) trei canale | Cateter Foley uretro-vezical CH 18 (F) trei canale | 1.Dimensiuni: CH 18 (F), lungimea 40-45cm, balon simetric rotund cu volumul 30-50ml 2.Model: cu trei canale 3.Material: silicon 4.Orificii amplasate lateral, 5.Vârf atraumatic, drept, cilindric 6.Steril, radiopac 7.Valva Luer si Luer - Lock tip seringa 8.Ambalare individuală |  | 51.6 | 0 | [7 empty] | 0 | [49 empty] | 5 | [88 empty] | 10 | [29 empty] | 3 | [6 empty] | 8 | [27 empty] | 0 | [10 empty] | 5 |  | 20 |  | 170 | 30 | [8 empty] | 10 |  |  |  |  | 50 |  | 100 | 0 | 800 |  | 10 |  |  |  |  | 23 | 20 | [12 empty] | 10 |  |  | 10 | 0 | 20 | [7 empty] | 0 | [5 empty] | 100 |  |  | 5 | 1409 | 1404 | 5
652 | 489 | 224 | Sonda (cateter) urinara Foley CH 20 | Cateter Foley uretro-vezical CH 20 | 1.dimensiuni: CH 20, lungimea 40 - 45 cm 2. balon simetric, rotund 3.cu 2 canale 4.material: latex siliconat sau silicon 5.orificii amplasate lateral 6.vîrf atraumatic, cilindric 7.steril 8.radiopac 9.valvă Luer - Lock tip seringă 10.ambalat individual |  | 7.4028 | 0 | [7 empty] | 0 | [7 empty] | 150 | [26 empty] | 80 | 120 |  | 40 | 30 | [62 empty] | 10 | [12 empty] | 2 | [23 empty] | 20 | [36 empty] | 8 |  |  |  | 3 | [23 empty] | 0 | [10 empty] | 10 | 40 | 3500 |  | 0 | 1000 |  |  |  |  | 200 | 450 |  | 10 | 10 |  |  | 5 |  | 510 |  | 500 | 90 | 500 |  | 150 | 20 |  |  | 200 | 55 | 100 |  |  |  |  | 20 |  | 100 |  | 300 | 800 |  | 200 | 10 |  | 5 | 20 | 300 | 100 | 50 | 10 |  | 20 |  | 200 |  | 300 | 200 |  |  |  |  | 50 |  |  | 50 | 10548 | 10498 | 50
653 | 490 | 225 | Sondă (cateter) urinară Foley CH 20 (F) trei canale | Cateter Foley uretro-vezical CH 20 (F) trei canale | 1.Dimensiuni: CH 20 (F), lungimea 40-45cm, balon simetric rotund cu volumul 30-50ml 2.Model: cu trei canale 3.Material: silicon 4.Orificii amplasate lateral, 5.Vârf atraumatic, drept, cilindric 6.Steril, radiopac 7.Valva Luer si Luer - Lock tip seringa 8.Ambalare individuală |  | 51.6 | 0 | [7 empty] | 0 | [49 empty] | 5 | [125 empty] | 8 | [27 empty] | 0 | [12 empty] | 20 |  | 0 | 55 | [5 empty] | 320 | [9 empty] | 0 | 0 | 900 |  | 10 |  |  |  |  | 20 | 10 | [12 empty] | 10 |  |  |  | 0 | 10 | [7 empty] | 0 | [5 empty] | 50 | 20 |  | 5 | 1443 | 1438 | 5
654 | 491 | 226 | Sonda (cateter) urinara Foley CH 22 | Cateter Foley uretro-vezical CH 22 | 1.dimensiuni: CH 22, lungimea 40 - 45 cm 2. balon simetric, rotund 3.cu 2 canale 4.material: latex siliconat sau silicon 5.orificii amplasate lateral 6.vîrf atraumatic, cilindric 7.steril 8.radiopac 9.valvă Luer - Lock tip seringă 10.ambalat individual |  | 7.4028 | 0 | [7 empty] | 100 | [34 empty] | 20 | 80 |  | 20 | 30 | [10 empty] | 5 | [46 empty] | 20 |  |  |  |  | 10 | [12 empty] | 2 | [60 empty] | 8 | [21 empty] | 4 | [5 empty] | 0 | [12 empty] | 150 |  | 0 | 200 | [5 empty] | 300 | [5 empty] | 5 |  |  |  | 0 | 0 | 50 |  |  | 20 | 30 |  | 100 | 20 | 50 |  |  |  |  | 10 | 50 | [5 empty] | 100 | 10 |  |  | 20 | 500 | 30 | [5 empty] | 200 |  | 0 | 30 |  |  |  |  | 50 | 100 |  | 30 | 2354 | 2324 | 30
655 | 492 | 227 | Sonda (cateter) urinara Foley CH 22 (F) trei canale | Cateter Foley uretro-vezical CH 22 (F) trei canale | 1.dimensiuni: CH 22, lungimea 40 - 45 cm 2. balon simetric, rotund 3.cu 3 canale 4.material: silicon 5.orificii amplasate lateral 6.vîrf atraumatic, cilindric 7.steril 8.radiopac 9.valvă Luer - Lock tip seringă 10.ambalat individual |  | 51.6 | 0 | [7 empty] | 0 | [175 empty] | 8 | [27 empty] | 0 | [12 empty] | 10 |  | 0 | 505 | [5 empty] | 200 | [9 empty] | 0 | 0 | 650 | [6 empty] | 20 | 10 | [12 empty] | 10 |  |  |  | 20 | [8 empty] | 0 | [5 empty] | 50 | 20 |  | 5 | 1508 | 1503 | 5
656 | 493 | 228 | Sonda (cateter) urinara Foley CH 24 | Cateter Foley uretro-vezical CH 24 | 1.dimensiuni: CH 24, lungimea 40 - 45 cm 2. balon simetric, rotund 3.cu 2 canale 4.material: latex siliconat sau silicon 5.orificii amplasate lateral 6.vîrf atraumatic, cilindric 7.steril 8.radiopac 9.valvă Luer - Lock tip seringă 10.ambalat individual |  | 7.4028 | 0 | [7 empty] | 0 | [34 empty] | 20 | 50 | [65 empty] | 10 | [73 empty] | 8 | [27 empty] | 0 | [12 empty] | 150 |  | 0 | 100 | [5 empty] | 100 | [5 empty] | 5 |  |  |  | 20 | 0 | 10 | [5 empty] | 100 | 20 | 10 | [5 empty] | 50 | 10 |  |  |  |  | 100 | 0 |  | 5 |  | 0 | 10 | [7 empty] | 200 | [9 empty] | 978 | 978 | 0
657 | 494 | 229 | Sonda (cateter) urinara Foley CH 26 | Cateter Foley uretro-vezical CH 26 | 1.dimensiuni: CH 26, lungimea 40 - 45 cm 2. balon simetric, rotund 3.cu 2 canale 4.material: latex siliconat sau silicon 5.orificii amplasate lateral 6.vîrf atraumatic, cilindric 7.steril 8.radiopac 9.valvă Luer - Lock tip seringă 10.ambalat individual |  | 8.4348 | 0 | [7 empty] | 0 | [34 empty] | 20 | [14 empty] | 5 | [27 empty] | 50 | [36 empty] | 2 | [60 empty] | 8 | [12 empty] | 2 | [14 empty] | 0 | [14 empty] | 0 | [12 empty] | 5 |  |  |  | 20 | 0 | 20 | [5 empty] | 50 | 20 | 10 |  | 20 | [9 empty] | 10 | 0 |  |  |  | 0 |  |  |  | 20 |  |  |  |  | 0 | [9 empty] | 262 | 262 | 0
658 | 495 | 230 | Sonda (cateter) urinara Foley CH 28 | Cateter Foley uretro-vezical CH 28 | 1.dimensiuni: CH 28, lungimea 40 - 45 cm 2. balon simetric, rotund 3.cu 2 canale 4.material: latex siliconat sau silicon 5.orificii amplasate lateral 6.vîrf atraumatic, cilindric 7.steril 8.radioopac 9.valvă Luer - Lock tip seringă 10.ambalat individual |  | 17.0832 | 0 | [7 empty] | 0 | [175 empty] | 8 | [27 empty] | 0 | [14 empty] | 0 | [12 empty] | 5 |  |  |  | 0 |  | 5 | [6 empty] | 20 | [13 empty] | 0 |  |  |  | 0 | [8 empty] | 0 | [8 empty] | 20 | 58 | 38 | 20
659 | 496 | 231 | Sonda (cateter) urinara Foley CH 30 | Cateter Foley uretro-vezical CH 30 | 1.dimensiuni: CH 30, lungimea 40 - 45 cm 2. balon simetric, rotund 3.cu 2 canale 4.material: latex siliconat sau silicon 5.orificii amplasate lateral 6.vîrf atraumatic, cilindric 7.steril 8.radioopac 9.valvă Luer - Lock tip seringă 10.ambalat individual |  | 18.7392 | 0 | [7 empty] | 0 | [175 empty] | 8 | [27 empty] | 0 | [14 empty] | 0 | [12 empty] | 5 |  |  |  | 0 | 30 | [7 empty] | 20 |  |  |  |  | 5 | [8 empty] | 0 |  |  |  | 0 |  |  |  | 20 |  |  |  |  | 0 | [8 empty] | 20 | 108 | 88 | 20
660 | 497 | 232 | Sondă (cateter) urinară Foley(mărimi disponibile) CH 18, 20, 22, 24, 26, 28, 30 | Cateter Foley uretro-vezical (mărimi disponibile) CH 18, 20, 22, 24, 26, 28, 30 | 1.Dimensiuni: CH 18, 20, 22, 24, 26, 28, 30 (F), lungimea 40-45cm, balon simetric rotund cu volumul 30-50ml; Model: cu 3 (TREI) canale; Material: latex siliconat; Orificii amplasate lateral; Vârf atraumatic, drept, cilindric; Vârf atraumatic, drept, cilindric; Steril, radiopac; Valva Luer si Luer - Lock tip seringa; Ambalare individuală; Certificat CE sau declarație de conformitate în funcție de evaluarea conformității cu anexele corespunzătoare pentru produsul dat; Certificat ISO 13485 și/sau ISO 9001 (în dependență de categoria produsului). |  | 32.94 | 0 | [7 empty] | 0 | [98 empty] | 12 | [76 empty] | 8 | [13 empty] | 7 | [13 empty] | 0 | [14 empty] | 0 | 10 | [15 empty] | 0 | 0 | [7 empty] | 0 | [11 empty] | 400 |  | 0 |  |  |  | 400 | [8 empty] | 0 | [9 empty] | 837 | 837 | 0
661 | 498 | 233 | Sonda Blackmore maturi | Sonda Blackmore maturi | Sonda Blackmore maturi Nr. 18-23 |  | 297 | 6 | [7 empty] | 0 | [175 empty] | 0 | [27 empty] | 0 | [12 empty] | 300 |  | 3 | [5 empty] | 10 | 72 | 2 | [6 empty] | 25 |  | 60 | 42 | 85 |  |  | 2 | 2 |  | 20 | 2 | 30 | 15 |  |  | 5 | 20 | 2 | 3 | 10 |  | 20 | 12 | 30 | 0 | 5 | 10 |  | 100 | 2 |  | 10 | 20 | 20 |  | 30 |  | 10 | 3 |  |  |  | 2 | 10 | 5 |  | 30 | 1035 | 1005 | 30
662 | 499 | 234 | Sonda gastrica cu palnie СН-16 | Sonda gastrica cu palnie СН-16 | Sonda gastrica cu palnie СН-16, oranj (pentru lavaj gastric tip Moskin) d intern=3,8 mm, d extern =5,3 mm, L=70-110 cm) |  | 65.5555 | 5 | [7 empty] | 0 | [41 empty] | 2 | [22 empty] | 3 | [10 empty] | 5 | [87 empty] | 2 | [11 empty] | 0 | [13 empty] | 1 | [13 empty] | 0 | [14 empty] | 0 | [6 empty] | 200 |  |  | 50 | [6 empty] | 5 | 100 | 30 |  |  |  | 5 |  |  | 1 |  |  | 5 |  | 5 | [7 empty] | 5 | 0 |  |  |  | 0 | [8 empty] | 0 | [8 empty] | 2 | 426 | 424 | 2
663 | 500 | 235 | Sondă intestinală | Sondă intestinală | Sondă intestinală 8Fr 100cm, radiopac |  | 24 | 0 | [7 empty] | 0 | [175 empty] | 0 | [27 empty] | 0 | [14 empty] | 0 |  | 2 | [14 empty] | 100 | 20 | [6 empty] | 10 | 0 | [11 empty] | 10 |  | 0 |  |  |  | 0 | [8 empty] | 0 | [6 empty] | 5 |  | 10 | 157 | 147 | 10
665 | 501 | 236 | Sonda nazogastrala pentru intubarea intestinului 18 G | Sonda nazogastrala pentru intubarea intestinului 18 G | Sonda nazogastrala pentru intubarea intestinului 18 G, l=300 cm |  | 55.548 | 0 | [7 empty] | 0 | [175 empty] | 0 | [27 empty] | 0 | [14 empty] | 0 | [16 empty] | 50 | 100 | 60 | [5 empty] | 10 | 200 | [11 empty] | 10 |  | 0 |  |  |  | 0 | [8 empty] | 2 | [9 empty] | 432 | 432 | 0
666 | 502 | 237 | Sonda nazo-gastrica (tip Levin) CH 10 | Sonda nazo-gastrica (tip Levin) CH 10 | 1.dimensiuni: CH10, lungime:100 - 120 cm 2.radioopac 3.atraumatic 4.cu orificii laterale 5.tub simplu 6.material: PVC 7.marcaj de măsurare a adîncimii (cm) 8.steril 9.ambalat individual |  | 2.6681 | 0 | [7 empty] | 0 | [35 empty] | 25 | [13 empty] | 5 | [9 empty] | 40 | [57 empty] | 2 | 7 | [19 empty] | 20 | [19 empty] | 5 |  |  |  | 15 | [10 empty] | 20 |  | 0 | [27 empty] | 0 |  |  |  | 300 |  |  | 100 | [7 empty] | 1500 | 50 |  |  |  |  | 200 | 100 | [5 empty] | 170 |  |  |  | 20 | 0 | 170 | [5 empty] | 50 | 0 |  |  | 50 |  |  | 20 |  | 100 | 20 | 20 |  | 20 | 50 | 10 |  |  |  | 0 | 20 |  | 30 |  | 5 | 5 |  |  | 10 | [8 empty] | 10 | 3169 | 3159 | 10
667 | 503 | 238 | Sonda nazo-gastrica (tip Levin) CH 12 | Sonda nazo-gastrica (tip Levin) CH 12 | 1.dimensiuni: CH12, lungime:100 - 120 cm 2.radioopac 3.atraumatic 4.cu orificii laterale 5.tub simplu 6.material: PVC 7.marcaj de măsurare a adîncimii (cm) 8.steril 9.ambalat individual |  | 2.6681 | 0 | [7 empty] | 0 | [35 empty] | 25 | [9 empty] | 5 |  |  |  | 5 | [17 empty] | 60 | [27 empty] | 30 | [18 empty] | 2 |  |  | 2 | 7 | [42 empty] | 4 | 15 |  |  |  |  | 10 | [5 empty] | 20 |  | 0 | [13 empty] | 1 |  |  |  | 10 | [9 empty] | 0 |  |  |  | 300 |  |  | 100 |  |  |  |  | 30 |  |  | 1150 | 30 | [5 empty] | 100 | [5 empty] | 200 |  |  | 100 | 250 | 0 | 800 | [5 empty] | 70 | 0 | 20 |  | 55 |  |  | 30 |  | 100 |  |  |  | 20 |  | 10 |  |  |  | 100 | 20 | 50 | 50 |  | 5 |  |  |  | 0 | [8 empty] | 10 | 3796 | 3786 | 10
668 | 504 | 239 | Sonda nazo-gastrica (tip Levin) CH 14 | Sonda nazo-gastrica (tip Levin) CH 14 | 1.dimensiuni: CH14, lungime:100 - 120 cm 2.radioopac 3.atraumatic 4.cu orificii laterale 5.tub simplu 6.material: PVC 7.marcaj de măsurare a adîncimii (cm) 8.steril 9.ambalat individual |  | 2.6681 | 0 | [7 empty] | 0 | [35 empty] | 25 | [13 empty] | 5 | [9 empty] | 40 | [57 empty] | 2 | 7 | [39 empty] | 5 |  |  | 4 | 15 | [12 empty] | 0 | [13 empty] | 1 |  |  |  | 10 | [9 empty] | 0 |  |  |  | 300 |  |  | 100 |  |  |  | 40 | 100 | 150 |  | 250 | 30 |  |  |  |  | 500 | 100 |  | 20 |  | 10 |  | 200 | 400 | 1 |  | 300 | 1000 | 1200 | 5 |  | 60 |  |  | 70 | 0 | 20 | 30 | 120 |  |  | 50 | [5 empty] | 20 | 150 | 10 | 20 |  | 200 | 300 | 25 | 50 | 300 |  | 15 |  |  |  | 0 | 10 | [7 empty] | 100 | 6370 | 6270 | 100
669 | 505 | 240 | Sonda nazo-gastrica (tip Levin) CH 16 | Sonda nazo-gastrica (tip Levin) CH 16 | 1.dimensiuni: CH16, lungime:100 - 120 cm 2.radioopac 3.atraumatic 4.cu orificii laterale 5.tub simplu 6.material: PVC 7.marcaj de măsurare a adîncimii (cm) 8.steril 9.ambalat individual |  | 2.6681 | 0 | [7 empty] | 0 | [35 empty] | 25 | [9 empty] | 5 |  |  |  | 5 | [67 empty] | 2 | 7 | [19 empty] | 30 | [23 empty] | 15 | [12 empty] | 0 | [12 empty] | 1 |  |  |  |  | 10 |  |  |  | 4 | [5 empty] | 0 |  |  |  | 300 | [6 empty] | 20 | 160 | 3000 | 1500 | 120 | 650 |  |  |  |  | 1000 | 1000 |  | 50 |  | 10 |  | 170 |  | 1525 |  | 2300 | 1000 | 2800 | 3 |  | 50 | 100 |  | 70 | 5 | 50 | 30 | 320 | 300 | 150 | 100 |  |  |  | 50 |  | 30 | 150 | 10 |  | 50 | 200 | 300 | 20 | 50 | 300 | 50 | 25 |  | 200 |  | 200 | 10 | 100 | [6 empty] | 150 | 18782 | 18632 | 150
670 | 506 | 241 | Sonda nazo-gastrica (tip Levin) CH 18 | Sonda nazo-gastrica (tip Levin) CH 18 | 1.dimensiuni: CH 18, lungime:100 - 120 cm 2.radioopac 3.atraumatic 4.cu orificii laterale 5.tub simplu 6.material: PVC 7.marcaj de măsurare a adîncimii (cm) 8.steril 9.ambalat individual |  | 2.6681 | 0 | [7 empty] | 0 | [35 empty] | 25 | [13 empty] | 5 | [9 empty] | 40 | [57 empty] | 2 | 7 | [19 empty] | 30 | [19 empty] | 5 |  |  | 4 | [13 empty] | 0 | [17 empty] | 10 | [9 empty] | 0 |  | 50 |  | 300 | [6 empty] | 5 | 100 | 3000 | 700 | 20 | 2800 | [5 empty] | 1000 |  |  |  | 10 |  | 100 |  | 670 |  | 5200 | 50 | 1900 |  | 50 | 50 | 180 |  | 70 | 10 | 100 | 30 | 350 | 300 | 150 | 100 |  | 200 | 50 | 50 |  | 60 | 400 | 10 | 40 | 200 | 200 | 500 | 35 | 100 | 300 | 50 | 10 |  | 300 |  | 300 | 10 |  |  |  |  | 100 |  |  | 200 | 20538 | 20338 | 200
671 | 507 | 242 | Sonda nazo-gastrica (tip Levin) CH 20 | Sonda nazo-gastrica (tip Levin) CH 20 | 1.dimensiuni: CH 20, lungime:100 - 120 cm 2.radioopac 3.atraumatic 4.cu orificii laterale 5.tub simplu 6.material: PVC 7.marcaj de măsurare a adîncimii (cm) 8.steril 9.ambalat individual |  | 2.6681 | 0 | [7 empty] | 0 | [35 empty] | 25 | [13 empty] | 5 | [17 empty] | 60 | [28 empty] | 30 | [20 empty] | 2 | 7 | [42 empty] | 5 | 15 |  |  |  |  | 10 | [7 empty] | 0 | [13 empty] | 1 |  |  |  | 10 |  |  |  | 4 | [5 empty] | 0 |  | 50 |  | 300 | [7 empty] | 30 | 150 | 100 | 20 | 3600 | [5 empty] | 50 | [5 empty] | 50 |  |  |  | 500 | 50 | 800 |  | 50 | 20 | 80 |  | 70 | 10 | 100 | 30 | 50 |  | 20 | 10 |  | 200 | 50 | 50 | 100 | 70 | 400 | 0 | 40 |  |  | 300 | 60 | 50 | 300 | 20 | 15 |  | 200 |  | 300 | [5 empty] | 100 |  |  | 150 | 8719 | 8569 | 150
672 | 508 | 243 | Sonda nazo-gastrica (tip Levin) CH 6 | Sonda nazo-gastrica (tip Levin) CH 6 | 1.dimensiuni: CH6, lungime:100 - 120 cm 2.radioopac 3.atraumatic 4.cu orificii laterale 5.tub simplu 6.material: PVC 7.marcaj de măsurare a adîncimii (cm) 8.steril 9.ambalat individual |  | 2.6681 | 0 | [7 empty] | 0 | [35 empty] | 25 | [13 empty] | 5 | [52 empty] | 2 | [55 empty] | 5 | [16 empty] | 0 | [13 empty] | 1 | [13 empty] | 0 |  |  |  | 300 | [10 empty] | 600 | [6 empty] | 50 |  |  |  |  | 100 | 50 |  | 140 |  | 0 | 0 | 100 | [6 empty] | 0 |  |  | 25 |  |  | 10 |  |  | 20 |  | 5 |  |  | 0 |  | 10 |  | 100 |  | 20 | 10 | [5 empty] | 0 | [8 empty] | 10 | 1588 | 1578 | 10
673 | 509 | 244 | Sonda nazo-gastrica (tip Levin) CH 8 | Sonda nazo-gastrica (tip Levin) CH 8 | 1.dimensiuni: CH8, lungime:100 - 120 cm 2.radioopac 3.atraumatic 4.cu orificii laterale 5.tub simplu 6.material: PVC 7.marcaj de măsurare a adîncimii (cm) 8.steril 9.ambalat individual |  | 2.5044 | 0 | [7 empty] | 0 | [35 empty] | 25 | [13 empty] | 5 | [52 empty] | 3 | [49 empty] | 20 | [9 empty] | 15 | [12 empty] | 0 | [13 empty] | 1 | [13 empty] | 0 |  |  |  | 300 |  |  | 100 | [7 empty] | 430 | 5 | [5 empty] | 50 |  |  |  |  | 100 | 100 |  | 100 |  | 0 | 0 | 100 | [6 empty] | 0 |  |  | 15 |  |  | 10 |  |  | 20 |  | 5 |  | 50 | 0 |  |  |  | 100 |  | 20 | 10 | 20 |  |  |  |  | 0 | [8 empty] | 10 | 1614 | 1604 | 10
674 | 510 | 245 | Sonde pentru alimentare 10Fr | Sonda pentru alimentare 10Fr | 10 Fr, Transparent Cu linie Rg-contrast, Extremitatea distala inchisa Orificii laterale (8-12) Fr Marcaj in cm (5-35 cm sonde 8-10Fr) Sonde (8-12Fr) strict pentru alimentare Steril |  | 2.16 | 0 | [7 empty] | 0 | [49 empty] | 5 | [64 empty] | 2 | [60 empty] | 0 | [27 empty] | 0 | [14 empty] | 2100 | [6 empty] | 200 | [5 empty] | 50 |  | 20 |  | 0 | 0 | 25 | [5 empty] | 5 | 0 | [5 empty] | 5 |  |  | 20 |  | 50 |  |  | 0 |  |  |  | 10 |  | 50 |  |  | 5 |  |  |  | 0 | 10 | [7 empty] | 25 | 2582 | 2557 | 25
675 | 511 | 246 | Sonde pentru alimentare 12Fr | Sonda pentru alimentare 12Fr | 12 Fr, Transparent Cu linie Rg-contrast, Extremitatea distala inchisa Orificii laterale (8-12) Fr Marcaj in cm (5-35 cm sonde 8-10Fr) Sonde (8-12Fr) strict pentru alimentare Steril |  | 2.16 | 0 | [7 empty] | 0 | [49 empty] | 5 | [125 empty] | 0 | [27 empty] | 0 | [14 empty] | 100 | [12 empty] | 100 |  |  |  | 0 | 0 | 500 | [5 empty] | 5 | 0 | [5 empty] | 5 |  |  |  | 30 | 50 | 5 | 50 | 0 |  |  |  | 10 |  | 50 |  |  | 5 |  |  |  | 20 | 10 | [7 empty] | 5 | 950 | 945 | 5
676 | 512 | 247 | Sonde pentru alimentare 8Fr | Sonda pentru alimentare 8Fr | 8 Fr, Transparent Cu linie Rg-contrast, Extremitatea distala inchisa Orificii laterale (8-12) Fr Marcaj in cm (5-35 cm sonde 8-10Fr) Sonde (8-12Fr) strict pentru alimentare Steril |  | 1.8 | 0 | [7 empty] | 0 | [49 empty] | 5 | [125 empty] | 0 | [27 empty] | 0 | [14 empty] | 3200 | [12 empty] | 50 |  | 170 |  | 0 | 0 | 500 | [5 empty] | 5 | 0 | [8 empty] | 50 |  | 50 |  |  | 0 |  | 10 |  | 10 |  | 50 | [6 empty] | 0 | [8 empty] | 35 | 4135 | 4100 | 35
677 | 513 | 248 | Sonde gastro-duodenale 16Fr | Sonda gastro-duodenale 16Fr | 16 Fr, Transparent Cu linie Rg-contrast, Extremitatea distala inchisa Orificii laterale(14-16Fr) Macaj in cm.(5-70cm sonde 14-16Fr) Sonde (14-16Fr) - gastro-duodenale Cupa mica la extremitatea proximala, Steril |  | 27 | 0 | [7 empty] | 0 | [81 empty] | 3 | [93 empty] | 0 | [27 empty] | 0 | [14 empty] | 50 | [14 empty] | 50 |  | 105 | 50 | 150 | [5 empty] | 5 | 10 | [5 empty] | 5 | [7 empty] | 0 |  |  |  | 0 | [8 empty] | 10 | [8 empty] | 5 | 443 | 438 | 5
678 | 514 | 249 | Sonde gastro-duodenale 14Fr | Sonda gastro-duodenale 14Fr | 14 Fr, Transparent Cu linie Rg-contrast, Extremitatea distala inchisa Orificii laterale(14-16Fr) Macaj in cm.(5-70cm sonde 14-16Fr) Sonde (14-16Fr) - gastro-duodenale Cupa mica la extremitatea proximala, Steril |  | 27 | 0 | [7 empty] | 0 | [175 empty] | 0 | [27 empty] | 0 | [14 empty] | 100 | [12 empty] | 100 |  |  |  | 100 | 50 | 350 | [5 empty] | 5 | 0 | [5 empty] | 5 | [7 empty] | 0 |  |  |  | 0 | [8 empty] | 0 | [8 empty] | 5 | 715 | 710 | 5
679 |  |  | Sonde tip Fogarty 3F |  |  |  | 480.6 | 0 | [7 empty] | 0 | [175 empty] | 0 | [27 empty] | 0 | [14 empty] | 0 | [16 empty] | 0 | 0 | 155 | [6 empty] | 0 | [13 empty] | 0 |  |  |  | 0 | [8 empty] | 0 | [9 empty] | 155 | 155 | 0
199 |  |  | Cateter p-u tromboembolectomie tip FOGARTY 3Fr/80 |  |  |  | 361.8 | 0 | [7 empty] | 0 | [175 empty] | 0 | [27 empty] | 0 | [12 empty] | 60 |  | 0 | [6 empty] | 3 | [9 empty] | 10 | 10 |  |  |  | 2 |  |  | 5 | 3 |  |  |  | 2 |  |  |  | 3 | [5 empty] | 0 |  |  |  | 0 | [8 empty] | 0 | [8 empty] | 2 | 100 | 98 | 2
| 515 | 250 |  | Cateter pentru tromboembolectomie tip Fogarty 3F | Sonde tip Fogarty 3F, monolumen, lungime 80 cm | Lot nou | 480.6 | 0 | 0 | 0 | 0 | 0 | 0 | 0 | 0 | 0 | 0 | 0 | 0 | 0 | 0 | 0 | 0 | 0 | 0 | 0 | 0 | 0 | 0 | 0 | 0 | 0 | 0 | 0 | 0 | 0 | 0 | 0 | 0 | 0 | 0 | 0 | 0 | 0 | 0 | 0 | 0 | 0 | 0 | 0 | 0 | 0 | 0 | 0 | 0 | 0 | 0 | 0 | 0 | 0 | 0 | 0 | 0 | 0 | 0 | 0 | 0 | 0 | 0 | 0 | 0 | 0 | 0 | 0 | 0 | 0 | 0 | 0 | 0 | 0 | 0 | 0 | 0 | 0 | 0 | 0 | 0 | 0 | 0 | 0 | 0 | 0 | 0 | 0 | 0 | 0 | 0 | 0 | 0 | 0 | 0 | 0 | 0 | 0 | 0 | 0 | 0 | 0 | 0 | 0 | 0 | 0 | 0 | 0 | 0 | 0 | 0 | 0 | 0 | 0 | 0 | 0 | 0 | 0 | 0 | 0 | 0 | 0 | 0 | 0 | 0 | 0 | 0 | 0 | 0 | 0 | 0 | 0 | 0 | 0 | 0 | 0 | 0 | 0 | 0 | 0 | 0 | 0 | 0 | 0 | 0 | 0 | 0 | 0 | 0 | 0 | 0 | 0 | 0 | 0 | 0 | 0 | 0 | 0 | 0 | 0 | 0 | 0 | 0 | 0 | 0 | 0 | 0 | 0 | 0 | 0 | 0 | 0 | 0 | 0 | 0 | 0 | 0 | 0 | 0 | 0 | 0 | 0 | 0 | 0 | 0 | 0 | 0 | 0 | 0 | 0 | 0 | 0 | 0 | 0 | 0 | 0 | 0 | 0 | 0 | 0 | 0 | 0 | 0 | 0 | 0 | 0 | 0 | 0 | 0 | 0 | 0 | 0 | 0 | 0 | 0 | 0 | 0 | 0 | 0 | 0 | 0 | 0 | 0 | 0 | 0 | 0 | 60 | 0 | 0 | 0 | 0 | 0 | 0 | 0 | 0 | 3 | 0 | 0 | 0 | 0 | 0 | 0 | 0 | 0 | 0 | 10 | 10 | 155 | 0 | 0 | 2 | 0 | 0 | 5 | 3 | 0 | 0 | 0 | 2 | 0 | 0 | 0 | 3 | 0 | 0 | 0 | 0 | 0 | 0 | 0 | 0 | 0 | 0 | 0 | 0 | 0 | 0 | 0 | 0 | 0 | 0 | 0 | 0 | 0 | 0 | 0 | 0 | 0 | 0 | 0 | 2 | 255 | 253 | 2
680 |  |  | Sonde tip Fogarty 4F |  |  |  | 480.6 | 0 | [7 empty] | 0 | [175 empty] | 0 | [27 empty] | 0 | [14 empty] | 0 | [16 empty] | 0 | 0 | 155 | [5 empty] | 5 | 0 | [13 empty] | 0 |  |  |  | 0 | [8 empty] | 0 | [9 empty] | 160 | 160 | 0
200 |  |  | Cateter p-u tromboembolectomie tip FOGARTY 4Fr/80 |  |  |  | 361.8 | 0 | [7 empty] | 0 | [175 empty] | 0 | [27 empty] | 0 | [12 empty] | 110 |  | 0 | [6 empty] | 5 | [9 empty] | 10 | 10 |  |  |  | 2 |  |  | 5 | 3 |  |  |  | 2 |  |  |  | 3 | [5 empty] | 0 |  | 1 |  | 0 | [8 empty] | 0 | [8 empty] | 2 | 153 | 151 | 2
| 516 | 251 |  | Cateter pentru tromboembolectomie tip Fogarty 4F | Sonde tip Fogarty 4F, monolumen, lungime 80 cm | Lot nou | 480.6 | 0 | 0 | 0 | 0 | 0 | 0 | 0 | 0 | 0 | 0 | 0 | 0 | 0 | 0 | 0 | 0 | 0 | 0 | 0 | 0 | 0 | 0 | 0 | 0 | 0 | 0 | 0 | 0 | 0 | 0 | 0 | 0 | 0 | 0 | 0 | 0 | 0 | 0 | 0 | 0 | 0 | 0 | 0 | 0 | 0 | 0 | 0 | 0 | 0 | 0 | 0 | 0 | 0 | 0 | 0 | 0 | 0 | 0 | 0 | 0 | 0 | 0 | 0 | 0 | 0 | 0 | 0 | 0 | 0 | 0 | 0 | 0 | 0 | 0 | 0 | 0 | 0 | 0 | 0 | 0 | 0 | 0 | 0 | 0 | 0 | 0 | 0 | 0 | 0 | 0 | 0 | 0 | 0 | 0 | 0 | 0 | 0 | 0 | 0 | 0 | 0 | 0 | 0 | 0 | 0 | 0 | 0 | 0 | 0 | 0 | 0 | 0 | 0 | 0 | 0 | 0 | 0 | 0 | 0 | 0 | 0 | 0 | 0 | 0 | 0 | 0 | 0 | 0 | 0 | 0 | 0 | 0 | 0 | 0 | 0 | 0 | 0 | 0 | 0 | 0 | 0 | 0 | 0 | 0 | 0 | 0 | 0 | 0 | 0 | 0 | 0 | 0 | 0 | 0 | 0 | 0 | 0 | 0 | 0 | 0 | 0 | 0 | 0 | 0 | 0 | 0 | 0 | 0 | 0 | 0 | 0 | 0 | 0 | 0 | 0 | 0 | 0 | 0 | 0 | 0 | 0 | 0 | 0 | 0 | 0 | 0 | 0 | 0 | 0 | 0 | 0 | 0 | 0 | 0 | 0 | 0 | 0 | 0 | 0 | 0 | 0 | 0 | 0 | 0 | 0 | 0 | 0 | 0 | 0 | 0 | 0 | 0 | 0 | 0 | 0 | 0 | 0 | 0 | 0 | 0 | 0 | 0 | 0 | 0 | 0 | 110 | 0 | 0 | 0 | 0 | 0 | 0 | 0 | 0 | 5 | 0 | 0 | 0 | 0 | 0 | 0 | 0 | 0 | 0 | 10 | 10 | 155 | 0 | 0 | 2 | 0 | 0 | 10 | 3 | 0 | 0 | 0 | 2 | 0 | 0 | 0 | 3 | 0 | 0 | 0 | 0 | 0 | 0 | 0 | 1 | 0 | 0 | 0 | 0 | 0 | 0 | 0 | 0 | 0 | 0 | 0 | 0 | 0 | 0 | 0 | 0 | 0 | 0 | 0 | 2 | 313 | 311 | 2
681 |  |  | Sonde tip Fogarty 5F |  |  |  | 480.6 | 0 | [7 empty] | 0 | [175 empty] | 0 | [27 empty] | 0 | [14 empty] | 0 | [16 empty] | 0 | 0 | 105 | [6 empty] | 0 | [13 empty] | 0 |  |  |  | 0 | [8 empty] | 0 | [9 empty] | 105 | 105 | 0
201 |  |  | Cateter p-u tromboembolectomie tip FOGARTY 5Fr/80 |  |  |  | 361.8 | 0 | [7 empty] | 0 | [175 empty] | 0 | [40 empty] | 60 |  | 0 | [6 empty] | 5 | [9 empty] | 5 | 10 |  |  |  | 1 |  |  | 5 | 2 |  |  |  | 2 |  |  |  | 3 | [5 empty] | 0 |  |  |  | 0 | [8 empty] | 0 | [8 empty] | 2 | 95 | 93 | 2
| 517 | 252 |  | Cateter pentru tromboembolectomie tip Fogarty 5F | Sonde tip Fogarty 5F, monolumen, lungime 80 cm | Lot nou | 480.6 | 0 | 0 | 0 | 0 | 0 | 0 | 0 | 0 | 0 | 0 | 0 | 0 | 0 | 0 | 0 | 0 | 0 | 0 | 0 | 0 | 0 | 0 | 0 | 0 | 0 | 0 | 0 | 0 | 0 | 0 | 0 | 0 | 0 | 0 | 0 | 0 | 0 | 0 | 0 | 0 | 0 | 0 | 0 | 0 | 0 | 0 | 0 | 0 | 0 | 0 | 0 | 0 | 0 | 0 | 0 | 0 | 0 | 0 | 0 | 0 | 0 | 0 | 0 | 0 | 0 | 0 | 0 | 0 | 0 | 0 | 0 | 0 | 0 | 0 | 0 | 0 | 0 | 0 | 0 | 0 | 0 | 0 | 0 | 0 | 0 | 0 | 0 | 0 | 0 | 0 | 0 | 0 | 0 | 0 | 0 | 0 | 0 | 0 | 0 | 0 | 0 | 0 | 0 | 0 | 0 | 0 | 0 | 0 | 0 | 0 | 0 | 0 | 0 | 0 | 0 | 0 | 0 | 0 | 0 | 0 | 0 | 0 | 0 | 0 | 0 | 0 | 0 | 0 | 0 | 0 | 0 | 0 | 0 | 0 | 0 | 0 | 0 | 0 | 0 | 0 | 0 | 0 | 0 | 0 | 0 | 0 | 0 | 0 | 0 | 0 | 0 | 0 | 0 | 0 | 0 | 0 | 0 | 0 | 0 | 0 | 0 | 0 | 0 | 0 | 0 | 0 | 0 | 0 | 0 | 0 | 0 | 0 | 0 | 0 | 0 | 0 | 0 | 0 | 0 | 0 | 0 | 0 | 0 | 0 | 0 | 0 | 0 | 0 | 0 | 0 | 0 | 0 | 0 | 0 | 0 | 0 | 0 | 0 | 0 | 0 | 0 | 0 | 0 | 0 | 0 | 0 | 0 | 0 | 0 | 0 | 0 | 0 | 0 | 0 | 0 | 0 | 0 | 0 | 0 | 0 | 0 | 0 | 0 | 0 | 0 | 60 | 0 | 0 | 0 | 0 | 0 | 0 | 0 | 0 | 5 | 0 | 0 | 0 | 0 | 0 | 0 | 0 | 0 | 0 | 5 | 10 | 105 | 0 | 0 | 1 | 0 | 0 | 5 | 2 | 0 | 0 | 0 | 2 | 0 | 0 | 0 | 3 | 0 | 0 | 0 | 0 | 0 | 0 | 0 | 0 | 0 | 0 | 0 | 0 | 0 | 0 | 0 | 0 | 0 | 0 | 0 | 0 | 0 | 0 | 0 | 0 | 0 | 0 | 0 | 2 | 200 | 198 | 2
682 | 518 | 253 | Sonde tip Fogarty 6F | Cateter pentru tromboembolectomie tip Fogarty 6F | Sonde tip Fogarty 6F, monolumen, lungime 80 cm |  | 480.6 | 0 | [7 empty] | 0 | [175 empty] | 0 | [27 empty] | 0 | [14 empty] | 0 | [16 empty] | 0 | 0 | 70 | [5 empty] | 5 | 0 | [12 empty] | 1 | 0 |  |  |  | 0 | [8 empty] | 0 | [9 empty] | 76 | 76 | 0
683 | 519 | 254 | Sonde tip Fogarty 7F | Cateter pentru tromboembolectomie tip Fogarty 7F | Sonde tip Fogarty 7F, monolumen, lungime 80 cm |  | 480.6 | 0 | [7 empty] | 0 | [175 empty] | 0 | [27 empty] | 0 | [14 empty] | 0 | [16 empty] | 0 | 0 | 70 | [6 empty] | 0 | [13 empty] | 0 |  |  |  | 0 | [8 empty] | 0 | [9 empty] | 70 | 70 | 0
685 |  |  | Șorț protector nesteril din polietilen |  |  |  | 1.465 | 0 | [7 empty] | 0 | [35 empty] | 800 |  |  | 800 | [57 empty] | 50 | [41 empty] | 40 | [36 empty] | 0 | [13 empty] | 30 | [13 empty] | 0 | [10 empty] | 500 |  | 10000 |  | 50 | 1600 |  | 200 |  |  |  | 10 |  |  |  | 300 |  | 800 |  | 610 |  | 200 | 100 | 4000 | 200 | [5 empty] | 540 |  |  | 150 | [6 empty] | 75 |  |  |  | 700 |  |  |  | 0 | 250 | [7 empty] | 0 | 5 | [8 empty] | 22010 | 22010 | 0
684 |  |  | Sort de protectie polietilena |  |  |  | 1.9 | 0 | [7 empty] | 0 | [144 empty] | 15 | [30 empty] | 0 | [27 empty] | 0 | [14 empty] | 2000 | 1500 | [5 empty] | 1100 | [7 empty] | 2005 |  | 0 | 0 |  |  | 1000 |  |  |  |  | 0 | [5 empty] | 1000 | 200 |  |  |  | 50 |  |  | 0 |  |  |  | 2000 | [8 empty] | 0 | [9 empty] | 10870 | 10870 | 0
| 520 | 255 |  | Șorț protector nesteril din polietilenă | De unică folosință, cu suprafață protectoare impermialila pentru murdarii (lichide și a.), lungimea 140 cm (+-10 cm), latime 80 cm (+-5 cm), densitatea 40 g/m2, din polipropilenă laminată rezistentă la umiditate, hidrofobă, fără scame | Lot nou | 1.9 | 0 | 0 | 0 | 0 | 0 | 0 | 0 | 0 | 0 | 0 | 0 | 0 | 0 | 0 | 0 | 0 | 0 | 0 | 0 | 0 | 0 | 0 | 0 | 0 | 0 | 0 | 0 | 0 | 0 | 0 | 0 | 0 | 0 | 0 | 0 | 0 | 0 | 0 | 0 | 0 | 0 | 0 | 0 | 0 | 800 | 0 | 0 | 800 | 0 | 0 | 0 | 0 | 0 | 0 | 0 | 0 | 0 | 0 | 0 | 0 | 0 | 0 | 0 | 0 | 0 | 0 | 0 | 0 | 0 | 0 | 0 | 0 | 0 | 0 | 0 | 0 | 0 | 0 | 0 | 0 | 0 | 0 | 0 | 0 | 0 | 0 | 0 | 0 | 0 | 0 | 0 | 0 | 0 | 0 | 0 | 0 | 0 | 0 | 0 | 0 | 0 | 0 | 0 | 0 | 0 | 50 | 0 | 0 | 0 | 0 | 0 | 0 | 0 | 0 | 0 | 0 | 0 | 0 | 0 | 0 | 0 | 0 | 0 | 0 | 0 | 0 | 0 | 0 | 0 | 0 | 0 | 0 | 0 | 0 | 0 | 0 | 0 | 0 | 0 | 0 | 0 | 0 | 0 | 0 | 0 | 0 | 0 | 40 | 0 | 0 | 0 | 0 | 0 | 15 | 0 | 0 | 0 | 0 | 0 | 0 | 0 | 0 | 0 | 0 | 0 | 0 | 0 | 0 | 0 | 0 | 0 | 0 | 0 | 0 | 0 | 0 | 0 | 0 | 0 | 0 | 0 | 0 | 0 | 0 | 0 | 0 | 0 | 0 | 0 | 0 | 0 | 0 | 0 | 0 | 0 | 0 | 0 | 0 | 30 | 0 | 0 | 0 | 0 | 0 | 0 | 0 | 0 | 0 | 0 | 0 | 0 | 0 | 0 | 0 | 0 | 0 | 0 | 0 | 0 | 0 | 0 | 0 | 0 | 500 | 0 | 10000 | 0 | 2050 | 3100 | 0 | 200 | 0 | 0 | 0 | 1110 | 0 | 0 | 0 | 300 | 0 | 800 | 0 | 2615 | 0 | 200 | 100 | 4000 | 200 | 1000 | 0 | 0 | 0 | 0 | 540 | 0 | 0 | 150 | 0 | 0 | 1000 | 200 | 0 | 0 | 75 | 50 | 0 | 0 | 700 | 0 | 0 | 0 | 2000 | 250 | 0 | 0 | 0 | 0 | 0 | 0 | 0 | 0 | 5 | 0 | 0 | 0 | 0 | 0 | 0 | 0 |  | 32880 | 32880 | 0
686 | 521 | 256 | Spatule din lemn (apasatoare de limba),sterile | Spatule din lemn (apasatoare de limba),sterile | 1.material: lemn, margini si suprafete fin slefuite 2.dimensiuni: 150 x 18 x 1.6 - 2 mm 3.ambalate individual a cîte 100 buc 4.Steril. |  | 25.44 | 5000 | 600 | 8 | 10 |  |  | 30 |  | 400 |  | 30 | [6 empty] | 100 |  | 2 |  |  | 5 | [5 empty] | 5 | [7 empty] | 500 | [6 empty] | 1250 | 2500 | 500 | 100 | 100 | 300 |  | 5 | 10 |  | 4 |  | 60 |  |  | 10 | 5 | 30 |  |  | 100 | 10 | 100 | 30 | 50 | [5 empty] | 2000 |  |  | 300 | 10 | 5 |  | 50 | 50 | 5 |  |  |  | 100 | 30 |  | 20 | 5 | 16 |  |  |  |  | 50 |  |  | 10 |  |  | 20 | 5 | 100 | 200 | 10 | 60 | 100 |  | 15 |  | 10 | 10 |  |  |  |  | 100 |  | 12 | 30 | 100 | 10 |  |  | 5 | 15000 |  |  | 20 | 15 | 10 | 20 | 15 | 200 |  | 20 | 60 | [5 empty] | 30 | 20 |  |  |  | 30 |  | 200 | 50 | 80 |  |  |  | 6 | 20 | 15 | 50 | 30 |  |  | 5 | 100 |  |  |  |  | 7 |  | 20 |  |  | 10 | [5 empty] | 50 | 4000 | 50 | 20 | 50 | 100 | 100 | 10 | 6 |  |  |  |  | 50 |  | 100 |  | 30 | 20 | 2500 | 100 |  |  | 10 |  | 5 | 40 |  |  |  |  | 0 |  | 100 | 300 | 30000 |  |  |  | 100 |  |  |  | 1500 | 200 | 80 | 961 | 5800 |  | 10 | 18 |  |  | 5000 |  | 10 |  | 30 | 150 | 40000 |  | 537 |  | 600 | 600 | 300 | 150 |  |  | 200 | 10 | 60 | 100 | 35 | 15 | 10 |  | 50 | 20 | 1000 |  |  | 50 |  | 70 | 100 | 20 |  | 60 | 25 | 100 | 35 |  | 30 | 10 | 100 | 6 | 50 | 10 | 20 | 10 |  |  |  |  | 100 |  |  |  | 127308 | 127308 | 0
687 | 522 | 257 | Specula ginecologica tip Cusco L | Specula ginecologica tip Cusco L | 1.oglindă vaginala tip Cusco 2. mărime: L 3. material: plastic, trasparent 3. Depărtător tip „șurub” 4.steril 5.ambalate individual 6.Non-toxice, hipoalergice, apirogene |  | 5.15 | 0 |  |  |  | 200 |  |  |  | 0 | [19 empty] | 50 | [14 empty] | 900 | 1000 |  | 10000 |  |  | 50 | [7 empty] | 100 | 200 | [7 empty] | 200 | [6 empty] | 200 | 100 |  | 300 |  | 50 | 100 |  |  | 30 |  |  |  |  | 200 |  |  | 100 | 100 |  |  |  |  | 100 |  |  | 100 |  |  |  | 100 | 500 |  | 50 |  | 2000 | 300 | 100 | [7 empty] | 300 |  |  |  | 2500 | 400 |  |  | 50 |  |  |  |  | 200 | [5 empty] | 800 |  | 250 | [9 empty] | 500 | [7 empty] | 100 | 300 |  |  | 300 | 100 |  |  | 500 |  |  |  |  | 250 | [5 empty] | 50 | 200 |  |  |  | 200 |  |  | 300 |  | 200 |  | 200 |  | 200 | 100 | 100 |  |  |  |  | 50 | 50 |  | 500 | 200 | 100 | 25 | [8 empty] | 0 |  | 1000 | 1000 | [11 empty] | 1000 | 200 | [5 empty] | 6000 | [7 empty] | 410 |  | 0 | 0 |  | 100 | [5 empty] | 0 | 500 |  |  | 1000 | 200 | 400 | 200 |  | 300 | 4000 |  |  | 3000 | 100 |  | 100 |  | 0 |  |  | 300 |  | 600 | 200 | 700 |  | 0 | 700 | [8 empty] | 48165 | 48165 | 0
688 | 523 | 258 | Specula ginecologica tip Cusco M | Specula ginecologica tip Cusco M | 1.oglindă vaginala tip Cusco 2. mărime: M 3. material: plastic, trasparent 3. Depărtător tip „șurub” 4.steril 5.ambalate individual, 6.Non-toxice, hipoalergice, apirogene |  | 4.8 | 0 |  |  |  | 300 |  | 200 |  | 0 | [6 empty] | 100 | [7 empty] | 100 |  |  |  |  | 50 | [14 empty] | 15700 | 6500 | 15000 | 20000 |  |  | 50 | [6 empty] | 200 | 100 | 200 |  | 2500 |  |  |  | 300 | 3000 | 100 | 2000 | 3000 |  |  |  |  | 200 | 100 |  | 500 |  | 100 | 100 | 300 |  | 30 |  |  |  | 5000 | 200 |  | 300 | 200 | 100 |  | 300 |  |  | 1000 |  |  | 400 |  |  | 1400 | 200 | 4000 |  | 50 | 2000 | 3000 | 3000 | 300 |  |  |  | 800 |  |  |  | 1000 |  |  | 500 | 2500 | 400 |  |  | 50 |  |  |  |  | 400 |  | 50 | 300 |  | 300 |  |  |  | 1000 |  |  | 100 | 100 | 1000 | 800 |  |  | 500 |  |  |  | 450 |  | 50 |  | 200 | 400 | 500 |  | 2000 | 500 |  | 150 | 2000 |  |  |  |  | 300 | 1000 | 400 |  | 100 | 200 | 300 |  |  | 700 | 200 | 1600 | 2000 |  | 300 |  | 1000 | 3000 | 400 |  | 200 |  |  |  | 2000 |  | 3000 | 50 | 750 |  | 2000 | 300 | 100 | 450 |  |  | 100 |  |  | 150 | 100 |  | 0 |  | 1000 | 7000 |  |  |  |  | 1000 |  |  |  | 500 |  |  | 5500 | 5200 |  | 2500 |  |  |  | 6000 | [7 empty] | 1815 |  | 0 | 0 | 2500 | 500 | [5 empty] | 1500 | 1000 |  |  | 2000 | 500 | 2000 | 200 | 1500 | 4000 | 1000 |  |  | 2000 | 100 |  | 1900 | 100 | 0 | 1000 | 100 | 6000 |  |  | 600 | 1000 | 1000 | 0 | 7000 |  |  |  | 400 |  |  |  |  | 197345 | 197345 | 0
689 | 524 | 259 | Specula ginecologica tip Cusco S | Specula ginecologica tip Cusco S | 1.oglindă vaginala tip Cusco 2. mărime: S 3. material: plastic, trasparent 3. Depărtător tip „șurub” 4.steril 5.ambalate individual 6.Non-toxice, hipoalergice, apirogene |  | 5.15 | 0 |  |  |  | 100 |  | 200 |  | 0 | [19 empty] | 50 | [14 empty] | 17000 | 8000 | 10000 | 20000 |  |  | 50 | [8 empty] | 200 | [6 empty] | 500 |  |  | 1000 |  |  |  |  | 100 | 100 |  | 300 |  | 50 | 100 |  |  | 30 |  |  |  | 1200 |  |  | 100 | 100 | 100 |  | 300 |  |  | 100 | [5 empty] | 100 | 100 | 500 |  |  |  | 1000 | 700 | 150 | [7 empty] | 300 |  |  |  |  | 100 |  |  | 50 |  |  |  |  | 100 | [7 empty] | 250 | [5 empty] | 100 |  |  |  | 50 | [7 empty] | 500 |  |  |  | 300 | 100 |  |  | 500 | [5 empty] | 1000 | [7 empty] | 30 |  | 200 |  |  | 200 |  | 300 |  | 200 |  | 100 |  |  |  | 2000 |  | 300 |  | 50 |  | 500 |  |  | 10 | [6 empty] | 100 |  | 0 |  | 3000 | 5000 |  |  |  |  | 1500 |  |  |  | 500 |  |  | 1000 |  |  | 500 |  |  |  | 200 | [7 empty] | 235 |  | 0 | 0 |  | 500 | [5 empty] | 0 | 500 |  |  |  | 100 | 200 |  |  | 500 |  |  |  |  | 100 |  | 800 | 50 | 2000 |  | 100 | 200 |  | 200 | 200 |  |  | 0 | 500 |  |  |  | 400 |  |  |  |  | 87855 | 87855 | 0
690 | 525 | 260 | Spirometru pentru stimulare pulmonara V-1500-2500 cm3 | Spirometru pentru stimulare pulmonara V-1500-2500 cm3 | Spirometru de stimulare din polistiren netoxic cu volumul 1500-2500 cm3, cu furtun flexibil cu adaptor pentru gura. |  | 57.48 | 0 | [7 empty] | 0 | [116 empty] | 3 | [58 empty] | 0 | [27 empty] | 0 | [14 empty] | 0 | [9 empty] | 5 |  |  |  |  | 110 |  | 0 | 0 | 500 | [6 empty] | 0 |  |  |  |  | 3 | [8 empty] | 0 |  |  |  | 0 | [8 empty] | 0 | [8 empty] | 5 | 626 | 621 | 5
691 | 526 | 261 | Splinturi nazale interne din silicon cu tub de aerisire | Splinturi nazale interne din silicon cu tub de aerisire | Tubul de aerisire permite respirația nazală post-operatorie . Siliconul previne aderența. Steril, gata de utilizare. Material moale pentru inserare și îndepărtare ușoară. Găuri de sutură perforate. Suprafața în formă de frunză de Lotus, pentru adult. |  | 420 | 0 | [7 empty] | 0 | [175 empty] | 0 | [27 empty] | 0 | [14 empty] | 0 | [5 empty] | 6 | [10 empty] | 0 | 0 | 100 | [6 empty] | 0 | [8 empty] | 50 |  |  |  |  | 0 |  |  |  | 20 | [8 empty] | 0 | [9 empty] | 176 | 176 | 0
693 | 527 | 262 | Stent traheal TD-13mm/8cm | Stent traheal TD-13mm/8cm | Confectionate din silicon de uz medical transparent sau radioopac.Este stentul clasic și drept pentru afecțiunile traheale. Are o structură tubulară, cu știfturi de ancorare pe suprafața plană pe peretele exterior pentru a preveni migrarea stentului. |  | 11000 | 0 | [7 empty] | 0 | [175 empty] | 0 | [27 empty] | 0 | [14 empty] | 0 | [16 empty] | 0 | 0 | 5 | [6 empty] | 0 | [13 empty] | 0 |  |  |  | 0 | [8 empty] | 0 | [9 empty] | 5 | 5 | 0
694 | 528 | 263 | Stent traheal TD-14mm/8cm | Stent traheal TD-14mm/8cm | Confectionate din silicon de uz medical transparent sau radioopac.Este stentul clasic și drept pentru afecțiunile traheale. Are o structură tubulară, cu știfturi de ancorare pe suprafața plană pe peretele exterior pentru a preveni migrarea stentului. |  | 11000 | 0 | [7 empty] | 0 | [175 empty] | 0 | [27 empty] | 0 | [14 empty] | 0 | [16 empty] | 0 | 0 | 5 | [6 empty] | 0 | [13 empty] | 0 |  |  |  | 0 | [8 empty] | 0 | [9 empty] | 5 | 5 | 0
695 | 529 | 264 | Stent traheal TD-15mm/8cm | Stent traheal TD-15mm/8cm | Confectionate din silicon de uz medical transparent sau radioopac.Este stentul clasic și drept pentru afecțiunile traheale. Are o structură tubulară, cu știfturi de ancorare pe suprafața plană pe peretele exterior pentru a preveni migrarea stentului. |  | 11000 | 0 | [7 empty] | 0 | [175 empty] | 0 | [27 empty] | 0 | [14 empty] | 0 | [16 empty] | 0 | 0 | 3 | [6 empty] | 0 | [13 empty] | 0 |  |  |  | 0 | [8 empty] | 0 | [9 empty] | 3 | 3 | 0
700 | 530 | 1 | stent ureteral mono J CH8 | Stent ureteral mono J CH8 | 1 dimenisuni: CH8, lungime 90 cm, în set cu conductor |  | 694.5 | 0 | [7 empty] | 0 | [175 empty] | 0 | [27 empty] | 0 | [14 empty] | 0 | 70 | [15 empty] | 0 | 0 | [7 empty] | 0 | [13 empty] | 0 |  |  |  | 0 | [8 empty] | 0 | [9 empty] | 70 | 70 | 0
701 | 531 | 2 | stent ureteral mono J CH9 | Stent ureteral mono J CH9 | 1 dimenisuni: CH9, lungime 90 cm, în set cu conductor |  | 960 | 0 | [7 empty] | 0 | [175 empty] | 0 | [27 empty] | 0 | [14 empty] | 0 | 70 | [15 empty] | 0 | 0 | [7 empty] | 0 | [13 empty] | 0 |  |  |  | 0 | [8 empty] | 0 | [9 empty] | 70 | 70 | 0
702 |  |  | Stent ureteral Pigtail cu ghid bilateral X-RAY 5Fr |  |  |  | 1560 | 0 | [7 empty] | 0 | [175 empty] | 0 | [27 empty] | 0 | [14 empty] | 0 | [6 empty] | 10 | [9 empty] | 10 | 0 | 55 | [6 empty] | 0 | [13 empty] | 0 |  |  |  | 0 | [8 empty] | 0 | [9 empty] | 75 | 75 | 0
504 |  |  | Set (stent) ureteral autostatic 5 Fr |  |  |  | 776.8 | 0 | [7 empty] | 0 | [175 empty] | 0 | [27 empty] | 0 | [14 empty] | 0 | [6 empty] | 100 | [9 empty] | 0 | 0 | [7 empty] | 0 | [13 empty] | 0 |  |  |  | 0 | [8 empty] | 0 | [6 empty] | 10 |  |  | 110 | 110 | 0
| 532 | 3 |  | Stent ureteral Pigtail cu ghid bilateral X-RAY 5 Fr | 5Fr. lungimea 28cm. Perioada aflării situ 6 luni. Pigtail, cu ghid de nitinol cu vîrful de platină, pentru stentări dificile cu uretere tortuoase şi calculi | Lot nou | 1560 | 0 | 0 | 0 | 0 | 0 | 0 | 0 | 0 | 0 | 0 | 0 | 0 | 0 | 0 | 0 | 0 | 0 | 0 | 0 | 0 | 0 | 0 | 0 | 0 | 0 | 0 | 0 | 0 | 0 | 0 | 0 | 0 | 0 | 0 | 0 | 0 | 0 | 0 | 0 | 0 | 0 | 0 | 0 | 0 | 0 | 0 | 0 | 0 | 0 | 0 | 0 | 0 | 0 | 0 | 0 | 0 | 0 | 0 | 0 | 0 | 0 | 0 | 0 | 0 | 0 | 0 | 0 | 0 | 0 | 0 | 0 | 0 | 0 | 0 | 0 | 0 | 0 | 0 | 0 | 0 | 0 | 0 | 0 | 0 | 0 | 0 | 0 | 0 | 0 | 0 | 0 | 0 | 0 | 0 | 0 | 0 | 0 | 0 | 0 | 0 | 0 | 0 | 0 | 0 | 0 | 0 | 0 | 0 | 0 | 0 | 0 | 0 | 0 | 0 | 0 | 0 | 0 | 0 | 0 | 0 | 0 | 0 | 0 | 0 | 0 | 0 | 0 | 0 | 0 | 0 | 0 | 0 | 0 | 0 | 0 | 0 | 0 | 0 | 0 | 0 | 0 | 0 | 0 | 0 | 0 | 0 | 0 | 0 | 0 | 0 | 0 | 0 | 0 | 0 | 0 | 0 | 0 | 0 | 0 | 0 | 0 | 0 | 0 | 0 | 0 | 0 | 0 | 0 | 0 | 0 | 0 | 0 | 0 | 0 | 0 | 0 | 0 | 0 | 0 | 0 | 0 | 0 | 0 | 0 | 0 | 0 | 0 | 0 | 0 | 0 | 0 | 0 | 0 | 0 | 0 | 0 | 0 | 0 | 0 | 0 | 0 | 0 | 0 | 0 | 0 | 0 | 0 | 0 | 0 | 0 | 0 | 0 | 0 | 0 | 0 | 0 | 0 | 0 | 0 | 0 | 0 | 0 | 0 | 0 | 0 | 0 | 0 | 0 | 0 | 0 | 0 | 0 | 0 | 0 | 110 | 0 | 0 | 0 | 0 | 0 | 0 | 0 | 0 | 0 | 10 | 0 | 55 | 0 | 0 | 0 | 0 | 0 | 0 | 0 | 0 | 0 | 0 | 0 | 0 | 0 | 0 | 0 | 0 | 0 | 0 | 0 | 0 | 0 | 0 | 0 | 0 | 0 | 0 | 0 | 0 | 0 | 0 | 0 | 0 | 0 | 0 | 0 | 0 | 0 | 0 | 0 | 0 | 10 | 0 |  | 185 | 185 | 0
703 |  |  | Stent ureteral Pigtail cu ghid bilateral X-RAY 6Fr |  |  |  | 2180 | 0 | [7 empty] | 0 | [175 empty] | 0 | [27 empty] | 0 | [12 empty] | 10 |  | 0 | [16 empty] | 0 | 0 | 305 | [6 empty] | 0 | [13 empty] | 0 |  |  |  | 0 | [8 empty] | 0 | [9 empty] | 315 | 315 | 0
505 |  |  | Set (stent) ureteral autostatic 6 Fr |  |  |  | 666.8 | 0 | [7 empty] | 0 | [175 empty] | 0 | [27 empty] | 0 | [14 empty] | 0 | [6 empty] | 100 | [9 empty] | 0 | 0 | [7 empty] | 0 | [13 empty] | 0 |  |  |  | 0 | [8 empty] | 0 | [5 empty] | 30 | 10 |  |  | 140 | 140 | 0
138 |  |  | Cateter "Stent" standard, dublu J ”Pigtail” CH/FR6 -- |  |  |  | 800 | 0 | [7 empty] | 0 | [175 empty] | 0 | [27 empty] | 0 | [14 empty] | 0 | [16 empty] | 40 | 0 | [7 empty] | 0 | [13 empty] | 0 |  |  |  | 0 | [8 empty] | 0 | [6 empty] | 15 |  |  | 55 | 55 | 0
| 533 | 4 |  | Stent ureteral Pigtail cu ghid bilateral X-RAY 6 Fr | 6Fr. lungimea 28cm. Perioada aflării situ 6 luni. Pigtail, din poliuretan (Tecoflex), cu ghid de nitinol cu vîrful de platină, pentru stentări dificile cu uretere tortuoase şi calculi mari | Lot nou | 2180 | 0 | 0 | 0 | 0 | 0 | 0 | 0 | 0 | 0 | 0 | 0 | 0 | 0 | 0 | 0 | 0 | 0 | 0 | 0 | 0 | 0 | 0 | 0 | 0 | 0 | 0 | 0 | 0 | 0 | 0 | 0 | 0 | 0 | 0 | 0 | 0 | 0 | 0 | 0 | 0 | 0 | 0 | 0 | 0 | 0 | 0 | 0 | 0 | 0 | 0 | 0 | 0 | 0 | 0 | 0 | 0 | 0 | 0 | 0 | 0 | 0 | 0 | 0 | 0 | 0 | 0 | 0 | 0 | 0 | 0 | 0 | 0 | 0 | 0 | 0 | 0 | 0 | 0 | 0 | 0 | 0 | 0 | 0 | 0 | 0 | 0 | 0 | 0 | 0 | 0 | 0 | 0 | 0 | 0 | 0 | 0 | 0 | 0 | 0 | 0 | 0 | 0 | 0 | 0 | 0 | 0 | 0 | 0 | 0 | 0 | 0 | 0 | 0 | 0 | 0 | 0 | 0 | 0 | 0 | 0 | 0 | 0 | 0 | 0 | 0 | 0 | 0 | 0 | 0 | 0 | 0 | 0 | 0 | 0 | 0 | 0 | 0 | 0 | 0 | 0 | 0 | 0 | 0 | 0 | 0 | 0 | 0 | 0 | 0 | 0 | 0 | 0 | 0 | 0 | 0 | 0 | 0 | 0 | 0 | 0 | 0 | 0 | 0 | 0 | 0 | 0 | 0 | 0 | 0 | 0 | 0 | 0 | 0 | 0 | 0 | 0 | 0 | 0 | 0 | 0 | 0 | 0 | 0 | 0 | 0 | 0 | 0 | 0 | 0 | 0 | 0 | 0 | 0 | 0 | 0 | 0 | 0 | 0 | 0 | 0 | 0 | 0 | 0 | 0 | 0 | 0 | 0 | 0 | 0 | 0 | 0 | 0 | 0 | 0 | 0 | 0 | 0 | 0 | 0 | 0 | 0 | 0 | 0 | 0 | 0 | 10 | 0 | 0 | 0 | 0 | 0 | 0 | 0 | 0 | 100 | 0 | 0 | 0 | 0 | 0 | 0 | 0 | 0 | 0 | 40 | 0 | 305 | 0 | 0 | 0 | 0 | 0 | 0 | 0 | 0 | 0 | 0 | 0 | 0 | 0 | 0 | 0 | 0 | 0 | 0 | 0 | 0 | 0 | 0 | 0 | 0 | 0 | 0 | 0 | 0 | 0 | 0 | 0 | 0 | 0 | 0 | 0 | 0 | 0 | 0 | 0 | 30 | 25 | 0 |  | 510 | 510 | 0
704 |  |  | Stent ureteral Pigtail cu ghid bilateral X-RAY 6Fr |  |  |  | 2280 | 0 | [7 empty] | 0 | [175 empty] | 0 | [27 empty] | 0 | [14 empty] | 0 | 40 | [15 empty] | 10 | 0 | 175 | [6 empty] | 0 | [13 empty] | 0 |  |  |  | 0 | [8 empty] | 0 | [6 empty] | 20 |  |  | 245 | 245 | 0
699 |  |  | Stent ureteral Long-Life |  |  |  | 880 | 0 | [7 empty] | 0 | [175 empty] | 0 | [27 empty] | 0 | [12 empty] | 20 |  | 0 | [6 empty] | 500 | [9 empty] | 0 | 0 | [7 empty] | 0 | [13 empty] | 0 |  |  |  | 0 | [8 empty] | 0 | [9 empty] | 520 | 520 | 0
| 534 | 5 |  | Stent ureteral Pigtail cu ghid bilateral X-RAY 6 Fr | 6Fr. lungimea 28cm. Perioada aflării situ 12 luni. Pigtail, din poliuretan (Tecoflex), cu ghid de nitinol cu vîrful de platină, pentru stentări dificile cu uretere tortuoase şi calculi mari | Lot nou | 2280 | 0 | 0 | 0 | 0 | 0 | 0 | 0 | 0 | 0 | 0 | 0 | 0 | 0 | 0 | 0 | 0 | 0 | 0 | 0 | 0 | 0 | 0 | 0 | 0 | 0 | 0 | 0 | 0 | 0 | 0 | 0 | 0 | 0 | 0 | 0 | 0 | 0 | 0 | 0 | 0 | 0 | 0 | 0 | 0 | 0 | 0 | 0 | 0 | 0 | 0 | 0 | 0 | 0 | 0 | 0 | 0 | 0 | 0 | 0 | 0 | 0 | 0 | 0 | 0 | 0 | 0 | 0 | 0 | 0 | 0 | 0 | 0 | 0 | 0 | 0 | 0 | 0 | 0 | 0 | 0 | 0 | 0 | 0 | 0 | 0 | 0 | 0 | 0 | 0 | 0 | 0 | 0 | 0 | 0 | 0 | 0 | 0 | 0 | 0 | 0 | 0 | 0 | 0 | 0 | 0 | 0 | 0 | 0 | 0 | 0 | 0 | 0 | 0 | 0 | 0 | 0 | 0 | 0 | 0 | 0 | 0 | 0 | 0 | 0 | 0 | 0 | 0 | 0 | 0 | 0 | 0 | 0 | 0 | 0 | 0 | 0 | 0 | 0 | 0 | 0 | 0 | 0 | 0 | 0 | 0 | 0 | 0 | 0 | 0 | 0 | 0 | 0 | 0 | 0 | 0 | 0 | 0 | 0 | 0 | 0 | 0 | 0 | 0 | 0 | 0 | 0 | 0 | 0 | 0 | 0 | 0 | 0 | 0 | 0 | 0 | 0 | 0 | 0 | 0 | 0 | 0 | 0 | 0 | 0 | 0 | 0 | 0 | 0 | 0 | 0 | 0 | 0 | 0 | 0 | 0 | 0 | 0 | 0 | 0 | 0 | 0 | 0 | 0 | 0 | 0 | 0 | 0 | 0 | 0 | 0 | 0 | 0 | 0 | 0 | 0 | 0 | 0 | 0 | 0 | 0 | 0 | 0 | 0 | 0 | 0 | 20 | 0 | 0 | 40 | 0 | 0 | 0 | 0 | 0 | 500 | 0 | 0 | 0 | 0 | 0 | 0 | 0 | 0 | 0 | 10 | 0 | 175 | 0 | 0 | 0 | 0 | 0 | 0 | 0 | 0 | 0 | 0 | 0 | 0 | 0 | 0 | 0 | 0 | 0 | 0 | 0 | 0 | 0 | 0 | 0 | 0 | 0 | 0 | 0 | 0 | 0 | 0 | 0 | 0 | 0 | 0 | 0 | 0 | 0 | 0 | 0 | 0 | 20 | 0 |  | 765 | 765 | 0
705 | 535 | 6 | Stent ureteral Pigtail cu ghid bilateral X-RAY 7Fr | Stent ureteral Pigtail cu ghid bilateral X-RAY 7 Fr | 7Fr. lungimea 28cm. Perioada aflării situ 6 luni. Pigtail, din poliuretan (Tecoflex), cu ghid de nitinol cu vîrful de platină, pentru stentări dificile cu uretere tortuoase şi calculi mari |  | 2180 | 0 | [7 empty] | 0 | [175 empty] | 0 | [27 empty] | 0 | [14 empty] | 0 | [16 empty] | 0 | 0 | 55 | [6 empty] | 0 | [13 empty] | 0 |  |  |  | 0 | [8 empty] | 0 | [9 empty] | 55 | 55 | 0
706 | 536 | 7 | Stent ureteral Pigtail cu ghid bilateral X-RAY 7Fr | Stent ureteral Pigtail cu ghid bilateral X-RAY 7 Fr | 7Fr. lungimea 28cm. Perioada aflării situ 12 luni. Pigtail, din poliuretan (Tecoflex), cu ghid de nitinol cu vîrful de platină, pentru stentări dificile cu uretere tortuoase şi calculi mari |  | 2280 | 0 | [7 empty] | 0 | [175 empty] | 0 | [27 empty] | 0 | [14 empty] | 0 | 20 | [15 empty] | 0 | 0 | 10 | [6 empty] | 0 | [13 empty] | 0 |  |  |  | 0 | [8 empty] | 0 | [9 empty] | 30 | 30 | 0
707 |  |  | Stent ureteral tip Pig-Tail 5 Fr |  |  |  | 405 | 0 | [7 empty] | 0 | [175 empty] | 0 | [27 empty] | 0 | [12 empty] | 100 |  | 0 | [16 empty] | 5 | 0 | [7 empty] | 0 | [13 empty] | 0 |  |  |  | 0 | [8 empty] | 0 | [6 empty] | 20 |  |  | 125 | 125 | 0
136 |  |  | Cateter "Stent" standard, dublu J ”Pigtail” CH/FR5 |  |  |  | 300 | 0 | [7 empty] | 0 | [175 empty] | 0 | [27 empty] | 0 | [14 empty] | 0 | 10 | [15 empty] | 200 | 0 | [7 empty] | 0 | [13 empty] | 0 |  |  |  | 0 | [8 empty] | 0 | [6 empty] | 15 |  |  | 225 | 225 | 0
| 537 | 8 |  | Stent ureteral Pigtail 5 Fr | 5 Fr L 26-28cm, cu ghid metalic elastic și pusher in complect, capat proximal inchis | Lot nou | 405 | 0 | 0 | 0 | 0 | 0 | 0 | 0 | 0 | 0 | 0 | 0 | 0 | 0 | 0 | 0 | 0 | 0 | 0 | 0 | 0 | 0 | 0 | 0 | 0 | 0 | 0 | 0 | 0 | 0 | 0 | 0 | 0 | 0 | 0 | 0 | 0 | 0 | 0 | 0 | 0 | 0 | 0 | 0 | 0 | 0 | 0 | 0 | 0 | 0 | 0 | 0 | 0 | 0 | 0 | 0 | 0 | 0 | 0 | 0 | 0 | 0 | 0 | 0 | 0 | 0 | 0 | 0 | 0 | 0 | 0 | 0 | 0 | 0 | 0 | 0 | 0 | 0 | 0 | 0 | 0 | 0 | 0 | 0 | 0 | 0 | 0 | 0 | 0 | 0 | 0 | 0 | 0 | 0 | 0 | 0 | 0 | 0 | 0 | 0 | 0 | 0 | 0 | 0 | 0 | 0 | 0 | 0 | 0 | 0 | 0 | 0 | 0 | 0 | 0 | 0 | 0 | 0 | 0 | 0 | 0 | 0 | 0 | 0 | 0 | 0 | 0 | 0 | 0 | 0 | 0 | 0 | 0 | 0 | 0 | 0 | 0 | 0 | 0 | 0 | 0 | 0 | 0 | 0 | 0 | 0 | 0 | 0 | 0 | 0 | 0 | 0 | 0 | 0 | 0 | 0 | 0 | 0 | 0 | 0 | 0 | 0 | 0 | 0 | 0 | 0 | 0 | 0 | 0 | 0 | 0 | 0 | 0 | 0 | 0 | 0 | 0 | 0 | 0 | 0 | 0 | 0 | 0 | 0 | 0 | 0 | 0 | 0 | 0 | 0 | 0 | 0 | 0 | 0 | 0 | 0 | 0 | 0 | 0 | 0 | 0 | 0 | 0 | 0 | 0 | 0 | 0 | 0 | 0 | 0 | 0 | 0 | 0 | 0 | 0 | 0 | 0 | 0 | 0 | 0 | 0 | 0 | 0 | 0 | 0 | 0 | 100 | 0 | 0 | 10 | 0 | 0 | 0 | 0 | 0 | 0 | 0 | 0 | 0 | 0 | 0 | 0 | 0 | 0 | 0 | 205 | 0 | 0 | 0 | 0 | 0 | 0 | 0 | 0 | 0 | 0 | 0 | 0 | 0 | 0 | 0 | 0 | 0 | 0 | 0 | 0 | 0 | 0 | 0 | 0 | 0 | 0 | 0 | 0 | 0 | 0 | 0 | 0 | 0 | 0 | 0 | 0 | 0 | 0 | 0 | 0 | 0 | 0 | 35 | 0 |  | 350 | 350 | 0
708 |  |  | Stent ureteral tip Pig-Tail 6 Fr |  |  |  | 405 | 0 | [7 empty] | 0 | [175 empty] | 0 | [27 empty] | 0 | [12 empty] | 250 |  | 0 | [16 empty] | 5 | 0 | [7 empty] | 0 | [13 empty] | 0 |  |  |  | 0 | [8 empty] | 0 | [9 empty] | 255 | 255 | 0
137 |  |  | Cateter "Stent" standard, dublu J ”Pigtail” CH/FR6 |  |  |  | 312 | 0 | [7 empty] | 0 | [175 empty] | 0 | [27 empty] | 0 | [14 empty] | 0 | 20 | [15 empty] | 600 | 0 |  |  |  | 6 |  |  |  | 0 | [13 empty] | 0 |  |  |  | 0 | [8 empty] | 0 | [6 empty] | 15 |  |  | 641 | 641 | 0
| 538 | 9 |  | Stent ureteral Pigtail 6 Fr | 6 Fr L 26-28cm, cu ghid metalic elastic și pusher in complect, capat proximal inchis | Lot nou | 405 | 0 | 0 | 0 | 0 | 0 | 0 | 0 | 0 | 0 | 0 | 0 | 0 | 0 | 0 | 0 | 0 | 0 | 0 | 0 | 0 | 0 | 0 | 0 | 0 | 0 | 0 | 0 | 0 | 0 | 0 | 0 | 0 | 0 | 0 | 0 | 0 | 0 | 0 | 0 | 0 | 0 | 0 | 0 | 0 | 0 | 0 | 0 | 0 | 0 | 0 | 0 | 0 | 0 | 0 | 0 | 0 | 0 | 0 | 0 | 0 | 0 | 0 | 0 | 0 | 0 | 0 | 0 | 0 | 0 | 0 | 0 | 0 | 0 | 0 | 0 | 0 | 0 | 0 | 0 | 0 | 0 | 0 | 0 | 0 | 0 | 0 | 0 | 0 | 0 | 0 | 0 | 0 | 0 | 0 | 0 | 0 | 0 | 0 | 0 | 0 | 0 | 0 | 0 | 0 | 0 | 0 | 0 | 0 | 0 | 0 | 0 | 0 | 0 | 0 | 0 | 0 | 0 | 0 | 0 | 0 | 0 | 0 | 0 | 0 | 0 | 0 | 0 | 0 | 0 | 0 | 0 | 0 | 0 | 0 | 0 | 0 | 0 | 0 | 0 | 0 | 0 | 0 | 0 | 0 | 0 | 0 | 0 | 0 | 0 | 0 | 0 | 0 | 0 | 0 | 0 | 0 | 0 | 0 | 0 | 0 | 0 | 0 | 0 | 0 | 0 | 0 | 0 | 0 | 0 | 0 | 0 | 0 | 0 | 0 | 0 | 0 | 0 | 0 | 0 | 0 | 0 | 0 | 0 | 0 | 0 | 0 | 0 | 0 | 0 | 0 | 0 | 0 | 0 | 0 | 0 | 0 | 0 | 0 | 0 | 0 | 0 | 0 | 0 | 0 | 0 | 0 | 0 | 0 | 0 | 0 | 0 | 0 | 0 | 0 | 0 | 0 | 0 | 0 | 0 | 0 | 0 | 0 | 0 | 0 | 0 | 250 | 0 | 0 | 20 | 0 | 0 | 0 | 0 | 0 | 0 | 0 | 0 | 0 | 0 | 0 | 0 | 0 | 0 | 0 | 605 | 0 | 0 | 0 | 0 | 6 | 0 | 0 | 0 | 0 | 0 | 0 | 0 | 0 | 0 | 0 | 0 | 0 | 0 | 0 | 0 | 0 | 0 | 0 | 0 | 0 | 0 | 0 | 0 | 0 | 0 | 0 | 0 | 0 | 0 | 0 | 0 | 0 | 0 | 0 | 0 | 0 | 0 | 15 | 0 |  | 896 | 896 | 0
709 | 539 | 10 | Stenturi biliare | Stent biliar | Oligator: dotate cu pucher , teflon , diametru 8-10Fr.(la solicitare) |  | 594 | 0 | [7 empty] | 0 | [175 empty] | 0 | [27 empty] | 0 | [12 empty] | 160 |  | 0 | [16 empty] | 0 | 0 | [7 empty] | 0 | [13 empty] | 0 |  |  |  | 0 | [8 empty] | 0 | [9 empty] | 160 | 160 | 0
710 | 540 | 11 | Sterifix 0,2 infusion filter | Sterifix 0,2 infusion filter | Filtru antibacterial,pentru infuziile cu infuzomat FMS de 48-96 de ore, 0,2 µm cu membrană pozitiv, suprafaţă de filtrare 10 cm2, volum de umplere 2,4 ml, debit minim 30 ml/minut rezistent la presiuni de max. 3,1 bar, conexiune luer-lock la ambele capete de conectare, sterilizare EO. ambalare şi etichetare conform EU-MDD (EU Medical Device Directive), (numele produsului, descriere, cod, valabilitate, lot, mod de sterilizare, dimensiuni, adresă producator etc). |  | 42.45 | 0 | [7 empty] | 0 | [175 empty] | 0 | [27 empty] | 0 | [14 empty] | 0 | 6000 | [15 empty] | 0 | 0 | [7 empty] | 0 | [13 empty] | 0 |  |  |  | 0 | [18 empty] | 6000 | 6000 | 0
711 | 541 | 12 | Stickeri p/u marcaj medicamentelor | Stickere pentru marcajul medicamentelor | Stickere p/u marcajele seringelor din hîrtie adezivă. Dimensiuni - 1x4cm. De culori diferite |  | 1.104 | 0 | [7 empty] | 0 | [64 empty] | 150 | [33 empty] | 100 | [76 empty] | 0 | [27 empty] | 0 | [14 empty] | 0 | 55000 | [13 empty] | 100 |  | 5000 | 1000 | 4200 | [6 empty] | 0 |  |  |  |  | 500 | [8 empty] | 0 |  |  |  | 0 | [8 empty] | 0 | [6 empty] | 1000 |  | 30 | 67080 | 67050 | 30
712 | 542 | 13 | Stilet de intubaţie cu lubrifiant 10Fr | Stilet de intubaţie cu lubrifiant 10Fr | 10 Fr Miez din aluminiu, cu lubrifiant. Steril |  | 59.13 | 0 | [7 empty] | 0 | [175 empty] | 0 | [27 empty] | 0 | [13 empty] | 20 | 0 | [16 empty] | 0 | 0 | 10 | [6 empty] | 0 | [13 empty] | 0 |  |  |  | 0 | [8 empty] | 0 | [8 empty] | 1 | 31 | 30 | 1
713 |  |  | Stilet de intubaţie cu lubrifiant 12Fr |  |  |  | 59.13 | 0 | [7 empty] | 0 | [175 empty] | 0 | [27 empty] | 0 |  |  |  |  | 1 | [5 empty] | 2 |  |  | 20 | 0 | [16 empty] | 0 | 0 | 40 | [6 empty] | 0 | [13 empty] | 0 |  |  |  | 0 | [8 empty] | 0 | [8 empty] | 1 | 64 | 63 | 1
719 |  |  | Stilet maleabil pentru intubarea endotraheală Fr 12 |  |  |  | 31.8825 | 0 | [7 empty] | 0 | [175 empty] | 0 | [27 empty] | 0 | [14 empty] | 0 | [16 empty] | 20 | 0 | [6 empty] | 20 | 0 | [13 empty] | 0 |  | 5 |  | 0 |  |  |  | 10 |  |  |  |  | 0 | [8 empty] | 1 | 56 | 55 | 1
| 543 | 14 |  | Stilet de intubaţie cu lubrifiant 12Fr | 12 FR, Fără latex. Confecţionat din aluminiu maleabil, acoperit cu plastic medical lubricat. Steril. Ambalat individual. | Lot nou | 59.13 | 0 | 0 | 0 | 0 | 0 | 0 | 0 | 0 | 0 | 0 | 0 | 0 | 0 | 0 | 0 | 0 | 0 | 0 | 0 | 0 | 0 | 0 | 0 | 0 | 0 | 0 | 0 | 0 | 0 | 0 | 0 | 0 | 0 | 0 | 0 | 0 | 0 | 0 | 0 | 0 | 0 | 0 | 0 | 0 | 0 | 0 | 0 | 0 | 0 | 0 | 0 | 0 | 0 | 0 | 0 | 0 | 0 | 0 | 0 | 0 | 0 | 0 | 0 | 0 | 0 | 0 | 0 | 0 | 0 | 0 | 0 | 0 | 0 | 0 | 0 | 0 | 0 | 0 | 0 | 0 | 0 | 0 | 0 | 0 | 0 | 0 | 0 | 0 | 0 | 0 | 0 | 0 | 0 | 0 | 0 | 0 | 0 | 0 | 0 | 0 | 0 | 0 | 0 | 0 | 0 | 0 | 0 | 0 | 0 | 0 | 0 | 0 | 0 | 0 | 0 | 0 | 0 | 0 | 0 | 0 | 0 | 0 | 0 | 0 | 0 | 0 | 0 | 0 | 0 | 0 | 0 | 0 | 0 | 0 | 0 | 0 | 0 | 0 | 0 | 0 | 0 | 0 | 0 | 0 | 0 | 0 | 0 | 0 | 0 | 0 | 0 | 0 | 0 | 0 | 0 | 0 | 0 | 0 | 0 | 0 | 0 | 0 | 0 | 0 | 0 | 0 | 0 | 0 | 0 | 0 | 0 | 0 | 0 | 0 | 0 | 0 | 0 | 0 | 0 | 0 | 0 | 0 | 0 | 0 | 0 | 0 | 0 | 0 | 0 | 0 | 0 | 0 | 0 | 0 | 0 | 0 | 0 | 0 | 0 | 0 | 0 | 0 | 0 | 0 | 0 | 0 | 0 | 0 | 0 | 0 | 0 | 0 | 0 | 0 | 0 | 0 | 0 | 1 | 0 | 0 | 0 | 0 | 0 | 2 | 0 | 0 | 20 | 0 | 0 | 0 | 0 | 0 | 0 | 0 | 0 | 0 | 0 | 0 | 0 | 0 | 0 | 0 | 0 | 0 | 20 | 0 | 40 | 0 | 0 | 0 | 0 | 0 | 20 | 0 | 0 | 0 | 0 | 0 | 0 | 0 | 0 | 0 | 0 | 0 | 0 | 0 | 0 | 0 | 0 | 5 | 0 | 0 | 0 | 0 | 0 | 10 | 0 | 0 | 0 | 0 | 0 | 0 | 0 | 0 | 0 | 0 | 0 | 0 | 0 | 2 | 120 | 118 | 2
714 |  |  | Stilet de intubaţie cu lubrifiant 14Fr |  |  |  | 63.96 | 0 | [7 empty] | 0 | [175 empty] | 0 | [27 empty] | 0 | [10 empty] | 2 |  |  | 20 | 0 |  | 1 | [12 empty] | 100 |  | 0 | 0 | 40 | [6 empty] | 0 | [13 empty] | 0 |  |  |  | 0 | [8 empty] | 5 | [8 empty] | 1 | 169 | 168 | 1
720 |  |  | Stilet maleabil pentru intubarea endotraheală Fr 14 |  |  |  | 33.09 | 0 | [7 empty] | 0 | [175 empty] | 0 | [27 empty] | 0 | [11 empty] | 10 |  |  | 10 | [16 empty] | 10 | 0 | [6 empty] | 20 | 0 |  |  |  |  | 10 | [8 empty] | 0 |  | 5 |  | 100 |  |  |  | 10 |  |  |  |  | 0 | [8 empty] | 1 | 176 | 175 | 1
| 544 | 15 |  | Stilet de intubaţie cu lubrifiant 14Fr | 14 FR Miez din aluminiu, cu lubrifiant. Steril | Lot nou | 63.96 | 0 | 0 | 0 | 0 | 0 | 0 | 0 | 0 | 0 | 0 | 0 | 0 | 0 | 0 | 0 | 0 | 0 | 0 | 0 | 0 | 0 | 0 | 0 | 0 | 0 | 0 | 0 | 0 | 0 | 0 | 0 | 0 | 0 | 0 | 0 | 0 | 0 | 0 | 0 | 0 | 0 | 0 | 0 | 0 | 0 | 0 | 0 | 0 | 0 | 0 | 0 | 0 | 0 | 0 | 0 | 0 | 0 | 0 | 0 | 0 | 0 | 0 | 0 | 0 | 0 | 0 | 0 | 0 | 0 | 0 | 0 | 0 | 0 | 0 | 0 | 0 | 0 | 0 | 0 | 0 | 0 | 0 | 0 | 0 | 0 | 0 | 0 | 0 | 0 | 0 | 0 | 0 | 0 | 0 | 0 | 0 | 0 | 0 | 0 | 0 | 0 | 0 | 0 | 0 | 0 | 0 | 0 | 0 | 0 | 0 | 0 | 0 | 0 | 0 | 0 | 0 | 0 | 0 | 0 | 0 | 0 | 0 | 0 | 0 | 0 | 0 | 0 | 0 | 0 | 0 | 0 | 0 | 0 | 0 | 0 | 0 | 0 | 0 | 0 | 0 | 0 | 0 | 0 | 0 | 0 | 0 | 0 | 0 | 0 | 0 | 0 | 0 | 0 | 0 | 0 | 0 | 0 | 0 | 0 | 0 | 0 | 0 | 0 | 0 | 0 | 0 | 0 | 0 | 0 | 0 | 0 | 0 | 0 | 0 | 0 | 0 | 0 | 0 | 0 | 0 | 0 | 0 | 0 | 0 | 0 | 0 | 0 | 0 | 0 | 0 | 0 | 0 | 0 | 0 | 0 | 0 | 0 | 0 | 0 | 0 | 0 | 0 | 0 | 0 | 0 | 0 | 0 | 0 | 0 | 0 | 0 | 0 | 0 | 0 | 0 | 0 | 0 | 0 | 0 | 0 | 0 | 0 | 0 | 2 | 10 | 0 | 20 | 10 | 0 | 1 | 0 | 0 | 0 | 0 | 0 | 0 | 0 | 0 | 0 | 0 | 0 | 0 | 100 | 0 | 10 | 0 | 40 | 0 | 0 | 0 | 0 | 0 | 20 | 0 | 0 | 0 | 0 | 0 | 10 | 0 | 0 | 0 | 0 | 0 | 0 | 0 | 0 | 0 | 0 | 5 | 0 | 100 | 0 | 0 | 0 | 10 | 0 | 0 | 0 | 0 | 5 | 0 | 0 | 0 | 0 | 0 | 0 | 0 | 0 | 2 | 345 | 343 | 2
715 | 545 | 16 | Stilet de intubaţie cu lubrifiant 16Fr | Stilet de intubaţie cu lubrifiant 16Fr | 16 FR, Fără latex. Confecţionat din aluminiu maleabil, acoperit cu plastic medical lubricat. Steril. Ambalat individual. |  | 63.96 | 0 | [7 empty] | 0 | [175 empty] | 0 | [27 empty] | 0 |  |  |  |  | 1 | [8 empty] | 70 | 0 |  | 1 | [14 empty] | 0 | 0 | 10 | [6 empty] | 0 | [13 empty] | 0 |  |  |  | 0 | [6 empty] | 10 |  | 0 | [8 empty] | 1 | 93 | 92 | 1
716 |  |  | Stilet intubaţie pentru intubaţie dificilă. Adulţi |  |  |  | 225 | 0 | [7 empty] | 0 | [175 empty] | 0 | [27 empty] | 0 |  |  |  | 17 | 1 | [5 empty] | 2 | 2 |  |  | 5 | 100 | [8 empty] | 2 | [6 empty] | 10 | 0 | 14 | [5 empty] | 5 | 0 |  |  |  |  | 1 | [8 empty] | 0 |  |  |  | 0 | [6 empty] | 3 |  | 0 | [8 empty] | 2 | 164 | 162 | 2
114 |  |  | Bujii pentru sonde endotraheale |  |  |  | 404.4 | 0 | [7 empty] | 0 | [175 empty] | 0 | [27 empty] | 0 |  |  |  |  | 3 | [5 empty] | 5 |  | 20 |  | 10 | [5 empty] | 2 | [8 empty] | 60 |  | 0 | 20 | 38 | [5 empty] | 2 | 0 | 10 |  | 10 | [10 empty] | 0 |  |  |  | 100 |  |  | 2 | [5 empty] | 0 | [8 empty] | 2 | 284 | 282 | 2
| 546 | 17 |  | Stilet / bujii pentru intubaţie dificilă. Adulţi | Ghid flexibil pentru tub endotraheal. Adult. Lungimea 65-75cm, 15Fr, gradat la fiecare 10 cm. Vîrf în unghi 30-40 grade, cu lumen intern care să permită fluxul oxigenului pînă la 15 l/min. Fără latex. Reutilizabil | Lot nou | 225 | 0 | 0 | 0 | 0 | 0 | 0 | 0 | 0 | 0 | 0 | 0 | 0 | 0 | 0 | 0 | 0 | 0 | 0 | 0 | 0 | 0 | 0 | 0 | 0 | 0 | 0 | 0 | 0 | 0 | 0 | 0 | 0 | 0 | 0 | 0 | 0 | 0 | 0 | 0 | 0 | 0 | 0 | 0 | 0 | 0 | 0 | 0 | 0 | 0 | 0 | 0 | 0 | 0 | 0 | 0 | 0 | 0 | 0 | 0 | 0 | 0 | 0 | 0 | 0 | 0 | 0 | 0 | 0 | 0 | 0 | 0 | 0 | 0 | 0 | 0 | 0 | 0 | 0 | 0 | 0 | 0 | 0 | 0 | 0 | 0 | 0 | 0 | 0 | 0 | 0 | 0 | 0 | 0 | 0 | 0 | 0 | 0 | 0 | 0 | 0 | 0 | 0 | 0 | 0 | 0 | 0 | 0 | 0 | 0 | 0 | 0 | 0 | 0 | 0 | 0 | 0 | 0 | 0 | 0 | 0 | 0 | 0 | 0 | 0 | 0 | 0 | 0 | 0 | 0 | 0 | 0 | 0 | 0 | 0 | 0 | 0 | 0 | 0 | 0 | 0 | 0 | 0 | 0 | 0 | 0 | 0 | 0 | 0 | 0 | 0 | 0 | 0 | 0 | 0 | 0 | 0 | 0 | 0 | 0 | 0 | 0 | 0 | 0 | 0 | 0 | 0 | 0 | 0 | 0 | 0 | 0 | 0 | 0 | 0 | 0 | 0 | 0 | 0 | 0 | 0 | 0 | 0 | 0 | 0 | 0 | 0 | 0 | 0 | 0 | 0 | 0 | 0 | 0 | 0 | 0 | 0 | 0 | 0 | 0 | 0 | 0 | 0 | 0 | 0 | 0 | 0 | 0 | 0 | 0 | 0 | 0 | 0 | 0 | 0 | 0 | 0 | 17 | 4 | 0 | 0 | 0 | 0 | 0 | 7 | 2 | 20 | 0 | 15 | 100 | 0 | 0 | 0 | 0 | 2 | 0 | 0 | 0 | 2 | 0 | 0 | 0 | 0 | 60 | 0 | 10 | 20 | 52 | 0 | 0 | 0 | 0 | 0 | 7 | 0 | 10 | 0 | 10 | 0 | 1 | 0 | 0 | 0 | 0 | 0 | 0 | 0 | 0 | 0 | 0 | 0 | 0 | 100 | 0 | 0 | 2 | 0 | 0 | 0 | 3 | 0 | 0 | 0 | 0 | 0 | 0 | 0 | 0 | 0 | 0 | 4 | 448 | 444 | 4
717 | 547 | 18 | Stilet intubaţie pentru intubaţie dificilă. Neonatal | Stilet / bujii pentru intubaţie dificilă. Neonatal | Ghid flexibil pentru tub endotraheal. Neonatal. Lungimea 45-55cm, Fr, gradat. Vîrf în unghi 30-40 grade, cu lumen intern care să permită fluxul oxigenului pînă la 5 l/min. Fără latex. Reutilizabil |  | 240 | 0 | [7 empty] | 0 | [175 empty] | 0 | [27 empty] | 0 | [14 empty] | 5 | [16 empty] | 0 | 0 | 2 |  |  |  | 1 |  |  | 0 |  |  |  |  | 5 |  |  |  | 5 |  |  |  |  | 0 |  |  |  | 0 | [8 empty] | 0 | [9 empty] | 18 | 18 | 0
718 | 548 | 19 | Stilet intubaţie pentru intubaţie dificilă. Pediatric | Stilet / bujii pentru intubaţie dificilă. Pediatric | Ghid flexibil pentru tub endotraheal. Pediatric. Lungimea 55-65cm, Fr, gradat. Vîrf în unghi 30-40 grade, cu lumen intern care să permită fluxul oxigenului pînă la 10 l/min. Fără latex. Reutilizabil |  | 225 | 0 | [7 empty] | 0 | [175 empty] | 0 | [27 empty] | 0 |  |  |  | 17 | [10 empty] | 5 | 10 | [15 empty] | 0 | 0 | 2 | [5 empty] | 3 | 0 | [13 empty] | 0 |  |  |  | 0 | [6 empty] | 2 |  | 0 | [8 empty] | 2 | 41 | 39 | 2
721 | 549 | 20 | Stone Basket Nitinol FR3 | Stone Basket Nitinol FR3 | Stone Basket Nitinol FR3 |  | 1680 | 0 | [7 empty] | 0 | [175 empty] | 0 | [27 empty] | 0 | [14 empty] | 2 | [16 empty] | 10 | 0 | [7 empty] | 0 | [13 empty] | 0 |  |  |  | 0 | [8 empty] | 0 | [9 empty] | 12 | 12 | 0
722 | 550 | 21 | Tampoane impregnate cu alcool (large size) | Tampoane impregnate cu alcool (large size) | 1.dimensiuni: 60 x 60 mm (±5 mm) 2. alcool izopropilic 70% 3.material nețesut 4.ambalat individual 6.în set a cîte min. 100 buc. |  | 14.28 | 0 | [6 empty] | 300 | 0 |  | 50 | [6 empty] | 100 | [5 empty] | 10 | 60 | [19 empty] | 2300 |  |  | 1360 | [10 empty] | 5 | [7 empty] | 600 | [7 empty] | 50 |  | 300 | [7 empty] | 100 | [11 empty] | 50 | [10 empty] | 20 |  |  |  |  | 15 |  |  | 10 | [16 empty] | 10 | [14 empty] | 3500 |  |  |  |  | 150 |  |  | 10 |  | 1000 | [12 empty] | 40 |  |  |  |  | 30 | [5 empty] | 40 |  |  | 0 | 100 |  | 300 |  |  |  | 5 | 5 |  | 100 |  |  |  | 100 |  |  | 100 | [10 empty] | 0 |  | 1000 |  | 10000 | 2710 |  |  | 100 | [6 empty] | 200 | 3 |  | 80 |  |  | 50 |  | 4000 |  | 500 |  |  |  |  | 30 |  | 12 | 50 | 3000 |  |  |  |  | 534 |  | 100 |  | 15 |  | 20 | [9 empty] | 500 |  | 50 |  | 0 | [7 empty] | 10 | 0 |  |  | 10 |  |  | 5 |  |  |  | 33799 | 33799 | 0
723 | 551 | 22 | Tampoane impregnate cu alcool (standard size) | Tampoane impregnate cu alcool (standard size) | 1.dimensiuni: 65 x 35 mm (±5 mm) 2. alcool izopropilic 70% 3.material nețesut 4.ambalat individual 6.în set a cîte min. 100 buc. |  | 10.1061 | 0 |  | 30 | 30 |  |  |  |  | 0 | [16 empty] | 15 | [18 empty] | 1000 | [5 empty] | 12 |  |  |  | 20 |  |  |  |  | 50 | 1200 |  |  | 100 |  | 50 |  |  | 300 |  |  |  |  | 10 | 50 | [15 empty] | 20 | 300 |  |  |  | 200 | [6 empty] | 500 |  | 1000 | 200 |  |  |  | 400 | [10 empty] | 10 |  |  | 10 |  |  |  | 10 |  | 60 | [5 empty] | 300 |  |  |  |  | 500 |  |  |  | 10 | [6 empty] | 500 |  | 20 | [7 empty] | 300 |  |  |  | 200 | 10 |  |  | 100 |  | 300 | [5 empty] | 15 |  |  | 20 |  | 600 | 200 | 0 |  | 100 | 300 |  |  |  | 5 | 5 |  |  |  | 200 |  | 30 | [13 empty] | 0 |  |  | 1500 |  |  |  |  | 200 |  |  | 2005 | 160 | 50 |  | 784 |  |  | 100 |  |  | 50 |  |  | 50 |  | 1300 |  |  |  | 30 | 300 | 0 | 0 | 4000 | 2000 | [5 empty] | 270 |  |  |  | 20 | [7 empty] | 10 |  | 500 |  |  | 25 | 0 |  |  | 120 |  | 200 |  |  |  | 0 | [5 empty] | 10 |  |  |  | 22976 | 22976 | 0
724 | 552 | 23 | Tamponașe sterile fără alcool, p/u aplicarea după procedura (large size) | Tampoane sterile fără alcool, p/u aplicarea după procedura (large size) | 1.dimensiuni: 60 x 60 mm (±5 mm) 2.fără alcool 2.ambalat individual în cutii de cîte 100 bucăți |  | 18.108 | 0 | [7 empty] | 0 | [35 empty] | 1000 |  |  | 20000 | [36 empty] | 10 | [22 empty] | 20 | [22 empty] | 6 | [11 empty] | 200 | [12 empty] | 5 | 20 | [9 empty] | 100 | [17 empty] | 0 | [13 empty] | 100 | [13 empty] | 0 | [14 empty] | 70 | [8 empty] | 200 | [5 empty] | 12 |  | 12 | 0 | 300 |  |  |  | 5 |  |  | 0 | [13 empty] | 0 |  |  |  | 0 |  |  |  |  | 2 |  |  |  | 0 | [8 empty] | 50 | 22112 | 22062 | 50
725 | 553 | 24 | Tamponașe sterile fără alcool, p/u aplicarea după procedura (standard size) | Tampoane sterile fără alcool, p/u aplicarea după procedura (standard size) | 1.dimensiuni: 65 x 35 mm (±5 mm) 2.fără alcool 2.ambalat individual în cutii de cîte 100 bucăți |  | 12.156 | 0 | [7 empty] | 0 | [16 empty] | 10 | [18 empty] | 1000 | [15 empty] | 25 | [43 empty] | 100 |  | 10 | [5 empty] | 5 | [10 empty] | 5 | [6 empty] | 6 |  |  |  |  | 300 | [25 empty] | 300 |  |  |  |  | 100 | [5 empty] | 2 | [10 empty] | 100 | 0 | 10 | 60 | 300 | [8 empty] | 100 |  | 100 | [13 empty] | 0 |  |  | 500 |  |  |  |  | 50 | [6 empty] | 50 | 23 | [9 empty] | 500 | [5 empty] | 0 | 0 | 200 |  |  |  | 5 |  |  | 0 | [13 empty] | 0 |  |  |  | 0 |  |  |  |  | 10 | 2000 |  |  | 0 | [9 empty] | 5871 | 5871 | 0
726 |  |  | Termofor combinat 2500ml |  |  |  | 96 | 30 | [7 empty] | 0 |  |  |  | 2 | [74 empty] | 4 | [34 empty] | 10 | 1 | [6 empty] | 1 | [16 empty] | 15 | [8 empty] | 4 | [22 empty] | 3 |  |  |  |  | 0 | [27 empty] | 0 | [12 empty] | 50 |  | 16 | 35 |  |  |  |  | 5 |  |  | 10 |  |  |  | 12 |  | 19 |  | 15 |  | 34 | 2 | [5 empty] | 2 |  |  | 7 | 10 | 2 | 2 | 6 |  |  | 12 | 2 | 2 |  | 0 |  | 10 |  | 20 | 3 | 3 | 10 | 5 |  |  | 10 |  | 10 | 10 |  |  |  | 1 |  | 60 |  | 10 | 465 | 455 | 10
987 |  |  | Termofor A-2 L combinat |  |  | Lista suplimentară | 93 | [242 empty] | 25 | [47 empty] | 25 | 25 | 0
| 554 | 25 |  | A Termofor combinat 2500ml - 3000ml | Cu canule și irigator, 2500ml - 3000ml | Lot nou | 96 | 30 | 0 | 0 | 0 | 0 | 0 | 0 | 0 | 0 | 0 | 0 | 0 | 2 | 0 | 0 | 0 | 0 | 0 | 0 | 0 | 0 | 0 | 0 | 0 | 0 | 0 | 0 | 0 | 0 | 0 | 0 | 0 | 0 | 0 | 0 | 0 | 0 | 0 | 0 | 0 | 0 | 0 | 0 | 0 | 0 | 0 | 0 | 0 | 0 | 0 | 0 | 0 | 0 | 0 | 0 | 0 | 0 | 0 | 0 | 0 | 0 | 0 | 0 | 0 | 0 | 0 | 0 | 0 | 0 | 0 | 0 | 0 | 0 | 0 | 0 | 0 | 0 | 0 | 0 | 0 | 0 | 0 | 0 | 0 | 0 | 0 | 0 | 4 | 0 | 0 | 0 | 0 | 0 | 0 | 0 | 0 | 0 | 0 | 0 | 0 | 0 | 0 | 0 | 0 | 0 | 0 | 0 | 0 | 0 | 0 | 0 | 0 | 0 | 0 | 0 | 0 | 0 | 0 | 0 | 0 | 0 | 0 | 10 | 1 | 0 | 0 | 0 | 0 | 0 | 0 | 1 | 0 | 0 | 0 | 0 | 0 | 0 | 0 | 0 | 0 | 0 | 0 | 0 | 0 | 0 | 0 | 0 | 15 | 0 | 0 | 0 | 0 | 0 | 0 | 0 | 0 | 4 | 0 | 0 | 0 | 0 | 0 | 0 | 0 | 0 | 0 | 0 | 0 | 0 | 0 | 0 | 0 | 0 | 0 | 0 | 0 | 0 | 0 | 0 | 3 | 0 | 0 | 0 | 0 | 0 | 0 | 0 | 0 | 0 | 0 | 0 | 0 | 0 | 0 | 0 | 0 | 0 | 0 | 0 | 0 | 0 | 0 | 0 | 0 | 0 | 0 | 0 | 0 | 0 | 0 | 0 | 0 | 0 | 0 | 0 | 0 | 0 | 0 | 0 | 0 | 0 | 0 | 0 | 0 | 0 | 50 | 0 | 16 | 35 | 0 | 0 | 0 | 0 | 5 | 0 | 0 | 10 | 0 | 0 | 0 | 12 | 0 | 44 | 0 | 15 | 0 | 34 | 2 | 0 | 0 | 0 | 0 | 0 | 2 | 0 | 0 | 7 | 10 | 2 | 2 | 6 | 0 | 0 | 12 | 2 | 2 | 0 | 0 | 0 | 10 | 0 | 20 | 3 | 3 | 10 | 5 | 0 | 0 | 10 | 0 | 10 | 10 | 0 | 0 | 0 | 1 | 0 | 60 | 0 | 10 | 490 | 480 | 10
729 | 555 | 26 | Teste pentru sarcina | Test pentru sarcina | Teste p/u determinarea sarcinei. Ambalaj individual cu indicarea termenului de valabilitate, uz unic. |  | 4.152 | 0 |  |  |  | 30 |  |  |  | 0 | [6 empty] | 300 | [30 empty] | 50 | 200 | 150 | [11 empty] | 200 |  |  |  |  | 25 |  |  |  |  | 30 | [5 empty] | 1000 | [11 empty] | 20 |  |  |  |  | 50 |  |  | 50 |  | 20 | [7 empty] | 50 | [11 empty] | 60 |  |  |  |  | 20 | [23 empty] | 100 |  |  |  | 50 |  |  |  | 20 |  |  |  | 50 | 20 | 100 | [19 empty] | 100 |  |  | 0 |  | 50 |  |  |  | 50 | 20 | 20 |  | 50 |  | 100 |  | 50 |  |  | 50 |  | 30 | [8 empty] | 0 |  | 30 | [12 empty] | 100 | [12 empty] | 50 | 60 | 1600 |  | 0 | 0 |  |  | 50 |  |  |  |  | 1200 | 50 | 50 |  |  |  | 50 | [5 empty] | 20 |  | 200 |  | 50 |  | 300 |  |  |  | 10 |  |  | 100 |  | 0 | 200 | [7 empty] | 10 | 7245 | 7235 | 10
730 | 556 | 27 | Trusa toracocenteza (Pneumocath set) | Trusa toracocenteza (Pneumocath set) | Ac conductor pentru puncţie 110/85mm cu cateter 10F 500mm , sac de collecţie cu supapă antireflux 2000ml, seringa 50 ml, Clapan lui Heimlih. Adapter cu rubinet tridirecţional |  | 585 | 0 | [7 empty] | 0 | [175 empty] | 0 | [27 empty] | 0 | [14 empty] | 10 | 100 | [11 empty] | 3 |  | 20 |  | 2 | 10 | [7 empty] | 0 |  |  | 10 | [8 empty] | 1 |  | 0 |  |  |  | 0 | [8 empty] | 0 | 2 | [8 empty] | 158 | 158 | 0
731 | 557 | 28 | Tub conector la tubul de intubare Mount | Tub conector la tubul de intubare Mount | Tub prelungitor pentru conectarea la tubul endotraheal, material flexibil străveziu, cap unghiular cu rotaţie biaxială şi orificiu pentru aplicaţii 7,5/9,5mm securizat cu capac-clip dublu, lungime 150-180 mm în stare extinsă, conecțuni 22F-22M/15F, material fără latex, ambalaj individual, steril. |  | 17.784 | 0 | [7 empty] | 0 | [175 empty] | 0 | [27 empty] | 0 | [10 empty] | 800 | 300 | 5000 | 6000 | 0 | [16 empty] | 1000 | 500 |  |  |  |  | 50 |  | 20 | 0 |  |  | 100 | [7 empty] | 200 |  |  | 0 |  |  |  | 0 |  |  | 5 | [5 empty] | 250 | [8 empty] | 40 | 14265 | 14225 | 40
732 | 558 | 29 | Tub conector tip Y pentru tuburi de intubare (Mount d=22 mm cu conector) | Tub conector tip Y pentru tuburi de intubare (Mount d=22 mm cu conector) | Tub conector tip Y pentru tuburi de intubare (Mount d=22 mm cu conector), pentru conectarea la respirație mecanică pentru adult |  | 14.4 | 0 | [7 empty] | 0 | [175 empty] | 0 | [27 empty] | 0 | [14 empty] | 0 | [16 empty] | 400 | 100 | 450 | [6 empty] | 0 | [9 empty] | 20 | 50 |  |  | 0 |  |  |  | 200 |  |  | 5 | [5 empty] | 0 | 12 | [7 empty] | 20 | 1257 | 1237 | 20
733 | 559 | 30 | Tub de conectiune 24Fr-28Fr | Tub de conexiune la sacul pentru aparatele de intubare 24Fr-28Fr | Tub de conexiune la sacul pentru aparatele de intubare 24Fr-28Fr. Siliconat, Bucată - 1 metru |  | 57.6 | 0 | [7 empty] | 0 | [175 empty] | 0 | [27 empty] | 0 | [14 empty] | 0 | [16 empty] | 0 | 0 | [6 empty] | 10 | 0 | [13 empty] | 0 |  |  |  | 0 | [8 empty] | 0 | [9 empty] | 10 | 10 | 0
734 | 560 | 31 | Tub de intubare 8.0 cu orificiu pentru aspirtie supraglotic | Tub de intubare 8.0 cu orificiu pentru aspiratie supraglotic | Tub de intubare 8.0 cu orificiu pentru aspiratie supraglotic |  | 9.7092 | 0 | [7 empty] | 0 | [175 empty] | 0 | [27 empty] | 0 | [10 empty] | 20 |  |  |  | 0 | [5 empty] | 500 | [6 empty] | 5 |  | 360 |  | 600 | 0 | 20 | [5 empty] | 50 | 0 |  | 10 | [5 empty] | 200 | [5 empty] | 0 |  |  |  | 100 | [8 empty] | 0 | [8 empty] | 20 | 1885 | 1865 | 20
735 | 561 | 32 | Tub de intubare 8.5 cu orificiu pentru aspirtie supraglotic | Tub de intubare 8.5 cu orificiu pentru aspiratie supraglotic | Tub de intubare 8.5 cu orificiu pentru aspiratie supraglotic |  | 9.7092 | 0 | [7 empty] | 0 | [175 empty] | 0 | [27 empty] | 0 | [10 empty] | 10 |  |  |  | 0 | [5 empty] | 500 | [8 empty] | 100 |  | 900 | 0 | 20 | [5 empty] | 20 | 0 | [7 empty] | 50 | [5 empty] | 0 |  |  |  | 100 | [8 empty] | 0 | [8 empty] | 20 | 1720 | 1700 | 20
736 | 562 | 33 | Tub de intubare 9.0 cu orificiu pentru aspirtie supraglotic | Tub de intubare 9.0 cu orificiu pentru aspiratie supraglotic | Tub de intubare 9.0 cu orificiu pentru aspiratie supraglotic |  | 9.7092 | 0 | [7 empty] | 0 | [175 empty] | 0 | [27 empty] | 0 | [14 empty] | 0 | 100 | [13 empty] | 50 |  | 600 | 20 | 20 | [5 empty] | 20 | 0 | [9 empty] | 20 |  |  |  | 0 |  |  |  | 150 | [8 empty] | 0 | [9 empty] | 980 | 980 | 0
742 | 563 | 34 | Tub dren T- Kher | Tub dren T- Kher | 100% silicon biocompatibil și transparent; un capăt atraumatic, moale al scurgerii; bara de contrast RTG pe toată lungimea canalului de scurgere; lungimea brațelor 450 mm x 180 mm. Dimensiunea: CH 8 |  | 336 | 0 | [7 empty] | 0 | [175 empty] | 0 | [27 empty] | 0 | [12 empty] | 2 |  | 0 | [14 empty] | 10 |  | 0 | 20 | [7 empty] | 0 | [13 empty] | 0 |  |  |  | 0 | [8 empty] | 0 | [8 empty] | 5 | 37 | 32 | 5
743 | 564 | 35 | Tub dren T- Kher | Tub dren T- Kher | 100% silicon biocompatibil și transparent; un capăt atraumatic, moale al scurgerii; bara de contrast RTG pe toată lungimea canalului de scurgere; lungimea brațelor 450 mm x 180 mm. Dimensiunea: CH 10 |  | 336 | 0 | [7 empty] | 0 | [175 empty] | 0 | [27 empty] | 0 | [12 empty] | 2 |  | 0 | [14 empty] | 20 |  | 0 | 20 | [7 empty] | 0 | [13 empty] | 0 |  |  |  | 0 | [8 empty] | 0 | [8 empty] | 5 | 47 | 42 | 5
744 | 565 | 36 | Tub Endobronhial(biluminal) | Tub Endobronhial (biluminal) | Cu doua manșete care micsoreaza traumatismul traheei si a bronsilor.Cu 2 sonde de aspiratie, 2 conectori angulari, conector- Y. CU valca pentru luer si luer lock.Conectori gradati.Drept / Sting. Marimi 35-41Fr. |  | 695.4 | 0 | [7 empty] | 0 | [175 empty] | 0 | [27 empty] | 0 | [12 empty] | 30 |  | 0 | [16 empty] | 0 | 0 | [7 empty] | 0 | [13 empty] | 0 |  |  |  | 0 | [8 empty] | 0 | [9 empty] | 30 | 30 | 0
745 | 566 | 37 | Tub endotraheal cu sintem de drenaj subglotic | Tub de intubare cu sistem de drenaj subglotic | PVC, inclinarea varfului 37º, adaptor 15 mm, cu manşetă, linie radioopaca .Cu extra lumen ce permite aspiratie subglotica.Sa permita aspiratie continua fara risc pentru corzile vocale. Marimile posibile: N7-9 |  | 56.4 | 0 | [7 empty] | 0 | [175 empty] | 0 | [27 empty] | 0 | [14 empty] | 0 | [16 empty] | 200 | 0 | [6 empty] | 20 | 0 | [13 empty] | 0 |  |  |  | 0 | [8 empty] | 0 | [9 empty] | 220 | 220 | 0
746 | 567 | 38 | Tub endotraheal cu sintem de drenaj subglotic | Tub de intubare cu sistem de drenaj subglotic | PVC, inclinarea varfului 37º, adaptor 15 mm, cu manşetă, linie radioopaca .Cu extra lumen ce permite aspiratie subglotica.Sa permita aspiratie continua fara risc pentru corzile vocale. Marimile posibile: N7-9 |  | 188.28 | 0 | [7 empty] | 0 | [175 empty] | 0 | [27 empty] | 0 | [12 empty] | 100 |  | 0 | [12 empty] | 5 |  |  |  | 0 | 0 | [7 empty] | 0 | [13 empty] | 0 |  |  |  | 0 | [8 empty] | 0 | [9 empty] | 105 | 105 | 0
747 |  |  | Tub endotraheal armat cu fir metalic 6.0 |  |  |  | 80.392 | 0 | [7 empty] | 0 | [175 empty] | 0 | [27 empty] | 0 |  |  |  | 250 | [10 empty] | 0 | [12 empty] | 20 |  |  |  | 0 | 0 | 10 | [5 empty] | 5 | 0 | [13 empty] | 0 |  |  |  | 0 | [8 empty] | 0 | [9 empty] | 285 | 285 | 0
737 |  |  | Tub de intubare oroendotraheală cu manșetă tip Portex armat steril N6,0 |  |  |  | 50.112 | 0 | [7 empty] | 0 | [175 empty] | 0 | [27 empty] | 0 | [14 empty] | 30 | 50 | [15 empty] | 0 | 0 | [6 empty] | 10 | 0 |  |  | 20 | [6 empty] | 10 |  |  |  | 0 |  |  |  | 50 | 10 | [5 empty] | 20 |  | 0 | [8 empty] | 1 | 201 | 200 | 1
| 568 | 39 |  | Tub endotraheal armat cu fir metalic 6.0 | 6,0; 100% silicon medical de inalta bio- compatibilitate, transparent cu gradare si linie X-ray opaca, tip Murphy (orificiu aditional lateral); manseta de fixare, presiune joasa | Lot nou | 80.392 | 0 | 0 | 0 | 0 | 0 | 0 | 0 | 0 | 0 | 0 | 0 | 0 | 0 | 0 | 0 | 0 | 0 | 0 | 0 | 0 | 0 | 0 | 0 | 0 | 0 | 0 | 0 | 0 | 0 | 0 | 0 | 0 | 0 | 0 | 0 | 0 | 0 | 0 | 0 | 0 | 0 | 0 | 0 | 0 | 0 | 0 | 0 | 0 | 0 | 0 | 0 | 0 | 0 | 0 | 0 | 0 | 0 | 0 | 0 | 0 | 0 | 0 | 0 | 0 | 0 | 0 | 0 | 0 | 0 | 0 | 0 | 0 | 0 | 0 | 0 | 0 | 0 | 0 | 0 | 0 | 0 | 0 | 0 | 0 | 0 | 0 | 0 | 0 | 0 | 0 | 0 | 0 | 0 | 0 | 0 | 0 | 0 | 0 | 0 | 0 | 0 | 0 | 0 | 0 | 0 | 0 | 0 | 0 | 0 | 0 | 0 | 0 | 0 | 0 | 0 | 0 | 0 | 0 | 0 | 0 | 0 | 0 | 0 | 0 | 0 | 0 | 0 | 0 | 0 | 0 | 0 | 0 | 0 | 0 | 0 | 0 | 0 | 0 | 0 | 0 | 0 | 0 | 0 | 0 | 0 | 0 | 0 | 0 | 0 | 0 | 0 | 0 | 0 | 0 | 0 | 0 | 0 | 0 | 0 | 0 | 0 | 0 | 0 | 0 | 0 | 0 | 0 | 0 | 0 | 0 | 0 | 0 | 0 | 0 | 0 | 0 | 0 | 0 | 0 | 0 | 0 | 0 | 0 | 0 | 0 | 0 | 0 | 0 | 0 | 0 | 0 | 0 | 0 | 0 | 0 | 0 | 0 | 0 | 0 | 0 | 0 | 0 | 0 | 0 | 0 | 0 | 0 | 0 | 0 | 0 | 0 | 0 | 0 | 0 | 0 | 0 | 250 | 0 | 0 | 0 | 0 | 0 | 0 | 0 | 0 | 0 | 0 | 30 | 50 | 0 | 0 | 0 | 0 | 0 | 0 | 0 | 0 | 0 | 0 | 0 | 20 | 0 | 0 | 0 | 0 | 0 | 10 | 0 | 0 | 0 | 0 | 0 | 15 | 0 | 0 | 0 | 20 | 0 | 0 | 0 | 0 | 0 | 0 | 10 | 0 | 0 | 0 | 0 | 0 | 0 | 0 | 50 | 10 | 0 | 0 | 0 | 0 | 0 | 20 | 0 | 0 | 0 | 0 | 0 | 0 | 0 | 0 | 0 | 0 | 1 | 486 | 485 | 1
748 | 569 | 40 | Tub endotraheal armat cu fir metalic 6.5 | Tub endotraheal armat cu fir metalic 6.5 | 6,5; 100% silicon medical de inalta bio- compatibilitate, transparent cu gradare si linie X-ray opaca, tip Murphy (orificiu aditional lateral); manseta de fixare, presiune joasa |  | 80.392 | 0 | [7 empty] | 0 | [175 empty] | 0 | [27 empty] | 0 | [14 empty] | 0 | [6 empty] | 100 | [5 empty] | 20 |  |  |  | 0 | 0 | 15 | [5 empty] | 5 | 0 | [13 empty] | 0 |  |  |  | 0 | [8 empty] | 0 | [9 empty] | 140 | 140 | 0
749 |  |  | Tub endotraheal armat cu fir metalic 7.0 |  |  |  | 72.294 | 0 | [7 empty] | 0 | [175 empty] | 0 | [27 empty] | 0 |  |  |  | 300 | [8 empty] | 30 |  | 0 | [6 empty] | 200 | [5 empty] | 10 |  |  |  | 0 | 0 | 65 | [5 empty] | 5 | 0 | [13 empty] | 0 | 10 |  |  | 0 |  |  |  | 20 |  |  |  |  | 0 | [8 empty] | 1 | 641 | 640 | 1
738 |  |  | Tub de intubare oroendotraheală cu manșetă tip Portex armat steril N7 |  |  |  | 32.94 | 0 | [7 empty] | 0 | [175 empty] | 0 | [27 empty] | 0 |  |  |  |  | 5 | [9 empty] | 210 | 300 |  |  |  |  | 100 | [10 empty] | 0 | 500 | [6 empty] | 50 | 0 |  |  | 20 | 500 | [5 empty] | 10 |  |  |  | 3 |  |  |  | 150 | 50 | [5 empty] | 30 |  | 0 | [8 empty] | 1 | 1929 | 1928 | 1
| 570 | 41 |  | Tub endotraheal armat cu fir metalic 7.0 | 7,0; 100% silicon medical de inalta bio- compatibilitate, transparent cu gradare si linie X-ray opaca, tip Murphy (orificiu aditional lateral); manseta de fixare, presiune joasa | Lot nou | 72.294 | 0 | 0 | 0 | 0 | 0 | 0 | 0 | 0 | 0 | 0 | 0 | 0 | 0 | 0 | 0 | 0 | 0 | 0 | 0 | 0 | 0 | 0 | 0 | 0 | 0 | 0 | 0 | 0 | 0 | 0 | 0 | 0 | 0 | 0 | 0 | 0 | 0 | 0 | 0 | 0 | 0 | 0 | 0 | 0 | 0 | 0 | 0 | 0 | 0 | 0 | 0 | 0 | 0 | 0 | 0 | 0 | 0 | 0 | 0 | 0 | 0 | 0 | 0 | 0 | 0 | 0 | 0 | 0 | 0 | 0 | 0 | 0 | 0 | 0 | 0 | 0 | 0 | 0 | 0 | 0 | 0 | 0 | 0 | 0 | 0 | 0 | 0 | 0 | 0 | 0 | 0 | 0 | 0 | 0 | 0 | 0 | 0 | 0 | 0 | 0 | 0 | 0 | 0 | 0 | 0 | 0 | 0 | 0 | 0 | 0 | 0 | 0 | 0 | 0 | 0 | 0 | 0 | 0 | 0 | 0 | 0 | 0 | 0 | 0 | 0 | 0 | 0 | 0 | 0 | 0 | 0 | 0 | 0 | 0 | 0 | 0 | 0 | 0 | 0 | 0 | 0 | 0 | 0 | 0 | 0 | 0 | 0 | 0 | 0 | 0 | 0 | 0 | 0 | 0 | 0 | 0 | 0 | 0 | 0 | 0 | 0 | 0 | 0 | 0 | 0 | 0 | 0 | 0 | 0 | 0 | 0 | 0 | 0 | 0 | 0 | 0 | 0 | 0 | 0 | 0 | 0 | 0 | 0 | 0 | 0 | 0 | 0 | 0 | 0 | 0 | 0 | 0 | 0 | 0 | 0 | 0 | 0 | 0 | 0 | 0 | 0 | 0 | 0 | 0 | 0 | 0 | 0 | 0 | 0 | 0 | 0 | 0 | 0 | 0 | 0 | 0 | 300 | 5 | 0 | 0 | 0 | 0 | 0 | 0 | 0 | 30 | 0 | 210 | 300 | 0 | 0 | 0 | 0 | 100 | 200 | 0 | 0 | 0 | 0 | 0 | 10 | 0 | 0 | 0 | 0 | 500 | 65 | 0 | 0 | 0 | 0 | 0 | 55 | 0 | 0 | 0 | 20 | 500 | 0 | 0 | 0 | 0 | 0 | 10 | 0 | 0 | 0 | 3 | 10 | 0 | 0 | 150 | 50 | 0 | 0 | 20 | 0 | 0 | 30 | 0 | 0 | 0 | 0 | 0 | 0 | 0 | 0 | 0 | 0 | 2 | 2570 | 2568 | 2
750 |  |  | Tub endotraheal armat cu fir metalic 7.5 |  |  |  | 72.294 | 0 | [7 empty] | 0 | [175 empty] | 0 | [27 empty] | 0 | [12 empty] | 30 |  | 0 | [6 empty] | 500 | [5 empty] | 10 |  |  |  | 0 | 0 | 60 | [5 empty] | 20 | 0 | [13 empty] | 0 | 10 |  |  | 0 |  |  |  | 20 |  |  |  |  | 0 | [9 empty] | 650 | 650 | 0
739 |  |  | Tub de intubare oroendotraheală cu manșetă tip Portex armat steril N7,5 |  |  |  | 32.94 | 0 | [7 empty] | 0 | [175 empty] | 0 | [27 empty] | 0 | [14 empty] | 200 | 2000 |  |  |  |  | 500 | [10 empty] | 0 | 500 | [6 empty] | 50 | 0 |  | 10 | 20 | 200 |  | 100 |  |  |  | 50 |  |  |  | 3 |  |  |  | 200 | 50 | [5 empty] | 30 |  | 0 | [8 empty] | 1 | 3914 | 3913 | 1
| 571 | 42 |  | Tub endotraheal armat cu fir metalic 7.5 | 7,5; 100% silicon medical de inalta bio- compatibilitate, transparent cu gradare si linie X-ray opaca, tip Murphy (orificiu aditional lateral); manseta de fixare, presiune joasa | Lot nou | 72.294 | 0 | 0 | 0 | 0 | 0 | 0 | 0 | 0 | 0 | 0 | 0 | 0 | 0 | 0 | 0 | 0 | 0 | 0 | 0 | 0 | 0 | 0 | 0 | 0 | 0 | 0 | 0 | 0 | 0 | 0 | 0 | 0 | 0 | 0 | 0 | 0 | 0 | 0 | 0 | 0 | 0 | 0 | 0 | 0 | 0 | 0 | 0 | 0 | 0 | 0 | 0 | 0 | 0 | 0 | 0 | 0 | 0 | 0 | 0 | 0 | 0 | 0 | 0 | 0 | 0 | 0 | 0 | 0 | 0 | 0 | 0 | 0 | 0 | 0 | 0 | 0 | 0 | 0 | 0 | 0 | 0 | 0 | 0 | 0 | 0 | 0 | 0 | 0 | 0 | 0 | 0 | 0 | 0 | 0 | 0 | 0 | 0 | 0 | 0 | 0 | 0 | 0 | 0 | 0 | 0 | 0 | 0 | 0 | 0 | 0 | 0 | 0 | 0 | 0 | 0 | 0 | 0 | 0 | 0 | 0 | 0 | 0 | 0 | 0 | 0 | 0 | 0 | 0 | 0 | 0 | 0 | 0 | 0 | 0 | 0 | 0 | 0 | 0 | 0 | 0 | 0 | 0 | 0 | 0 | 0 | 0 | 0 | 0 | 0 | 0 | 0 | 0 | 0 | 0 | 0 | 0 | 0 | 0 | 0 | 0 | 0 | 0 | 0 | 0 | 0 | 0 | 0 | 0 | 0 | 0 | 0 | 0 | 0 | 0 | 0 | 0 | 0 | 0 | 0 | 0 | 0 | 0 | 0 | 0 | 0 | 0 | 0 | 0 | 0 | 0 | 0 | 0 | 0 | 0 | 0 | 0 | 0 | 0 | 0 | 0 | 0 | 0 | 0 | 0 | 0 | 0 | 0 | 0 | 0 | 0 | 0 | 0 | 0 | 0 | 0 | 0 | 0 | 0 | 0 | 0 | 0 | 0 | 0 | 0 | 0 | 30 | 0 | 200 | 2000 | 0 | 0 | 0 | 0 | 500 | 500 | 0 | 0 | 0 | 0 | 0 | 10 | 0 | 0 | 0 | 0 | 500 | 60 | 0 | 0 | 0 | 0 | 0 | 70 | 0 | 0 | 10 | 20 | 200 | 0 | 100 | 0 | 0 | 0 | 50 | 0 | 0 | 0 | 3 | 10 | 0 | 0 | 200 | 50 | 0 | 0 | 20 | 0 | 0 | 30 | 0 | 0 | 0 | 0 | 0 | 0 | 0 | 0 | 0 | 0 | 1 | 4564 | 4563 | 1
751 |  |  | Tub endotraheal armat cu fir metalic 8.0 |  |  |  | 72.294 | 0 | [7 empty] | 0 | [175 empty] | 0 | [27 empty] | 0 |  |  |  | 350 | [8 empty] | 30 |  | 0 | [6 empty] | 1000 |  | 20 |  |  |  | 5 |  |  |  | 0 | 0 | 160 | [5 empty] | 20 | 0 | [10 empty] | 200 |  |  | 0 | 10 |  |  | 0 |  |  |  | 30 |  |  |  |  | 0 | [8 empty] | 1 | 1826 | 1825 | 1
740 |  |  | Tub de intubare oroendotraheală cu manșetă tip Portex armat steril N8 |  |  |  | 50.112 | 0 | [7 empty] | 0 | [175 empty] | 0 | [27 empty] | 0 |  |  |  |  | 5 | [9 empty] | 100 | 1000 | [15 empty] | 50 | 100 | [6 empty] | 25 | 0 |  |  | 20 | 500 |  | 60 |  |  |  | 10 |  |  |  | 3 |  |  |  | 300 | [6 empty] | 30 |  | 0 | [8 empty] | 1 | 2204 | 2203 | 1
| 572 | 43 |  | Tub endotraheal armat cu fir metalic 8.0 | 8,0; 100% silicon medical de inalta bio- compatibilitate, transparent cu gradare si linie X-ray opaca, tip Murphy (orificiu aditional lateral); manseta de fixare, presiune joasa | Lot nou | 72.294 | 0 | 0 | 0 | 0 | 0 | 0 | 0 | 0 | 0 | 0 | 0 | 0 | 0 | 0 | 0 | 0 | 0 | 0 | 0 | 0 | 0 | 0 | 0 | 0 | 0 | 0 | 0 | 0 | 0 | 0 | 0 | 0 | 0 | 0 | 0 | 0 | 0 | 0 | 0 | 0 | 0 | 0 | 0 | 0 | 0 | 0 | 0 | 0 | 0 | 0 | 0 | 0 | 0 | 0 | 0 | 0 | 0 | 0 | 0 | 0 | 0 | 0 | 0 | 0 | 0 | 0 | 0 | 0 | 0 | 0 | 0 | 0 | 0 | 0 | 0 | 0 | 0 | 0 | 0 | 0 | 0 | 0 | 0 | 0 | 0 | 0 | 0 | 0 | 0 | 0 | 0 | 0 | 0 | 0 | 0 | 0 | 0 | 0 | 0 | 0 | 0 | 0 | 0 | 0 | 0 | 0 | 0 | 0 | 0 | 0 | 0 | 0 | 0 | 0 | 0 | 0 | 0 | 0 | 0 | 0 | 0 | 0 | 0 | 0 | 0 | 0 | 0 | 0 | 0 | 0 | 0 | 0 | 0 | 0 | 0 | 0 | 0 | 0 | 0 | 0 | 0 | 0 | 0 | 0 | 0 | 0 | 0 | 0 | 0 | 0 | 0 | 0 | 0 | 0 | 0 | 0 | 0 | 0 | 0 | 0 | 0 | 0 | 0 | 0 | 0 | 0 | 0 | 0 | 0 | 0 | 0 | 0 | 0 | 0 | 0 | 0 | 0 | 0 | 0 | 0 | 0 | 0 | 0 | 0 | 0 | 0 | 0 | 0 | 0 | 0 | 0 | 0 | 0 | 0 | 0 | 0 | 0 | 0 | 0 | 0 | 0 | 0 | 0 | 0 | 0 | 0 | 0 | 0 | 0 | 0 | 0 | 0 | 0 | 0 | 0 | 0 | 350 | 5 | 0 | 0 | 0 | 0 | 0 | 0 | 0 | 30 | 0 | 100 | 1000 | 0 | 0 | 0 | 0 | 0 | 1000 | 0 | 20 | 0 | 0 | 0 | 5 | 0 | 0 | 0 | 50 | 100 | 160 | 0 | 0 | 0 | 0 | 0 | 45 | 0 | 0 | 0 | 20 | 500 | 0 | 60 | 0 | 0 | 0 | 10 | 200 | 0 | 0 | 3 | 10 | 0 | 0 | 300 | 0 | 0 | 0 | 30 | 0 | 0 | 30 | 0 | 0 | 0 | 0 | 0 | 0 | 0 | 0 | 0 | 0 | 2 | 4030 | 4028 | 2
752 |  |  | Tub endotraheal armat cu fir metalic 8.5 |  |  |  | 72.294 | 0 | [7 empty] | 0 | [175 empty] | 0 | [27 empty] | 0 | [14 empty] | 0 | [6 empty] | 500 | [9 empty] | 0 | 0 | 100 | [6 empty] | 0 | [13 empty] | 0 |  |  |  | 0 | [8 empty] | 0 | [9 empty] | 600 | 600 | 0
741 |  |  | Tub de intubare oroendotraheală cu manșetă tip Portex armat steril N8,5 |  |  |  | 32.94 | 0 | [7 empty] | 0 | [175 empty] | 0 | [27 empty] | 0 | [14 empty] | 0 | 1000 | [15 empty] | 150 | 100 | [6 empty] | 25 | 0 |  |  | 20 | 100 |  | 30 |  |  |  | 10 |  |  |  | 0 |  |  |  | 200 | [6 empty] | 20 |  | 0 | [8 empty] | 1 | 1656 | 1655 | 1
| 573 | 44 |  | Tub endotraheal armat cu fir metalic 8.5 | 8,5; 100% silicon medical de inalta bio- compatibilitate, transparent cu gradare si linie X-ray opaca, tip Murphy (orificiu aditional lateral); manseta de fixare, presiune joasa | Lot nou | 72.294 | 0 | 0 | 0 | 0 | 0 | 0 | 0 | 0 | 0 | 0 | 0 | 0 | 0 | 0 | 0 | 0 | 0 | 0 | 0 | 0 | 0 | 0 | 0 | 0 | 0 | 0 | 0 | 0 | 0 | 0 | 0 | 0 | 0 | 0 | 0 | 0 | 0 | 0 | 0 | 0 | 0 | 0 | 0 | 0 | 0 | 0 | 0 | 0 | 0 | 0 | 0 | 0 | 0 | 0 | 0 | 0 | 0 | 0 | 0 | 0 | 0 | 0 | 0 | 0 | 0 | 0 | 0 | 0 | 0 | 0 | 0 | 0 | 0 | 0 | 0 | 0 | 0 | 0 | 0 | 0 | 0 | 0 | 0 | 0 | 0 | 0 | 0 | 0 | 0 | 0 | 0 | 0 | 0 | 0 | 0 | 0 | 0 | 0 | 0 | 0 | 0 | 0 | 0 | 0 | 0 | 0 | 0 | 0 | 0 | 0 | 0 | 0 | 0 | 0 | 0 | 0 | 0 | 0 | 0 | 0 | 0 | 0 | 0 | 0 | 0 | 0 | 0 | 0 | 0 | 0 | 0 | 0 | 0 | 0 | 0 | 0 | 0 | 0 | 0 | 0 | 0 | 0 | 0 | 0 | 0 | 0 | 0 | 0 | 0 | 0 | 0 | 0 | 0 | 0 | 0 | 0 | 0 | 0 | 0 | 0 | 0 | 0 | 0 | 0 | 0 | 0 | 0 | 0 | 0 | 0 | 0 | 0 | 0 | 0 | 0 | 0 | 0 | 0 | 0 | 0 | 0 | 0 | 0 | 0 | 0 | 0 | 0 | 0 | 0 | 0 | 0 | 0 | 0 | 0 | 0 | 0 | 0 | 0 | 0 | 0 | 0 | 0 | 0 | 0 | 0 | 0 | 0 | 0 | 0 | 0 | 0 | 0 | 0 | 0 | 0 | 0 | 0 | 0 | 0 | 0 | 0 | 0 | 0 | 0 | 0 | 0 | 0 | 0 | 1000 | 0 | 0 | 0 | 0 | 0 | 500 | 0 | 0 | 0 | 0 | 0 | 0 | 0 | 0 | 0 | 150 | 100 | 100 | 0 | 0 | 0 | 0 | 0 | 25 | 0 | 0 | 0 | 20 | 100 | 0 | 30 | 0 | 0 | 0 | 10 | 0 | 0 | 0 | 0 | 0 | 0 | 0 | 200 | 0 | 0 | 0 | 0 | 0 | 0 | 20 | 0 | 0 | 0 | 0 | 0 | 0 | 0 | 0 | 0 | 0 | 1 | 2256 | 2255 | 1
753 | 574 | 45 | Tub endotraheal armat cu fir metalic 9.0 | Tub endotraheal armat cu fir metalic 9.0 | 9,0; 100% silicon medical de inalta bio- compatibilitate, transparent cu gradare si linie X-ray opaca, tip Murphy (orificiu aditional lateral); manseta de fixare, presiune joasa |  | 47.952 | 0 | [7 empty] | 0 | [175 empty] | 0 | [27 empty] | 0 |  |  |  | 250 | [10 empty] | 0 | [16 empty] | 0 | 0 | 35 | [6 empty] | 0 |  |  |  |  | 10 | [8 empty] | 0 |  |  |  | 0 | [8 empty] | 0 | [9 empty] | 295 | 295 | 0
760 | 575 | 46 | Tub Kher nr.14 | Tub Kher nr.14 | Tub Kher nr.14 |  | 81 | 0 | [7 empty] | 0 | [175 empty] | 0 | [27 empty] | 0 | [14 empty] | 0 | [14 empty] | 10 |  | 20 | 0 | 25 | [5 empty] | 5 | 0 | [13 empty] | 0 |  |  |  | 0 | [8 empty] | 0 | [5 empty] | 10 |  |  |  | 70 | 70 | 0
761 | 576 | 47 | Tub Kher nr.16 | Tub Kher nr.16 | Tub Kher nr.16 |  | 81 | 0 | [7 empty] | 0 | [175 empty] | 0 | [27 empty] | 0 | [14 empty] | 0 | [14 empty] | 10 |  | 20 | 0 | 35 | [5 empty] | 5 | 0 | [13 empty] | 0 |  |  |  | 0 |  |  | 5 | [5 empty] | 0 | [5 empty] | 10 |  |  |  | 85 | 85 | 0
762 | 577 | 48 | Tub Kher nr.18 | Tub Kher nr.18 | Tub Kher nr.18 |  | 81 | 0 | [7 empty] | 0 | [175 empty] | 0 | [27 empty] | 0 | [14 empty] | 0 | [14 empty] | 10 |  | 20 | 0 | 45 | [5 empty] | 5 | 0 | [13 empty] | 0 |  |  |  | 0 |  |  | 5 | [5 empty] | 0 | [5 empty] | 10 |  |  |  | 95 | 95 | 0
763 | 578 | 49 | Tub pentru drenaj pleural. CH 24 | Tub pentru drenaj pleural. CH 24 | CH 24, apirogen, din silicon, cu gradație la cm,linie radiopacă, conector, tub drept, lungimea 520 mm, ambalaj steril. |  | 54 | 0 | [7 empty] | 0 | [175 empty] | 0 | [27 empty] | 0 | [14 empty] | 0 | [12 empty] | 5 |  | 60 |  | 0 | 2 | 50 | [6 empty] | 0 | 30 |  | 20 | [9 empty] | 10 | 0 |  |  |  | 0 | [8 empty] | 0 | 10 |  |  |  |  | 50 |  |  | 30 | 267 | 237 | 30
764 | 579 | 50 | Tub pentru drenaj pleural. CH 28 | Tub pentru drenaj pleural. CH 28 | CH 28, apirogen, din silicon, cu gradație la cm,linie radiopacă, conector, tub drept, lungimea 520 mm,ambalaj steril. |  | 54 | 0 | [7 empty] | 0 | [175 empty] | 0 | [27 empty] | 0 | [14 empty] | 0 | [14 empty] | 60 |  | 0 | 2 | 350 | [6 empty] | 0 | 30 |  | 20 | [9 empty] | 20 | 0 |  |  |  | 0 | [8 empty] | 0 | 10 |  |  |  |  | 50 |  |  | 30 | 572 | 542 | 30
765 | 580 | 51 | Tub pentru drenaj pleural. CH 30 | Tub pentru drenaj pleural. CH 30 | CH 30, apirogen, din silicon, cu gradație la cm,linie radiopac,conector, tub drept,,lungimea 520 mm,ambalaj steril |  | 68.4 | 0 | [7 empty] | 0 | [175 empty] | 0 | [27 empty] | 0 | [14 empty] | 0 | [16 empty] | 0 | 2 | 350 | [6 empty] | 0 | 30 |  | 20 | [9 empty] | 20 | 0 |  |  |  | 0 | [8 empty] | 0 | 10 |  |  |  |  | 50 |  |  |  | 482 | 482 | 0
766 | 581 | 52 | Tub pentru drenaj toracic. CH 10 | Tub pentru drenaj toracic. CH 10 | 10ch, biocompatibil,tromborezistent,rezistența la creșterea microorganizmelor,cu semne distinctive la1-2 cm,drepte,transporent,cu rezistența mărită,cu coeficent de frecare mic,cu găuri de drenare conice,din silicon,ambalaj steril,lingimea 520mm |  | 71.4 | 0 | [7 empty] | 0 | [175 empty] | 0 | [27 empty] | 0 | [14 empty] | 0 | [16 empty] | 0 | 0 | [7 empty] | 0 | [13 empty] | 0 |  |  |  | 0 | [8 empty] | 0 | [5 empty] | 20 | 5 |  |  | 25 | 25 | 0
767 | 582 | 53 | Tub pentru drenaj toracic. CH 12 | Tub pentru drenaj toracic. CH 12 | 12ch, biocompatibil,tromborezistent,rezistența la creșterea microorganizmelor,cu semne distinctive la1-2 cm,drepte,transporent,cu rezistența mărită,cu coeficent de frecare mic,cu găuri de drenare conice,din silicon,ambalaj steril,lingimea 520mm |  | 71.4 | 0 | [7 empty] | 0 | [175 empty] | 0 | [27 empty] | 0 | [14 empty] | 0 | [16 empty] | 0 | 0 | [7 empty] | 0 | [13 empty] | 0 |  |  | 10 | 0 | [8 empty] | 0 | [5 empty] | 20 |  |  |  | 30 | 30 | 0
768 | 583 | 54 | Tub pentru drenaj toracic. CH 14 | Tub pentru drenaj toracic. CH 14 | 14ch, biocompatibil,tromborezistent,rezistența la creșterea microorganizmelor,cu semne distinctive la1-2 cm,drepte,transporent,cu rezistența mărită,cu coeficent de frecare mic,cu găuri de drenare conice,din silicon,ambalaj steril,lingimea 520mm |  | 71.4 | 0 | [7 empty] | 0 | [175 empty] | 0 | [27 empty] | 0 | [14 empty] | 0 | 100 | [11 empty] | 5 |  |  |  | 0 | 0 | [7 empty] | 0 | [12 empty] | 10 | 0 |  |  | 10 | 0 | [8 empty] | 0 | [5 empty] | 20 |  |  |  | 145 | 145 | 0
769 | 584 | 55 | Tub pentru drenaj toracic. CH 18 | Tub pentru drenaj toracic. CH 18 | 18ch, biocompatibil,tromborezistent,rezistența la creșterea microorganizmelor,cu semne distinctive la1-2 cm,drepte,transporent,cu rezistența mărită,cu coeficent de frecare mic,cu găuri de drenare conice,din silicon,ambalaj steril,lingimea 520mm |  | 71.4 | 0 | [7 empty] | 0 | [175 empty] | 0 | [27 empty] | 0 | [14 empty] | 0 | 100 | [13 empty] | 10 |  | 0 | 0 | [7 empty] | 0 | [8 empty] | 10 |  |  |  | 10 | 0 |  |  | 5 | 0 | [8 empty] | 0 | [5 empty] | 20 |  |  | 10 | 165 | 155 | 10
770 | 585 | 56 | Tub pentru evacuarea gazelor | Cateter rectal / Tub pentru evacuarea gazelor | Tub pentru evacuarea gazelor |  | 5.688 | 0 | [7 empty] | 0 | [79 empty] | 5 | [34 empty] | 5 | [37 empty] | 30 | [22 empty] | 0 | [27 empty] | 0 | [12 empty] | 200 |  | 0 | 200 | [11 empty] | 50 |  | 50 |  | 150 | 0 | [7 empty] | 0 |  |  | 10 |  | 10 | 10 |  | 55 |  | 20 |  | 15 |  | 0 |  |  |  | 50 | 20 |  |  |  | 20 |  | 10 |  | 0 | [6 empty] | 20 |  | 20 | 950 | 930 | 20
771 | 586 | 57 | Tub pentru intubare endotraheală cu manșetă 10.0 | Tub pentru intubație endotraheală cu manșetă 10.0 | 10.0 material polivinilclorid, termoplastic, linie radiopaca, Rö-contrasta, termoplastic la 37C, baloneta de presiune joasa, presiunea admisibila in manșetă: Pina la 40 mmHg, Marcaj in cm pe toata lungimea tubului, sterilizare cu etilenoxid;conector care sa nu se detaseze cu usurinta;Balonasul sa fie mobil pentru scaderea riscului de detubare accidentala, sa prezinte balonas adiacent cu dispozitiv pentru umflarea balonasului cu supapa, sa fie cat mai aproape de capatul distal al sondei, sa aiba o forma cilindrica si o lungime cat mai mica pentru a scadea riscul de microaspiratie, sa permita un contact cat mai bun cu traheea. Steril |  | 25.5382 | 0 | [7 empty] | 0 | [175 empty] | 0 | [27 empty] | 0 | [11 empty] | 10 |  |  | 0 | [16 empty] | 0 | 0 | 150 |  |  |  | 10 |  |  | 0 | [10 empty] | 20 |  |  | 0 |  |  |  | 0 | [8 empty] | 0 | [9 empty] | 190 | 190 | 0
772 | 587 | 58 | Tub pentru intubare endotraheală cu manșetă 2.5 | Tub pentru intubație endotraheală cu manșetă 2.5 | 2.5, material polivinilclorid, termoplastic, linie radiopaca, Rö-contrasta, termoplastic la 37C, baloneta de presiune joasa, presiunea admisibila in manșetă: Pina la 40 mmHg, Marcaj in cm pe toata lungimea tubului, sterilizare cu etilenoxid; conector care sa nu se detaseze cu usurinta;Balonasul sa fie mobil pentru scaderea riscului de detubare accidentala, sa prezinte balonas adiacent cu dispozitiv pentru umflarea balonasului cu supapa, sa fie cat mai aproape de capatul distal al sondei, sa aiba o forma cilindrica si o lungime cat mai mica pentru a scadea riscul de microaspiratie, sa permita un contact cat mai bun cu traheea. Steril |  | 21.6 | 0 | [7 empty] | 0 | [175 empty] | 0 | [27 empty] | 0 | [14 empty] | 50 | [6 empty] | 50 | [5 empty] | 10 |  |  |  | 0 | 0 | 10 | [5 empty] | 10 | 5 |  |  |  | 100 |  |  |  |  | 10 |  | 5 |  | 5 | 0 |  |  |  | 10 |  | 3 |  |  |  |  | 10 |  | 0 | [8 empty] | 5 | 283 | 278 | 5
773 | 588 | 59 | Tub pentru intubare endotraheală cu manșetă 3.0 | Tub pentru intubație endotraheală cu manșetă 3.0 | 3.0, material polivinilclorid, termoplastic, linie radiopaca, Rö-contrasta, termoplastic la 37C, baloneta de presiune joasa, presiunea admisibila in manșetă: Pina la 40 mmHg, Marcaj in cm pe toata lungimea tubului, sterilizare cu etilenoxid; conector care sa nu se detaseze cu usurinta;Balonasul sa fie mobil pentru scaderea riscului de detubare accidentala, sa prezinte balonas adiacent cu dispozitiv pentru umflarea balonasului cu supapa, sa fie cat mai aproape de capatul distal al sondei, sa aiba o forma cilindrica si o lungime cat mai mica pentru a scadea riscul de microaspiratie, sa permita un contact cat mai bun cu traheea. Steril |  | 21.6 | 0 | [7 empty] | 0 | [175 empty] | 0 | [27 empty] | 0 | [6 empty] | 100 | [7 empty] | 100 | 10 | [5 empty] | 20 | [5 empty] | 220 |  |  |  | 0 | 0 | 10 | [6 empty] | 5 |  |  |  | 100 |  |  |  |  | 10 |  | 5 |  |  | 3 |  |  |  | 10 |  | 5 |  |  |  |  | 10 |  | 0 | [8 empty] | 5 | 613 | 608 | 5
774 | 589 | 60 | Tub pentru intubare endotraheală cu manșetă 3.5 | Tub pentru intubație endotraheală cu manșetă 3.5 | 3.5 material polivinilclorid, termoplastic, linie radiopaca, Rö-contrasta, termoplastic la 37C, baloneta de presiune joasa, presiunea admisibila in manșetă: Pina la 40 mmHg, Marcaj in cm pe toata lungimea tubului, sterilizare cu etilenoxid;conector care sa nu se detaseze cu usurinta;Balonasul sa fie mobil pentru scaderea riscului de detubare accidentala, sa prezinte balonas adiacent cu dispozitiv pentru umflarea balonasului cu supapa, sa fie cat mai aproape de capatul distal al sondei, sa aiba o forma cilindrica si o lungime cat mai mica pentru a scadea riscul de microaspiratie, sa permita un contact cat mai bun cu traheea. Steril |  | 27.1509 | 0 | [7 empty] | 0 | [175 empty] | 0 | [27 empty] | 0 | [6 empty] | 150 | [7 empty] | 400 | 10 | [5 empty] | 20 | [5 empty] | 520 |  |  |  | 0 | 0 | 50 | [5 empty] | 10 | 5 |  |  | 5 | 50 | 10 |  |  |  | 10 | 10 | 10 |  |  | 3 |  |  |  | 10 |  | 5 |  |  |  |  | 10 |  | 0 | [8 empty] | 5 | 1293 | 1288 | 5
775 | 590 | 61 | Tub pentru intubare endotraheală cu manșetă 4.0 | Tub pentru intubație endotraheală cu manșetă 4.0 | 4.0 material polivinilclorid, termoplastic, linie radiopaca, Rö-contrasta, termoplastic la 37C, baloneta de presiune joasa, presiunea admisibila in manșetă: Pina la 40 mmHg, Marcaj in cm pe toata lungimea tubului, sterilizare cu etilenoxid;conector care sa nu se detaseze cu usurinta;Balonasul sa fie mobil pentru scaderea riscului de detubare accidentala, sa prezinte balonas adiacent cu dispozitiv pentru umflarea balonasului cu supapa, sa fie cat mai aproape de capatul distal al sondei, sa aiba o forma cilindrica si o lungime cat mai mica pentru a scadea riscul de microaspiratie, sa permita un contact cat mai bun cu traheea. Steril |  | 25.7476 | 0 | [7 empty] | 0 | [175 empty] | 0 | [27 empty] | 0 | [6 empty] | 100 | [7 empty] | 600 | 10 |  |  | 5 |  |  | 50 | [5 empty] | 1000 |  |  |  | 0 | 0 | 60 | [5 empty] | 10 | 0 |  |  |  |  | 10 |  |  | 10 | 10 | 10 | 5 |  |  | 3 |  |  |  | 40 |  | 5 | [6 empty] | 0 |  | 2 | [6 empty] | 5 | 1935 | 1930 | 5
776 | 591 | 62 | Tub pentru intubare endotraheală cu manșetă 4.5 | Tub pentru intubație endotraheală cu manșetă 4.5 | 4.5 material polivinilclorid, termoplastic, linie radiopaca, Rö-contrasta, termoplastic la 37C, baloneta de presiune joasa, presiunea admisibila in manșetă: Pina la 40 mmHg, Marcaj in cm pe toata lungimea tubului, sterilizare cu etilenoxid;conector care sa nu se detaseze cu usurinta;Balonasul sa fie mobil pentru scaderea riscului de detubare accidentala, sa prezinte balonas adiacent cu dispozitiv pentru umflarea balonasului cu supapa, sa fie cat mai aproape de capatul distal al sondei, sa aiba o forma cilindrica si o lungime cat mai mica pentru a scadea riscul de microaspiratie, sa permita un contact cat mai bun cu traheea. Steril |  | 25.7476 | 0 | [7 empty] | 0 | [175 empty] | 0 | [27 empty] | 0 | [6 empty] | 100 | [7 empty] | 1100 | 10 |  |  | 5 |  |  | 50 | [5 empty] | 1000 |  |  |  | 0 | 0 | 110 | [5 empty] | 10 | 0 |  |  | 10 |  | 10 |  |  |  | 10 |  | 30 |  |  | 3 |  |  |  | 30 |  | 5 | [6 empty] | 0 | [8 empty] | 5 | 2488 | 2483 | 5
777 | 592 | 63 | Tub pentru intubare endotraheală cu manșetă 5.0 | Tub pentru intubație endotraheală cu manșetă 5.0 | 5.0material polivinilclorid, termoplastic, linie radiopaca, Rö-contrasta, termoplastic la 37C, baloneta de presiune joasa, presiunea admisibila in manșetă: Pina la 40 mmHg, Marcaj in cm pe toata lungimea tubului, sterilizare cu etilenoxid;conector care sa nu se detaseze cu usurinta;Balonasul sa fie mobil pentru scaderea riscului de detubare accidentala, sa prezinte balonas adiacent cu dispozitiv pentru umflarea balonasului cu supapa, sa fie cat mai aproape de capatul distal al sondei, sa aiba o forma cilindrica si o lungime cat mai mica pentru a scadea riscul de microaspiratie, sa permita un contact cat mai bun cu traheea. Steril |  | 18.8738 | 0 | [7 empty] | 0 | [175 empty] | 0 | [27 empty] | 0 | [6 empty] | 50 | [7 empty] | 1100 | 10 |  |  | 5 |  |  | 50 | [5 empty] | 1000 |  |  |  | 500 | 0 | 90 | [5 empty] | 10 | 0 |  |  | 10 |  | 10 |  |  | 10 | 10 | 10 | 100 |  |  | 3 |  |  |  | 30 |  | 5 |  |  |  |  | 10 |  | 0 |  | 5 | [6 empty] | 5 | 3023 | 3018 | 5
778 | 593 | 64 | Tub pentru intubare endotraheală cu manșetă 6.5 | Tub pentru intubație endotraheală cu manșetă 6.5 | 6.5 material polivinilclorid, termoplastic, linie radiopaca, Rö-contrasta, termoplastic la 37C, baloneta de presiune joasa, presiunea admisibila in manșetă: Pina la 40 mmHg, Marcaj in cm pe toata lungimea tubului, sterilizare cu etilenoxid;conector care sa nu se detaseze cu usurinta;Balonasul sa fie mobil pentru scaderea riscului de detubare accidentala, sa prezinte balonas adiacent cu dispozitiv pentru umflarea balonasului cu supapa, sa fie cat mai aproape de capatul distal al sondei, sa aiba o forma cilindrica si o lungime cat mai mica pentru a scadea riscul de microaspiratie, sa permita un contact cat mai bun cu traheea. Steril |  | 17.5316 | 0 | [7 empty] | 0 | [175 empty] | 0 | [27 empty] | 0 | [10 empty] | 5 |  |  |  | 600 | 100 |  |  | 5 |  |  | 50 | [5 empty] | 300 |  |  |  | 1000 | 0 | 135 |  |  |  | 10 |  |  | 0 | 10 |  |  |  | 20 |  |  |  | 50 | 10 | 200 |  | 50 | 0 |  |  |  | 20 | [8 empty] | 0 | 200 | 10 | [6 empty] | 10 | 2785 | 2775 | 10
779 | 594 | 65 | Tub pentru intubare endotraheală cu manșetă 7.0 | Tub pentru intubație endotraheală cu manșetă 7.0 | 7.0 material polivinilclorid, termoplastic, linie radiopaca, Rö-contrasta, termoplastic la 37C, baloneta de presiune joasa, presiunea admisibila in manșetă: Pina la 40 mmHg, Marcaj in cm pe toata lungimea tubului, sterilizare cu etilenoxid;conector care sa nu se detaseze cu usurinta;Balonasul sa fie mobil pentru scaderea riscului de detubare accidentala, sa prezinte balonas adiacent cu dispozitiv pentru umflarea balonasului cu supapa, sa fie cat mai aproape de capatul distal al sondei, sa aiba o forma cilindrica si o lungime cat mai mica pentru a scadea riscul de microaspiratie, sa permita un contact cat mai bun cu traheea. Steril |  | 17.5316 | 0 | [7 empty] | 0 | [175 empty] | 0 | [27 empty] | 0 | [10 empty] | 10 | 20 |  |  | 100 |  |  |  | 5 |  | 350 | 1000 |  |  | 15 |  |  | 300 |  | 2000 |  | 2000 | 0 | 460 | [5 empty] | 30 | 0 | 100 | 100 | 400 |  | 400 |  |  |  | 100 | 10 | 300 | 20 | 100 | 0 |  | 50 |  | 200 |  |  | 90 | [5 empty] | 30 | 200 | 20 |  |  |  | 300 | 100 |  | 150 | 8960 | 8810 | 150
780 | 595 | 66 | Tub pentru intubare endotraheală cu manșetă 7.5 | Tub pentru intubație endotraheală cu manșetă 7.5 | 7.5 material polivinilclorid, termoplastic, linie radiopaca, Rö-contrasta, termoplastic la 37C, baloneta de presiune joasa, presiunea admisibila in manșetă: Pina la 40 mmHg, Marcaj in cm pe toata lungimea tubului, sterilizare cu etilenoxid;conector care sa nu se detaseze cu usurinta;Balonasul sa fie mobil pentru scaderea riscului de detubare accidentala, sa prezinte balonas adiacent cu dispozitiv pentru umflarea balonasului cu supapa, sa fie cat mai aproape de capatul distal al sondei, sa aiba o forma cilindrica si o lungime cat mai mica pentru a scadea riscul de microaspiratie, sa permita un contact cat mai bun cu traheea. Steril |  | 17.5316 | 0 | [7 empty] | 0 | [175 empty] | 0 | [27 empty] | 0 | [10 empty] | 120 | 30 |  |  | 0 | 1000 |  |  |  |  | 350 |  |  |  | 25 |  |  | 200 |  | 500 |  | 2000 | 0 | 1900 |  | 30 | 200 | 50 |  | 30 | 0 | 100 | 150 | 500 |  | 500 |  |  | 10 | 150 | 50 | 400 | 30 | 150 | 0 |  | 400 |  | 200 |  | 50 | 240 | 20 |  |  |  |  | 150 | 300 | 25 |  |  |  | 500 | 100 |  | 120 | 10580 | 10460 | 120
781 | 596 | 67 | Tub pentru intubare endotraheală cu manșetă 8.0 | Tub pentru intubație endotraheală cu manșetă 8.0 | 8.0 material polivinilclorid, termoplastic, linie radiopaca, Rö-contrasta, termoplastic la 37C, baloneta de presiune joasa, presiunea admisibila in manșetă: Pina la 40 mmHg, Marcaj in cm pe toata lungimea tubului, sterilizare cu etilenoxid;conector care sa nu se detaseze cu usurinta;Balonasul sa fie mobil pentru scaderea riscului de detubare accidentala, sa prezinte balonas adiacent cu dispozitiv pentru umflarea balonasului cu supapa, sa fie cat mai aproape de capatul distal al sondei, sa aiba o forma cilindrica si o lungime cat mai mica pentru a scadea riscul de microaspiratie, sa permita un contact cat mai bun cu traheea. Steril |  | 17.4566 | 0 | [183 empty] | 0 | [27 empty] | 0 | [10 empty] | 250 | 50 |  |  | 50 | 2000 |  |  |  |  | 500 |  |  |  | 25 |  |  | 100 |  |  |  | 3020 | 0 | 4000 |  |  | 150 | 50 |  | 30 | 0 | 100 | 30 | 400 |  | 500 |  |  |  | 50 | 10 | 500 | 20 | 150 | 0 |  | 100 | 40 | 0 |  | 50 | 90 | 30 |  |  |  |  | 200 |  | 30 |  |  |  | 300 | 500 |  | 120 | 13445 | 13325 | 120
782 | 597 | 68 | Tub pentru intubare endotraheală cu manșetă 8.5 | Tub pentru intubație endotraheală cu manșetă 8.5 | 8.5 material polivinilclorid, termoplastic, linie radiopaca, Rö-contrasta, termoplastic la 37C, baloneta de presiune joasa, presiunea admisibila in manșetă: Pina la 40 mmHg, Marcaj in cm pe toata lungimea tubului, sterilizare cu etilenoxid;conector care sa nu se detaseze cu usurinta;Balonasul sa fie mobil pentru scaderea riscului de detubare accidentala, sa prezinte balonas adiacent cu dispozitiv pentru umflarea balonasului cu supapa, sa fie cat mai aproape de capatul distal al sondei, sa aiba o forma cilindrica si o lungime cat mai mica pentru a scadea riscul de microaspiratie, sa permita un contact cat mai bun cu traheea. Steril |  | 17.4566 | 0 | [7 empty] | 0 | [175 empty] | 0 | [27 empty] | 0 | [10 empty] | 200 | 80 |  |  | 0 | 1000 |  |  |  |  | 200 |  |  |  | 20 |  |  | 40 |  |  |  | 2020 | 0 | 4500 |  |  |  | 50 |  |  | 0 | 100 |  |  |  | 100 | [5 empty] | 500 | 10 | 50 | 0 |  | 50 | 20 | 0 |  | 20 | 50 | [5 empty] | 50 |  | 20 |  |  |  | 200 |  |  | 100 | 9380 | 9280 | 100
783 | 598 | 69 | Tub pentru intubare endotraheală cu manșetă 9.0 | Tub pentru intubație endotraheală cu manșetă 9.0 | 9.0 material polivinilclorid, termoplastic, linie radiopaca, Rö-contrasta, termoplastic la 37C, baloneta de presiune joasa, presiunea admisibila in manșetă: Pina la 40 mmHg, Marcaj in cm pe toata lungimea tubului, sterilizare cu etilenoxid;conector care sa nu se detaseze cu usurinta;Balonasul sa fie mobil pentru scaderea riscului de detubare accidentala, sa prezinte balonas adiacent cu dispozitiv pentru umflarea balonasului cu supapa, sa fie cat mai aproape de capatul distal al sondei, sa aiba o forma cilindrica si o lungime cat mai mica pentru a scadea riscul de microaspiratie, sa permita un contact cat mai bun cu traheea. Steril |  | 17.5316 | 0 | [7 empty] | 0 | [175 empty] | 0 | [27 empty] | 0 | [10 empty] | 20 | 50 |  |  | 0 | [5 empty] | 50 | [6 empty] | 5 |  |  |  | 500 | 0 | 800 |  |  |  | 50 |  |  | 0 | 50 |  | 10 |  | 10 |  |  |  |  | 10 | 200 | 5 |  | 0 |  |  |  | 0 |  |  | 10 | [5 empty] | 0 |  | 5 | [6 empty] | 10 | 1785 | 1775 | 10
784 | 599 | 70 | Tub pentru intubare endotraheală cu manșetă 9.5 | Tub pentru intubație endotraheală cu manșetă 9.5 | 9,5, material polivinilclorid, termoplastic, linie radiopaca, Rö-contrasta, termoplastic la 37C, baloneta de presiune joasa, presiunea admisibila in manșetă: Pina la 40 mmHg, Marcaj in cm pe toata lungimea tubului, sterilizare cu etilenoxid; conector care sa nu se detaseze cu usurinta;Balonasul sa fie mobil pentru scaderea riscului de detubare accidentala, sa prezinte balonas adiacent cu dispozitiv pentru umflarea balonasului cu supapa, sa fie cat mai aproape de capatul distal al sondei, sa aiba o forma cilindrica si o lungime cat mai mica pentru a scadea riscul de microaspiratie, sa permita un contact cat mai bun cu traheea. Steril |  | 22.5382 | 0 | [7 empty] | 0 | [175 empty] | 0 | [27 empty] | 0 | [11 empty] | 30 |  |  | 0 | 50 | [15 empty] | 0 | 0 | 600 |  |  |  | 50 |  |  | 0 |  |  |  |  | 20 | [5 empty] | 100 | 5 |  | 0 |  |  |  | 10 |  |  | 10 | [5 empty] | 0 | [9 empty] | 875 | 875 | 0
785 | 600 | 71 | Tub pentru intubare endotraheală fără manșetă 4.0 | Tub pentru intubație endotraheală fără manșetă 4.0 | 4.0, material Polivinilclorid, termoplastic, linie radiopaca, Rö-contrasta, Termoplastic la 37C, marcaj in cm pe toata lungimea tubului, sterilizare cu etilenoxid |  | 23.342 | 0 | [7 empty] | 0 | [175 empty] | 0 | [27 empty] | 0 | [14 empty] | 150 |  | 10 | [12 empty] | 70 |  | 0 | 0 | 140 | [6 empty] | 0 | [9 empty] | 10 |  |  |  | 0 |  |  |  | 20 | [8 empty] | 0 | [8 empty] | 5 | 405 | 400 | 5
786 | 601 | 72 | Tub pentru intubare endotraheală fără manșetă 4.5 | Tub pentru intubație endotraheală fără manșetă 4.5 | 4.5, material Polivinilclorid, termoplastic, linie radiopaca, Rö-contrasta, Termoplastic la 37C, marcaj in cm pe toata lungimea tubului, sterilizare cu etilenoxid |  | 23.342 | 0 | [7 empty] | 0 | [175 empty] | 0 | [27 empty] | 0 | [14 empty] | 50 | [16 empty] | 0 | 0 | 75 | [6 empty] | 0 | [13 empty] | 0 |  |  |  | 20 | [8 empty] | 0 | [8 empty] | 5 | 150 | 145 | 5
787 | 602 | 73 | Tub pentru intubare endotraheală fără manșetă 5.0 | Tub pentru intubație endotraheală fără manșetă 5.0 | 5.0, material Polivinilclorid, termoplastic, linie radiopaca, Rö-contrasta, Termoplastic la 37C, marcaj in cm pe toata lungimea tubului, sterilizare cu etilenoxid |  | 23.342 | 0 | [7 empty] | 0 | [175 empty] | 0 | [27 empty] | 0 | [14 empty] | 0 | [16 empty] | 0 | 0 | 35 | [6 empty] | 0 | [9 empty] | 10 |  |  |  | 0 |  |  |  | 0 | [8 empty] | 0 | [9 empty] | 45 | 45 | 0
788 | 603 | 74 | Tub pentru intubație endotraheală cu manșetă 5.5 | Tub pentru intubație endotraheală cu manșetă 5.5 | 5.5 material polivinilclorid, termoplastic, linie radiopaca, Rö-contrasta, termoplastic la 37C, baloneta de presiune joasa, presiunea admisibila in manșetă: Pina la 40 mmHg, Marcaj in cm pe toata lungimea tubului, sterilizare cu etilenoxid;conector care sa nu se detaseze cu usurinta;Balonasul sa fie mobil pentru scaderea riscului de detubare accidentala, sa prezinte balonas adiacent cu dispozitiv pentru umflarea balonasului cu supapa, sa fie cat mai aproape de capatul distal al sondei, sa aiba o forma cilindrica si o lungime cat mai mica pentru a scadea riscul de microaspiratie, sa permita un contact cat mai bun cu traheea. Steril |  | 18.8738 | 0 | [7 empty] | 0 | [175 empty] | 0 | [27 empty] | 0 |  |  |  | 17 |  |  | 50 | [7 empty] | 1000 | [12 empty] | 20 |  |  |  | 0 | 0 | 55 | [6 empty] | 0 | 5 |  |  |  | 10 | [5 empty] | 50 |  |  | 0 |  |  |  | 0 | [8 empty] | 0 | [8 empty] | 5 | 1212 | 1207 | 5
789 | 604 | 75 | Tub pentru intubație endotraheală cu manșetă 6.0 | Tub pentru intubație endotraheală cu manșetă 6.0 | 6.0 material polivinilclorid, termoplastic, linie radiopaca, Rö-contrasta, termoplastic la 37C, baloneta de presiune joasa, presiunea admisibila in manșetă: Pina la 40 mmHg, Marcaj in cm pe toata lungimea tubului, sterilizare cu etilenoxid;conector care sa nu se detaseze cu usurinta;Balonasul sa fie mobil pentru scaderea riscului de detubare accidentala, sa prezinte balonas adiacent cu dispozitiv pentru umflarea balonasului cu supapa, sa fie cat mai aproape de capatul distal al sondei, sa aiba o forma cilindrica si o lungime cat mai mica pentru a scadea riscul de microaspiratie, sa permita un contact cat mai bun cu traheea. Steril |  | 17.5316 | 0 | [7 empty] | 0 | [175 empty] | 0 | [27 empty] | 0 | [6 empty] | 50 | [7 empty] | 200 | [12 empty] | 20 |  |  |  | 0 | 0 | 200 | [6 empty] | 0 |  |  |  |  | 20 |  |  |  |  | 10 | 200 |  |  | 0 |  |  |  | 0 | [8 empty] | 0 | [8 empty] | 5 | 705 | 700 | 5
790 | 605 | 76 | Tub pentru intubație endotraheală fără manșetă 2 | Tub pentru intubație endotraheală fără manșetă 2 | 2 material polivinilclorid, termoplastic, linie radiopacă, Rx-contrastă, termoplastic la 37C, balonetă de presiune joasă, presiunea admisibilă în manșetă: pînă la 40mmHg. Marcaj în cm pe toată lungimea tubului, sterilizare cu etilenoxid |  | 21.1683 | 0 | [7 empty] | 0 | [175 empty] | 0 | [27 empty] | 0 | [14 empty] | 20 |  | 5 | [9 empty] | 5 |  |  | 50 |  | 0 | 0 | 10 | [6 empty] | 0 | [13 empty] | 3 |  |  |  | 0 | [8 empty] | 0 | [9 empty] | 93 | 93 | 0
791 | 606 | 77 | Tub pentru intubație endotraheală fără manșetă 2.5 | Tub pentru intubație endotraheală fără manșetă 2.5 | 2.5, material Polivinilclorid, termoplastic, linie radiopaca, Rö-contrasta, Termoplastic la 37C, marcaj in cm pe toata lungimea tubului, sterilizare cu etilenoxid |  | 17.671 | 0 | [7 empty] | 0 | [175 empty] | 0 | [27 empty] | 0 | [14 empty] | 180 |  | 5 | [9 empty] | 10 |  |  | 80 |  | 0 | 0 | 15 | [6 empty] | 0 | [10 empty] | 5 |  |  | 3 |  |  |  | 0 |  |  |  |  | 5 |  |  |  | 0 | [8 empty] | 5 | 308 | 303 | 5
792 | 607 | 78 | Tub pentru intubație endotraheală fără manșetă 3 | Tub pentru intubație endotraheală fără manșetă 3 | 3, material polivinilclorid, termoplastic, linie radiopacă, Rx-contrastă, termoplastic la 37C, balonetă de presiune joasă, presiunea admisibilă în manșetă: pînă la 40mmHg. Marcaj în cm pe toată lungimea tubului, sterilizare cu etilenoxid |  | 16.135 | 0 | [7 empty] | 0 | [175 empty] | 0 | [27 empty] | 0 | [14 empty] | 560 |  | 10 | [9 empty] | 10 |  |  | 180 |  | 0 | 0 | 30 | [6 empty] | 0 | [10 empty] | 5 |  |  | 3 |  |  |  | 0 |  |  |  |  | 5 |  |  |  | 0 | [8 empty] | 5 | 808 | 803 | 5
793 | 608 | 79 | Tub pentru intubație endotraheală fără manșetă 3.5 | Tub pentru intubație endotraheală fără manșetă 3.5 | 3.5, material Polivinilclorid, termoplastic, linie radiopaca, Rö-contrasta, Termoplastic la 37C, marcaj in cm pe toata lungimea tubului, sterilizare cu etilenoxid |  | 17.671 | 0 | [7 empty] | 0 | [175 empty] | 0 | [27 empty] | 0 | [14 empty] | 280 |  | 20 | [9 empty] | 10 |  |  | 180 |  | 0 | 0 | 45 | [6 empty] | 0 | [10 empty] | 5 |  |  | 3 |  |  |  | 0 |  |  |  |  | 5 |  |  |  | 0 | [8 empty] | 5 | 553 | 548 | 5
794 | 609 | 80 | Tub pentru intubație endotraheală fără manșetă 5.5 | Tub pentru intubație endotraheală fără manșetă 5.5 | 5.5, material Polivinilclorid, termoplastic, linie radiopaca, Rö-contrasta, Termoplastic la 37C, marcaj in cm pe toata lungimea tubului, sterilizare cu etilenoxid |  | 17.551 | 0 | [7 empty] | 0 | [175 empty] | 0 | [27 empty] | 0 | [14 empty] | 0 | [16 empty] | 0 | 0 | 65 | [6 empty] | 0 | [13 empty] | 3 |  |  |  | 0 | [8 empty] | 0 | [9 empty] | 68 | 68 | 0
795 | 610 | 81 | Tub pentru intubație endotraheală fără manșetă 6 | Tub pentru intubație endotraheală fără manșetă 6 | 6, material Polivinilclorid, termoplastic, linie radiopaca, Rö-contrasta, Termoplastic la 37C, marcaj in cm pe toata lungimea tubului, sterilizare cu etilenoxid |  | 17.551 | 0 | [7 empty] | 0 | [175 empty] | 0 | [27 empty] | 0 | [14 empty] | 0 | [16 empty] | 0 | 0 | 20 | [6 empty] | 0 | [13 empty] | 3 |  |  |  | 0 | [8 empty] | 0 | [9 empty] | 23 | 23 | 0
796 | 611 | 82 | Tub pentru intubație endotraheală fără manșetă 6.5 | Tub pentru intubație endotraheală fără manșetă 6.5 | 6.5, material Polivinilclorid, termoplastic, linie radiopaca, Rö-contrasta, Termoplastic la 37C, marcaj in cm pe toata lungimea tubului, sterilizare cu etilenoxid |  | 17.551 | 0 | [7 empty] | 0 | [175 empty] | 0 | [27 empty] | 0 | [14 empty] | 0 | [16 empty] | 0 | 0 | 10 | [6 empty] | 20 | [13 empty] | 0 |  |  |  | 0 | [8 empty] | 0 | [9 empty] | 30 | 30 | 0
797 | 612 | 83 | Tub pentru intubație endotraheală fără manșetă 7 | Tub pentru intubație endotraheală fără manșetă 7 | 7, material Polivinilclorid, termoplastic, linie radiopaca, Rö-contrasta, Termoplastic la 37C, marcaj in cm pe toata lungimea tubului, sterilizare cu etilenoxid |  | 17.551 | 0 | [7 empty] | 0 | [175 empty] | 0 | [27 empty] | 0 | [14 empty] | 0 | [16 empty] | 0 | 0 | 10 | [6 empty] | 20 | [13 empty] | 0 |  |  |  | 0 | [8 empty] | 0 | [9 empty] | 30 | 30 | 0
798 | 613 | 84 | Tub pentru traheostomie bilumen tip Shiley 10 | Tub pentru traheostomie bilumen tip Shiley 10 | Tub pentru traheostomie cu balon si cu canula interna (tip Shiley) 10 material polivinilclorid, termoplastic, linie radiopacă. |  | 1112.4 | 0 | [7 empty] | 0 | [175 empty] | 0 | [27 empty] | 0 | [14 empty] | 0 | [16 empty] | 10 | 0 | [7 empty] | 0 | [13 empty] | 0 |  |  |  | 0 | [8 empty] | 0 | [9 empty] | 10 | 10 | 0
799 | 614 | 85 | Tub pentru traheostomie bilumen tip Shiley 7.5 | Tub pentru traheostomie bilumen tip Shiley 7.5 | Tub pentru traheostomie cu balon si cu canula interna (tip Shiley) 7.5material polivinilclorid, termoplastic, linie radiopacă. |  | 1112.4 | 0 | [7 empty] | 0 | [175 empty] | 0 | [27 empty] | 0 | [14 empty] | 0 | [16 empty] | 0 | 0 | 3 | [6 empty] | 0 | [13 empty] | 0 |  |  |  | 0 | [8 empty] | 0 | [9 empty] | 3 | 3 | 0
800 | 615 | 86 | Tub pentru traheostomie bilumen tip Shiley 8.0 | Tub pentru traheostomie bilumen tip Shiley 8.0 | Tub pentru traheostomie cu balon si cu canula interna (tip Shiley) 8.0material polivinilclorid, termoplastic, linie radiopacă. |  | 1112.4 | 0 | [7 empty] | 0 | [175 empty] | 0 | [27 empty] | 0 | [14 empty] | 0 | [16 empty] | 0 | 0 | 15 | [6 empty] | 0 | [13 empty] | 0 |  |  |  | 0 | [8 empty] | 0 | [9 empty] | 15 | 15 | 0
801 | 616 | 87 | Tub pentru traheostomie bilumen tip Shiley 8.5 | Tub pentru traheostomie bilumen tip Shiley 8.5 | Tub pentru traheostomie cu balon si cu canula interna (tip Shiley) 8.5material polivinilclorid, termoplastic, linie radiopacă. |  | 1112.4 | 0 | [7 empty] | 0 | [175 empty] | 0 | [27 empty] | 0 | [14 empty] | 0 | [16 empty] | 50 | 0 | 15 | [6 empty] | 0 | [13 empty] | 0 |  |  |  | 0 | [8 empty] | 0 | [9 empty] | 65 | 65 | 0
802 | 617 | 88 | Tub polimer 10mm/8mm | Tub polimer 10mm/8mm | Diametru extern 10mm, Diametru intern 8mm |  | 25.92 | 0 | [7 empty] | 0 | [175 empty] | 0 | [27 empty] | 0 | [11 empty] | 50 |  |  | 0 | [14 empty] | 100 |  | 0 | 0 | 500 | [6 empty] | 0 | [13 empty] | 0 |  |  |  | 0 | [8 empty] | 0 | [5 empty] | 20 |  |  |  | 670 | 670 | 0
803 | 618 | 89 | Tub polimer 8mm/6mm | Tub polimer 8mm/6mm | Diametru extern 8mm, Diametru intern 6mm |  | 18 | 0 | [7 empty] | 0 | [175 empty] | 0 | [27 empty] | 0 | [11 empty] | 50 |  |  | 0 | [14 empty] | 100 |  | 0 | 0 | 500 | [6 empty] | 0 | [13 empty] | 0 |  |  |  | 0 | [8 empty] | 0 | [5 empty] | 20 |  |  |  | 670 | 670 | 0
805 | 619 | 90 | Tub prelungitor pentru sisteme de infuzie 220,150. | Tub prelungitor pentru sisteme de infuzie 220,150. | Tub prelungitor pentru sisteme de infuzie 220,150. Prelungitoare pentru sisteme de infuzie, steril, apirogen, netoxic, lungimea 150 cm, material PVC, transparent, presiune inalta, unica folosinta, ambalaj individual, conectare Luer Lock, termen de valabilitate 5 ani |  | 24 | 0 | [7 empty] | 0 | [175 empty] | 0 | [27 empty] | 0 | [10 empty] | 5000 |  |  |  | 0 | [16 empty] | 0 | 0 | [7 empty] | 0 | [13 empty] | 0 |  |  |  | 900 | [8 empty] | 0 | [9 empty] | 5900 | 5900 | 0
806 | 620 | 91 | Tub p-u caile biliare T-Kehr N10 | Tub pentru caile biliare T-Kehr N10 | Tub p-u caile biliare T-Kehr N10 |  | 64.8 | 0 | [7 empty] | 0 | [175 empty] | 0 | [27 empty] | 0 | [14 empty] | 0 | [14 empty] | 50 |  | 10 | 20 | [7 empty] | 0 |  |  | 5 | 30 | [8 empty] | 5 | 0 |  |  |  | 0 | [6 empty] | 10 |  | 0 | [5 empty] | 5 | 10 |  | 2 | 147 | 145 | 2
807 | 621 | 92 | Tub p-u caile biliare T-Kehr N16 | Tub pentru caile biliare T-Kehr N16 | Tub p-u caile biliare T-Kehr N16 |  | 64.8 | 0 | [7 empty] | 0 | [175 empty] | 0 | [27 empty] | 0 | [14 empty] | 0 | [14 empty] | 50 |  | 10 | 20 | [7 empty] | 0 |  |  | 5 | 50 | [8 empty] | 5 | 0 |  |  |  | 0 | [8 empty] | 0 | [5 empty] | 5 | 10 |  | 2 | 157 | 155 | 2
808 | 622 | 93 | Tub p-u caile biliare T-Kehr N20 | Tub pentru caile biliare T-Kehr N20 | Tub p-u caile biliare T-Kehr N20 |  | 64.8 | 0 | [7 empty] | 0 | [175 empty] | 0 | [27 empty] | 0 | [14 empty] | 0 | [14 empty] | 50 |  | 10 | 20 |  |  |  |  | 20 |  |  | 0 |  |  | 5 | [10 empty] | 0 |  |  |  | 0 | [8 empty] | 0 | [5 empty] | 5 |  |  | 2 | 112 | 110 | 2
809 | 623 | 94 | Tub p-u drenaj tip "Redon" nr.20, silicon | Tub pentru drenaj tip "Redon" nr.20, silicon | Tub p-u drenaj tip "Redon" nr.20, silicon |  | 64.8 | 0 | [7 empty] | 0 | [175 empty] | 0 | [27 empty] | 0 | [14 empty] | 0 | [16 empty] | 300 | 0 |  |  |  |  | 20 |  |  | 550 |  |  | 100 | [8 empty] | 50 |  | 0 | 20 |  |  | 0 | [8 empty] | 0 | 12 |  |  |  |  | 10 |  |  | 200 | 1262 | 1062 | 200
810 | 624 | 95 | Tub p-u drenaj tip "Redon" nr.22 silicon | Tub pentru drenaj tip "Redon" nr.22 silicon | Tub p-u drenaj tip "Redon" nr.22 silicon |  | 64.8 | 0 | [7 empty] | 0 | [175 empty] | 0 | [27 empty] | 0 | [14 empty] | 0 | 1200 | [15 empty] | 300 | 0 |  |  |  |  | 20 |  |  | 1000 | [11 empty] | 50 |  | 0 | 5 |  |  | 0 | [8 empty] | 0 | 12 |  |  |  |  | 10 |  |  | 200 | 2797 | 2597 | 200
811 | 625 | 96 | Tub p-u drenaj tip "Redon" nr.24, silicon | Tub pentru drenaj tip "Redon" nr.24, silicon | Tub p-u drenaj tip "Redon" nr.24, silicon |  | 64.8 | 0 | [7 empty] | 0 | [175 empty] | 0 | [27 empty] | 0 | [14 empty] | 0 | 400 | [15 empty] | 300 | 0 | [7 empty] | 1500 | [11 empty] | 30 |  | 0 |  |  |  | 0 | [8 empty] | 0 | [5 empty] | 10 |  |  | 300 | 2540 | 2240 | 300
812 | 626 | 97 | Tub p-u drenaj tip "Redon" nr.26, silicon | Tub pentru drenaj tip "Redon" nr.26, silicon | Tub p-u drenaj tip "Redon" nr.26, silicon |  | 64.8 | 0 | [7 empty] | 0 | [175 empty] | 0 | [27 empty] | 0 | [14 empty] | 0 | [16 empty] | 300 | 0 | [7 empty] | 0 | [10 empty] | 2 | 10 |  | 0 |  |  |  | 0 | [8 empty] | 0 | [8 empty] | 300 | 612 | 312 | 300
813 | 627 | 98 | Tub p-u drenaj tip "Redon" nr.28, silicon | Tub pentru drenaj tip "Redon" nr.28, silicon | Tub p-u drenaj tip "Redon" nr.28, silicon |  | 64.8 | 0 | [7 empty] | 0 | [175 empty] | 0 | [27 empty] | 0 | [14 empty] | 0 | [16 empty] | 2000 | 0 | [7 empty] | 100 | [10 empty] | 2 | 10 |  | 0 |  |  |  | 0 | [8 empty] | 0 | [8 empty] | 150 | 2262 | 2112 | 150
814 | 628 | 99 | Tub p-u drenaj tip "Redon" nr.30, silicon | Tub pentru drenaj tip "Redon" nr.30, silicon | Tub p-u drenaj tip "Redon" nr.30, silicon |  | 64.8 | 0 | [7 empty] | 0 | [175 empty] | 0 | [27 empty] | 0 | [14 empty] | 0 | [16 empty] | 2000 | 0 | [7 empty] | 0 | [10 empty] | 2 | 5 |  | 0 |  |  |  | 0 | [8 empty] | 0 | [8 empty] | 150 | 2157 | 2007 | 150
815 | 629 | 100 | Tub silicon 5x7mm | Tub silicon 5x7mm | Tub silicon medical 5x7mm, cu posibilitatea autoclavării la 132⁰C |  | 18 | 0 | [7 empty] | 0 | [175 empty] | 0 |  | 10 | [25 empty] | 0 | [14 empty] | 0 | 1000 | [13 empty] | 230 |  | 0 | 0 | [7 empty] | 100 | [10 empty] | 2 |  |  | 0 |  |  |  | 0 | [8 empty] | 0 | [5 empty] | 50 |  |  |  | 1392 | 1392 | 0
816 | 630 | 101 | Tub silicon 7x9mm | Tub silicon 7x9mm | Tub silicon medical 7x9mm, cu posibilitatea autoclavării la 132⁰C |  | 21.6 | 0 | [7 empty] | 0 | [175 empty] | 0 | [27 empty] | 0 | [14 empty] | 0 | 2000 | [13 empty] | 260 |  | 0 | 0 | 500 | [6 empty] | 50 | [10 empty] | 10 |  |  | 0 |  |  |  | 0 | [8 empty] | 0 | [5 empty] | 50 |  |  |  | 2870 | 2870 | 0
817 | 631 | 102 | Tub traheostomic cu manșetă Nr. 7 | Tub traheostomic cu manșetă Nr. 7 | Tub traheostomic cu manșetă, mărimea Nr. 7, steril, PVC Canulă cu conector 15mm, cu manșetă de presiune joasa. Obturator perforat si curea de gat larg, siliconizat, netoxic, cu linia Rg – contrast. Presiunea adminitrata in manșetă pina la 20 mm H2O |  | 149.0487 | 0 | [7 empty] | 0 | [175 empty] | 0 | [27 empty] | 0 | [14 empty] | 0 | 3 |  |  |  |  | 10 | [10 empty] | 0 | 0 | 5 |  |  |  | 5 |  |  | 0 | 5 | [7 empty] | 3 |  |  |  |  | 0 |  |  |  | 0 | [8 empty] | 0 | [8 empty] | 2 | 33 | 31 | 2
818 | 632 | 103 | Tub traheostomic cu manșetă Nr. 7.5 | Tub traheostomic cu manșetă Nr. 7,5 | Tub traheostomic cu manșetă, mărimea Nr. 7.5, steril, PVC Canulă cu conector 15mm, cu manșetă de presiune joasa. Obturator perforat si curea de gat larg, siliconizat, netoxic, cu linia Rg – contrast. Presiunea adminitrata in manșetă pina la 20 mm H2O |  | 165.319 | 0 | [7 empty] | 0 | [175 empty] | 0 | [27 empty] | 0 | [10 empty] | 2 |  | 20 | 40 | 0 | 50 |  |  |  |  | 10 |  |  |  | 5 | [6 empty] | 0 | 0 | 7 |  |  |  | 5 |  |  | 0 | 5 | 3 | [7 empty] | 1 |  |  |  | 0 |  | 1 |  | 0 | [6 empty] | 10 |  | 0 | [8 empty] | 2 | 161 | 159 | 2
819 | 633 | 104 | Tub traheostomic cu manșetă Nr. 8.0 | Tub traheostomic cu manșetă Nr. 8 | Tub traheostomic cu manșetă, mărimea Nr. 8.0, steril, PVC Canulă cu conector 15mm, cu manșetă de presiune joasa. Obturator perforat si curea de gat larg, siliconizat, netoxic, cu linia Rg – contrast. Presiunea adminitrata in manșetă pina la 20 mm H2O |  | 165.319 | 0 | [7 empty] | 0 | [175 empty] | 0 | [27 empty] | 0 | [10 empty] | 2 |  | 100 | 40 | 0 | 360 |  |  |  |  | 10 | 50 |  |  | 5 | [6 empty] | 50 | 10 | 10 |  |  |  | 5 |  |  | 0 |  |  |  |  | 5 |  |  |  |  | 1 |  |  |  | 0 |  | 1 |  | 0 | [6 empty] | 10 |  | 0 | [8 empty] | 2 | 661 | 659 | 2
820 | 634 | 105 | Tub traheostomic cu manșetă Nr. 8.5 | Tub traheostomic cu manșetă Nr. 8,5 | Tub traheostomic cu manșetă, mărimea Nr. 8.5, steril, PVC Canulă cu conector 15mm, cu manșetă de presiune joasa. Obturator perforat si curea de gat larg siliconizat, netoxic, cu linia Rg – contrast. Presiunea adminitrata in manșetă pina la 20 mm H2O |  | 165.319 | 0 | [7 empty] | 0 | [175 empty] | 0 | [27 empty] | 0 | [10 empty] | 1 |  | 100 | 40 | 0 | 400 | [5 empty] | 50 | [9 empty] | 100 | 10 | 7 |  |  |  | 10 |  |  | 0 |  |  |  |  | 5 | [5 empty] | 5 |  |  | 0 |  |  |  | 0 | [6 empty] | 10 |  | 0 | [8 empty] | 2 | 740 | 738 | 2
821 | 635 | 106 | Tub traheostomic cu manșetă Nr. 9 | Tub traheostomic cu manșetă Nr. 9 | Tub traheostomic cu manșetă, mărimea Nr. 9, steril, PVC Canulă cu conector 15mm, cu manșetă de presiune joasa. Obturator perforat si curea de gat larg siliconizat, netoxic, cu linia Rg – contrast. Presiunea adminitrata in manșetă pina la 20 mm H2O |  | 176.6487 | 0 | [7 empty] | 0 | [175 empty] | 0 | [27 empty] | 0 | [12 empty] | 10 |  | 0 | 50 | [15 empty] | 100 | 4 | 5 |  |  |  | 10 |  |  | 0 |  |  |  |  | 5 | [5 empty] | 5 |  |  | 0 |  |  |  | 0 | [8 empty] | 0 | [9 empty] | 189 | 189 | 0
256 |  |  | Colectori urinare pentru barbati |  |  |  | 21.6 | 400 | [7 empty] | 20 | [124 empty] | 10 | [27 empty] | 5 | [10 empty] | 2 | [6 empty] | 3 |  |  |  |  | 0 | [27 empty] | 0 | [10 empty] | 30 | 20 | 200 |  | 25 | 100 | [5 empty] | 100 |  | 10 |  |  |  | 4 |  | 25 | [9 empty] | 20 | 0 |  |  | 5 | 30 | 5 | 20 |  |  | 6 |  |  |  |  | 0 |  |  |  | 100 | 25 |  |  | 20 |  |  | 4 |  | 20 | 10 |  |  |  |  | 500 |  |  | 10 | 1729 | 1719 | 10
823 |  |  | Urinar pentru barbati | Ploscă urinară pentru barbati | Urinar pentru barbati volum 1000-1200ml, material - masă plastică, cu mâner și capac |  | 21.6 | 0 | [7 empty] | 0 | [87 empty] | 5 | [7 empty] | 5 | [39 empty] | 4 |  |  | 30 | [36 empty] | 0 | [27 empty] | 0 | [10 empty] | 20 | 10 | 200 |  | 20 | 220 |  |  |  |  | 10 | 155 |  |  | 200 | 10 |  |  | 50 | 50 |  | 90 | 0 | 500 | 5 | 10 | 10 |  |  |  | 35 |  |  | 25 |  |  |  | 20 |  | 5 |  |  |  |  | 0 |  | 23 |  | 100 | 23 |  | 50 |  | 30 | 10 | 20 |  | 5 | 10 | [8 empty] | 1960 | 1960 | 0
| 636 | 107 | Urinar pentru barbati | Ploscă urinară pentru barbati | Urinar pentru barbati volum 1000-1200ml, material - masă plastică, cu mâner și capac |  | 21.6 | 400 | 0 | 0 | 0 | 0 | 0 | 0 | 0 | 20 | 0 | 0 | 0 | 0 | 0 | 0 | 0 | 0 | 0 | 0 | 0 | 0 | 0 | 0 | 0 | 0 | 0 | 0 | 0 | 0 | 0 | 0 | 0 | 0 | 0 | 0 | 0 | 0 | 0 | 0 | 0 | 0 | 0 | 0 | 0 | 0 | 0 | 0 | 0 | 0 | 0 | 0 | 0 | 0 | 0 | 0 | 0 | 0 | 0 | 0 | 0 | 0 | 0 | 0 | 0 | 0 | 0 | 0 | 0 | 0 | 0 | 0 | 0 | 0 | 0 | 0 | 0 | 0 | 0 | 0 | 0 | 0 | 0 | 0 | 0 | 0 | 0 | 0 | 0 | 0 | 0 | 0 | 0 | 0 | 0 | 0 | 0 | 5 | 0 | 0 | 0 | 0 | 0 | 0 | 0 | 5 | 0 | 0 | 0 | 0 | 0 | 0 | 0 | 0 | 0 | 0 | 0 | 0 | 0 | 0 | 0 | 0 | 0 | 0 | 0 | 0 | 0 | 0 | 0 | 0 | 0 | 0 | 0 | 0 | 10 | 0 | 0 | 0 | 0 | 0 | 0 | 0 | 0 | 0 | 0 | 4 | 0 | 0 | 30 | 0 | 0 | 0 | 0 | 0 | 0 | 0 | 0 | 0 | 0 | 0 | 0 | 0 | 5 | 0 | 0 | 0 | 0 | 0 | 0 | 0 | 0 | 0 | 0 | 2 | 0 | 0 | 0 | 0 | 0 | 0 | 3 | 0 | 0 | 0 | 0 | 0 | 0 | 0 | 0 | 0 | 0 | 0 | 0 | 0 | 0 | 0 | 0 | 0 | 0 | 0 | 0 | 0 | 0 | 0 | 0 | 0 | 0 | 0 | 0 | 0 | 0 | 0 | 0 | 0 | 0 | 0 | 0 | 0 | 0 | 0 | 0 | 0 | 0 | 0 | 50 | 30 | 400 | 0 | 45 | 320 | 0 | 0 | 0 | 0 | 10 | 255 | 0 | 10 | 200 | 10 | 0 | 4 | 50 | 75 | 0 | 90 | 0 | 500 | 5 | 10 | 10 | 0 | 0 | 20 | 35 | 0 | 0 | 30 | 30 | 5 | 20 | 20 | 0 | 11 | 0 | 0 | 0 | 0 | 0 | 0 | 23 | 0 | 200 | 48 | 0 | 50 | 20 | 30 | 10 | 24 | 0 | 25 | 20 | 0 | 0 | 0 | 0 | 500 | 0 | 0 | 10 | 3689 | 0 | 3689
825 | 637 | 108 | Vacuum-chiureta pentru biopsie endometrială tip Pipelle | Vacuum-chiureta pentru biopsie endometrială tip Pipelle | Din plastic, lungimea 270-280 mm, diametru 2 mm, spațiu pentru piston 220 mm, cu marcajul adîncimii introducerii 20-120 mm cu valoarea diviziunii 10 mm, cu 4 orificii laterale la capăt, steril, de unica folosință. |  | 102.6 | 0 | [7 empty] | 0 | [175 empty] | 0 | [27 empty] | 0 | [14 empty] | 0 | [14 empty] | 6 |  | 0 | 0 | [7 empty] | 0 | [13 empty] | 0 |  |  |  | 10 | [8 empty] | 0 | [6 empty] | 30 |  |  | 46 | 46 | 0
826 | 638 | 109 | Cearșaf medical 200*150 cm (material nețesut, laminat (cu peliculă) prelucrabil) | Cearșaf medical 200*150 cm (material nețesut, laminat (cu peliculă) prelucrabil) | 1) material nețesut, laminat (cu peliculă) prelucrabil, SPP 90g/m.p 2) dimensiune: 200*150 cm (+/- 5cm ) Forma de ambalare: livrat în ambalaj, marcat şi etichetat de producător cu menţionarea datelor de identitate | Lista suplimentară | 10 | [24 empty] | 1000 | [265 empty] | 1000 | 1000 | 0
827 | 639 | 110 | Robinet tridirecţional steril, fără linie de extensie | Robinet tridirecţional steril, fără linie de extensie | Robinet tridirecţional steril, 3-directionale (cu codare de culori) , rezistent la influenta chimica a medicamentelor; rezistent la dezinfectant pe baza de alcool; lipido-rezistent, rotatia robinetului 360°, rezistent la presiune≥ 4 bari, steril, fără latex | Lista suplimentară | 9 | [246 empty] | 60000 | [43 empty] | 60000 | 60000 | 0
829 | 640 | 111 | Cateter toracic cu trocar 18 FR | Cateter toracic cu trocar 18 FR | Constituit din PVC termosensibil cu trocar metalic, disponibil atat cu varf bont cat si cu varf ascutit, aplicatie in drenaj rapid, pleural si toracic, non-operativ, fixare etansa in zona de contact a PVC-ului cu trocarul metalic cu varf ascutit, perforatii largi cu margini fine pentru drenaj eficient, prezinta marcaje la 2 cm si linie radio-opaca pentru o aplicare precisa, varful permite o conectare simpla la orice sistem de drenaj toracic, Diametru 18 FR | Lista suplimentară | 64.8 | [274 empty] | 20 | [15 empty] | 20 | 20 | 0
830 | 641 | 112 | Cateter toracic cu trocar 26 FR | Cateter toracic cu trocar 26 FR | Constituit din PVC termosensibil cu trocar metalic, disponibil atat cu varf bont cat si cu varf ascutit, aplicatie in drenaj rapid, pleural si toracic, non-operativ, fixare etansa in zona de contact a PVC-ului cu trocarul metalic cu varf ascutit, perforatii largi cu margini fine pentru drenaj eficient, prezinta marcaje la 2 cm si linie radio-opaca pentru o aplicare precisa, varful permite o conectare simpla la orice sistem de drenaj toracic, Diametru 26 FR | Lista suplimentară | 64.8 | [274 empty] | 20 | [15 empty] | 20 | 20 | 0
831 | 642 | 113 | Set steril pentru laparoscopie | Set steril pentru laparoscopie | Componența minimă: - cearșaf impermeabil laminat pentru masa instrumente 140x75 cm - 1 bucată; - cearșaf SMS pentru masa operație 160x150 cm cu bordura adezivă – 1 bucată; - cearșaf 250x160 cm cu câmp adeziv și abs. incizia 30x15 cm - 1 bucată; - husă protecție laparoscop lam. - 1 bucată; - pungă cu banda adezivă - 2 bucăți; - șervețel material absorbant 70x50 cm - 3 bucăți; - banda adezivă – 2 bucăți; | Lista suplimentară | 120 | [274 empty] | 50 | [15 empty] | 50 | 50 | 0
832 | 643 | 114 | Ac chirurgical rotund 1/2 17 mm | Ac chirurgical rotund 1/2 17 mm | Ac chirurgical rotund 1/2 17 mm | Lista suplimentară | 8 | [228 empty] | 30 | [61 empty] | 30 | 30 | 0
833 | 644 | 115 | Ac chirurgical rotund 1/2 22 mm | Ac chirurgical rotund 1/2 22 mm | Ac chirurgical rotund 1/2 22 mm | Lista suplimentară | 8 | [228 empty] | 50 | [61 empty] | 50 | 50 | 0
834 | 645 | 116 | Ac chirurgical rotund 1/2 26 mm | Ac chirurgical rotund 1/2 26 mm | Ac chirurgical rotund 1/2 26 mm | Lista suplimentară | 8 | [228 empty] | 30 | [61 empty] | 30 | 30 | 0
835 | 646 | 117 | Ac chirurgical rotund 1/2 30 mm | Ac chirurgical rotund 1/2 30 mm | Ac chirurgical rotund 1/2 30 mm | Lista suplimentară | 8 | [228 empty] | 20 | [61 empty] | 20 | 20 | 0
836 | 647 | 118 | Ac chirurgical rotund 3/8 17 mm | Ac chirurgical rotund 3/8 17 mm | Ac chirurgical rotund 3/8 17 mm | Lista suplimentară | 8 | [228 empty] | 20 | [61 empty] | 20 | 20 | 0
837 |  |  | Ac chirurgical rotund 3/8 26 mm |  |  | Lista suplimentară | 8 | [228 empty] | 40 | [61 empty] | 40 | 40 | 0
838 |  |  | Ac chirurgical rotund 3/8 26 mm |  |  | Lista suplimentară | 8 | [228 empty] | 10 | [61 empty] | 10 | 10 | 0
| 648 | 119 |  | Ac chirurgical rotund 3/8 26 mm | Ac chirurgical rotund 3/8 26 mm | Lot nou | 8 | 0 | 0 | 0 | 0 | 0 | 0 | 0 | 0 | 0 | 0 | 0 | 0 | 0 | 0 | 0 | 0 | 0 | 0 | 0 | 0 | 0 | 0 | 0 | 0 | 0 | 0 | 0 | 0 | 0 | 0 | 0 | 0 | 0 | 0 | 0 | 0 | 0 | 0 | 0 | 0 | 0 | 0 | 0 | 0 | 0 | 0 | 0 | 0 | 0 | 0 | 0 | 0 | 0 | 0 | 0 | 0 | 0 | 0 | 0 | 0 | 0 | 0 | 0 | 0 | 0 | 0 | 0 | 0 | 0 | 0 | 0 | 0 | 0 | 0 | 0 | 0 | 0 | 0 | 0 | 0 | 0 | 0 | 0 | 0 | 0 | 0 | 0 | 0 | 0 | 0 | 0 | 0 | 0 | 0 | 0 | 0 | 0 | 0 | 0 | 0 | 0 | 0 | 0 | 0 | 0 | 0 | 0 | 0 | 0 | 0 | 0 | 0 | 0 | 0 | 0 | 0 | 0 | 0 | 0 | 0 | 0 | 0 | 0 | 0 | 0 | 0 | 0 | 0 | 0 | 0 | 0 | 0 | 0 | 0 | 0 | 0 | 0 | 0 | 0 | 0 | 0 | 0 | 0 | 0 | 0 | 0 | 0 | 0 | 0 | 0 | 0 | 0 | 0 | 0 | 0 | 0 | 0 | 0 | 0 | 0 | 0 | 0 | 0 | 0 | 0 | 0 | 0 | 0 | 0 | 0 | 0 | 0 | 0 | 0 | 0 | 0 | 0 | 0 | 0 | 0 | 0 | 0 | 0 | 0 | 0 | 0 | 0 | 0 | 0 | 0 | 0 | 0 | 0 | 0 | 0 | 0 | 0 | 0 | 0 | 0 | 0 | 0 | 0 | 0 | 0 | 0 | 0 | 0 | 0 | 0 | 0 | 0 | 0 | 0 | 0 | 0 | 0 | 0 | 0 | 0 | 0 | 0 | 0 | 0 | 0 | 0 | 0 | 0 | 50 | 0 | 0 | 0 | 0 | 0 | 0 | 0 | 0 | 0 | 0 | 0 | 0 | 0 | 0 | 0 | 0 | 0 | 0 | 0 | 0 | 0 | 0 | 0 | 0 | 0 | 0 | 0 | 0 | 0 | 0 | 0 | 0 | 0 | 0 | 0 | 0 | 0 | 0 | 0 | 0 | 0 | 0 | 0 | 0 | 0 | 0 | 0 | 0 | 0 | 0 | 0 | 0 | 0 | 0 | 0 | 0 | 0 | 0 | 0 | 0 |  | 50 | 50 | 0
839 | 649 | 120 | Ac chirurgical rotund 3/8 22 mm | Ac chirurgical rotund 3/8 22 mm | Ac chirurgical rotund 3/8 22 mm | Lista suplimentară | 8 | [228 empty] | 50 | [61 empty] | 50 | 50 | 0
840 | 650 | 121 | Ac chirurgical tăietor 3/8 17 mm | Ac chirurgical tăietor 3/8 17 mm | Ac chirurgical tăietor 3/8 17 mm | Lista suplimentară | 8 | [228 empty] | 30 | [61 empty] | 30 | 30 | 0
841 | 654 | 122 | Ac chirurgical tăietor 3/8 22 mm | Ac chirurgical tăietor 3/8 22 mm | Ac chirurgical tăietor 3/8 22 mm | Lista suplimentară | 8 | [228 empty] | 40 | [61 empty] | 40 | 40 | 0
842 |  |  | Ac pentru biopsia și prelevarea țesuturilor moi, pentru pistol semiautomat, lungimea 130 mm. |  |  | Lista suplimentară | 350 | [228 empty] | 1530 | [61 empty] | 1530 | 1530 | 0
49 |  |  | Ac pentru biopsia și prelevarea țesuturilor moi lungimea 130 mm |  |  |  | 339.9567 | 0 | [7 empty] | 0 | [175 empty] | 0 | [27 empty] | 0 | [14 empty] | 0 | [16 empty] | 0 | 10 | [7 empty] | 0 |  |  |  | 5 |  |  |  | 5 | [5 empty] | 0 |  |  |  | 10 | [8 empty] | 0 | [9 empty] | 30 | 30 | 0
| 652 | 123 |  | Ac pentru biopsia și prelevarea țesuturilor moi, pentru pistol semiautomat, lungimea 130 mm. | Ac pentru prelevarea țesuturilor moi , pentru pistol semiautomat, 16 G, lungimea 130mm (+-10mm), steril, de unică folosință, pentru pistol semiautomat, în cazul în care acele nu sunt compatibile cu pistolul din dotare, operatorul economic va oferi 2 pistoale în custodie, pentru perioada valabilă a contractului | Lot nou | 350 | 0 | 0 | 0 | 0 | 0 | 0 | 0 | 0 | 0 | 0 | 0 | 0 | 0 | 0 | 0 | 0 | 0 | 0 | 0 | 0 | 0 | 0 | 0 | 0 | 0 | 0 | 0 | 0 | 0 | 0 | 0 | 0 | 0 | 0 | 0 | 0 | 0 | 0 | 0 | 0 | 0 | 0 | 0 | 0 | 0 | 0 | 0 | 0 | 0 | 0 | 0 | 0 | 0 | 0 | 0 | 0 | 0 | 0 | 0 | 0 | 0 | 0 | 0 | 0 | 0 | 0 | 0 | 0 | 0 | 0 | 0 | 0 | 0 | 0 | 0 | 0 | 0 | 0 | 0 | 0 | 0 | 0 | 0 | 0 | 0 | 0 | 0 | 0 | 0 | 0 | 0 | 0 | 0 | 0 | 0 | 0 | 0 | 0 | 0 | 0 | 0 | 0 | 0 | 0 | 0 | 0 | 0 | 0 | 0 | 0 | 0 | 0 | 0 | 0 | 0 | 0 | 0 | 0 | 0 | 0 | 0 | 0 | 0 | 0 | 0 | 0 | 0 | 0 | 0 | 0 | 0 | 0 | 0 | 0 | 0 | 0 | 0 | 0 | 0 | 0 | 0 | 0 | 0 | 0 | 0 | 0 | 0 | 0 | 0 | 0 | 0 | 0 | 0 | 0 | 0 | 0 | 0 | 0 | 0 | 0 | 0 | 0 | 0 | 0 | 0 | 0 | 0 | 0 | 0 | 0 | 0 | 0 | 0 | 0 | 0 | 0 | 0 | 0 | 0 | 0 | 0 | 0 | 0 | 0 | 0 | 0 | 0 | 0 | 0 | 0 | 0 | 0 | 0 | 0 | 0 | 0 | 0 | 0 | 0 | 0 | 0 | 0 | 0 | 0 | 0 | 0 | 0 | 0 | 0 | 0 | 0 | 0 | 0 | 0 | 0 | 0 | 0 | 0 | 0 | 0 | 0 | 0 | 0 | 0 | 0 | 0 | 0 | 0 | 1530 | 0 | 0 | 0 | 0 | 0 | 0 | 0 | 0 | 0 | 0 | 0 | 0 | 0 | 0 | 0 | 0 | 10 | 0 | 0 | 0 | 0 | 0 | 0 | 0 | 0 | 0 | 0 | 0 | 5 | 0 | 0 | 0 | 5 | 0 | 0 | 0 | 0 | 0 | 0 | 0 | 0 | 0 | 10 | 0 | 0 | 0 | 0 | 0 | 0 | 0 | 0 | 0 | 0 | 0 | 0 | 0 | 0 | 0 | 0 | 0 |  | 1560 | 1560 | 0
843 | 653 | 124 | Burete (filtre) pentru casete biopsie | Burete (filtre) pentru casete biopsie | Burete (filtre) pentru casete biopsie. Certificat CE sau declaratie de conformitate în functie de evaloarea conformitatii cu anexele corespunzatoare pentru produsul dat.Certificat ISO13485 si /sau ISO9001(în dependenta de categorie produsului) | Lista suplimentară | 0.1 | [228 empty] | 10000 | [61 empty] | 10000 | 10000 | 0
844 | 654 | 125 | Filtru tip Chemo Mini Spike Plus With Fluidfilter | Filtru tip Chemo Mini Spike Plus With Fluidfilter | Filtru antibacterian de 0,2 µm pe canalul de echilibrare a presiunilor.Valvă integrată pentru prevenirea scurgerilor nedorite. Filtru antiparticule de 5 µm pe canalul active. Căpăcel rosu. | Lista suplimentară | 9 | [228 empty] | 600 | [61 empty] | 600 | 600 | 0
845 | 655 | 126 | Citoperiuțe sterile cu tăietura unilaterală | Citoperiuțe sterile cu tăietura unilaterală | Citoperiuțe sterile, cu tăietura unilaterală | Lista suplimentară | 2.5 | [228 empty] | 500 | [61 empty] | 500 | 500 | 0
846 | 656 | 127 | Pungi evacuatoare urostomie | Pungi evacuatoare urostomie | Sistem stomic unitar cu evacuare pentru urostomii, 30x15 cm, flansa adeziva din hidrocoloid, liner material netesut, gura de taiere 57 mm. Compus din 3 straturi de inalta rezistenta. Antialergic | Lista suplimentară | 23 | [228 empty] | 3000 | [61 empty] | 3000 | 3000 | 0
847 | 657 | 128 | Set pentru traheostomie (conicotomie) | Set pentru traheostomie (conicotomie) | Să încludă: un bisturiu, un ac de perforare cu diametru mare cu o seringa sau un ac cu ghidaj și un cateter care se plasează în trahee după ce ligamentul cricoid a fost perforat | Lista suplimentară | 600 | [228 empty] | 5 | [61 empty] | 5 | 5 | 0
848 | 658 | 129 | Ac chirurgical 3B2 | Ac chirurgical 3B2 | 3B2 - 0,5x25mm | Lista suplimentară | 11 | [240 empty] | 50 | [49 empty] | 50 | 50 | 0
849 | 659 | 130 | Ac chirurgical 3B2 | Ac chirurgical 3B2 | 3B2 - 0,6x30mm | Lista suplimentară | 11 | [240 empty] | 50 | [49 empty] | 50 | 50 | 0
850 | 660 | 131 | Ac chirurgical 5A 1 | Ac chirurgical 5A 1 | 5A 1 - 0,9x22mm | Lista suplimentară | 12 | [240 empty] | 50 | [49 empty] | 50 | 50 | 0
851 | 661 | 132 | Cearșaf cu gaură | Cearșaf cu gaură | Țesătură bumbac 160cmx200cm (+-10 cm) ,gaura10x30cm (+-1 cm) | Lista suplimentară | 130 | [240 empty] | 100 | [49 empty] | 100 | 100 | 0
857 | 662 | 133 | Scutece (pelinci) | Scutece (pelinci) | Țesătură bumbac, 70cmx70cm | Lista suplimentară | 19 | [240 empty] | 650 | [49 empty] | 650 | 650 | 0
858 | 663 | 134 | Tub traheostomatic cu manșetă Nr. 4,5 | Tub traheostomatic cu manșetă Nr. 4,5 | Tub traheostomic cu manșetă, mărimea Nr. 4,5, steril, PVC Canulă cu conector 15mm, cu manșetă de presiune joasa. Obturator perforat si curea de gat larg, siliconizat, netoxic, cu linia Rg – contrast. Presiunea adminitrata in manșetă pina la 20 mm H2O | Lista suplimentară | 15 | [240 empty] | 5 | [49 empty] | 5 | 5 | 0
859 | 664 | 135 | Tub traheostomatic cu manșetă Nr. 5,5 | Tub traheostomatic cu manșetă Nr. 5,5 | Tub traheostomic cu manșetă, mărimea Nr. 5,5, steril, PVC Canulă cu conector 15mm, cu manșetă de presiune joasa. Obturator perforat si curea de gat larg, siliconizat, netoxic, cu linia Rg – contrast. Presiunea adminitrata in manșetă pina la 20 mm H2O | Lista suplimentară | 15 | [240 empty] | 5 | [49 empty] | 5 | 5 | 0
860 | 665 | 136 | Tub traheostomatic cu manșetă Nr. 6,5 | Tub traheostomatic cu manșetă Nr. 6,5 | Tub traheostomic cu manșetă, mărimea Nr. 6,5, steril, PVC Canulă cu conector 15mm, cu manșetă de presiune joasa. Obturator perforat si curea de gat larg, siliconizat, netoxic, cu linia Rg – contrast. Presiunea adminitrata in manșetă pina la 20 mm H2O | Lista suplimentară | 15 | [240 empty] | 5 | [49 empty] | 5 | 5 | 0
861 | 666 | 137 | Ac chirurgical B 502-000 | Ac chirurgical B 502-000 | B 502-000 1.80*100mm | Lista suplimentară | 7.56 | [253 empty] | 20 | [36 empty] | 20 | 20 | 0
862 | 667 | 138 | Ac chirurgical B 502-1 | Ac chirurgical B 502-1 | B 502-1 1.40*80mm | Lista suplimentară | 7.56 | [253 empty] | 20 | [36 empty] | 20 | 20 | 0
863 | 668 | 139 | Ac chirurgical B 502-4 | Ac chirurgical B 502-4 | B 502-4 1.30*65mm | Lista suplimentară | 7.56 | [253 empty] | 10 | [36 empty] | 10 | 10 | 0
864 | 669 | 140 | Ac chirurgical B 502-5 | Ac chirurgical B 502-5 | B 502-5 1.20*60mm | Lista suplimentară | 7.56 | [253 empty] | 10 | [36 empty] | 10 | 10 | 0
865 | 670 | 141 | Ac chirurgical B 502-11 | Ac chirurgical B 502-11 | B 502-11 0.80*32mm | Lista suplimentară | 7.56 | [253 empty] | 20 | [36 empty] | 20 | 20 | 0
866 | 671 | 142 | Ac chirurgical BE 560-4 | Ac chirurgical BE 560-4 | BE 560-4 1.30*65mm | Lista suplimentară | 7.56 | [253 empty] | 20 | [36 empty] | 20 | 20 | 0
867 | 672 | 143 | Ac chirurgical BE 560-10 | Ac chirurgical BE 560-10 | BE 560-10 1.00*45mm | Lista suplimentară | 7.56 | [253 empty] | 10 | [36 empty] | 10 | 10 | 0
868 | 673 | 144 | Ac chirurgical BE 560-12 | Ac chirurgical BE 560-12 | BE 560-12 0.90*36mm | Lista suplimentară | 7.56 | [253 empty] | 10 | [36 empty] | 10 | 10 | 0
869 | 674 | 145 | Ac chirurgical BE 560-13 | Ac chirurgical BE 560-13 | BE 560-13 0.90*30mm | Lista suplimentară | 7.56 | [253 empty] | 10 | [36 empty] | 10 | 10 | 0
870 | 675 | 146 | Ac chirurgical PB 538-3 | Ac chirurgical PB 538-3 | PB 538-3 0.60*36mm | Lista suplimentară | 7.56 | [253 empty] | 100 | [36 empty] | 100 | 100 | 0
871 | 676 | 147 | Ac chirurgical BR 510-1 | Ac chirurgical BR 510-1 | BR 510-1 1.40*80mm | Lista suplimentară | 7.56 | [253 empty] | 50 | [36 empty] | 50 | 50 | 0
872 | 677 | 148 | Ac chirurgical BR 510-3 | Ac chirurgical BR 510-3 | BR 510-3 1.30*70mm | Lista suplimentară | 7.56 | [253 empty] | 50 | [36 empty] | 50 | 50 | 0
873 | 678 | 149 | Ac chirurgical BR 510-3 | Ac chirurgical BR 510-3 | BR 510-4 1.30*65mm | Lista suplimentară | 7.56 | [253 empty] | 50 | [36 empty] | 50 | 50 | 0
874 | 679 | 150 | Ac chirurgical BR 510-6 | Ac chirurgical BR 510-6 | BR 510-6 1.20*55mm | Lista suplimentară | 7.56 | [253 empty] | 50 | [36 empty] | 50 | 50 | 0
875 | 680 | 151 | Ac chirurgical GR 514-000 | Ac chirurgical GR 514-000 | GR 514-000 1.80*100mm | Lista suplimentară | 7.56 | [253 empty] | 30 | [36 empty] | 30 | 30 | 0
876 | 681 | 152 | Ac chirurgical GR 514-000 | Ac chirurgical GR 514-000 | GR 514-000 1.60*92mm | Lista suplimentară | 7.56 | [253 empty] | 30 | [36 empty] | 30 | 30 | 0
877 | 682 | 153 | Ac chirurgical GR 514-1 | Ac chirurgical GR 514-1 | GR 514-1 1.40*80mm | Lista suplimentară | 7.56 | [253 empty] | 30 | [36 empty] | 30 | 30 | 0
878 | 683 | 154 | Ac chirurgical GR 514-3 | Ac chirurgical GR 514-3 | GR 514-3 1.30*70mm | Lista suplimentară | 7.56 | [253 empty] | 30 | [36 empty] | 30 | 30 | 0
879 | 684 | 155 | Ac chirurgical GR 514-12 | Ac chirurgical GR 514-12 | GR 514-12 0.80*28mm | Lista suplimentară | 7.56 | [253 empty] | 30 | [36 empty] | 30 | 30 | 0
880 | 685 | 156 | Ac chirurgical GAR 496-00 | Ac chirurgical GAR 496-00 | GAR 496-00 1.80*80mm | Lista suplimentară | 7.56 | [253 empty] | 40 | [36 empty] | 40 | 40 | 0
881 | 686 | 157 | Ac chirurgical GAR 498-1 | Ac chirurgical GAR 498-1 | GAR 498-1 1.60*60mm | Lista suplimentară | 7.56 | [253 empty] | 40 | [36 empty] | 40 | 40 | 0
882 | 687 | 158 | Ac chirurgical GAR 498-4 | Ac chirurgical GAR 498-4 | GAR 498-4 1.40*45mm | Lista suplimentară | 7.56 | [253 empty] | 40 | [36 empty] | 40 | 40 | 0
884 | 688 | 159 | Ac chirurgical Mayo 542-1 | Ac chirurgical Mayo 542-1 | Mayo 542-1 1.50*50mm | Lista suplimentară | 7.56 | [253 empty] | 50 | [36 empty] | 50 | 50 | 0
885 | 689 | 160 | Ac chirurgical Mayo 542-2 | Ac chirurgical Mayo 542-2 | Mayo 542-2 1.40*45mm | Lista suplimentară | 7.56 | [253 empty] | 50 | [36 empty] | 50 | 50 | 0
886 | 690 | 161 | Ac chirurgical Mayo 542-3 | Ac chirurgical Mayo 542-3 | Mayo 542-3 1.40*42mm | Lista suplimentară | 7.56 | [253 empty] | 50 | [36 empty] | 50 | 50 | 0
887 | 691 | 162 | Ac chirurgical G 504-0 | Ac chirurgical G 504-0 | G 504-0 1.60*85mm | Lista suplimentară | 7.56 | [253 empty] | 20 | [36 empty] | 20 | 20 | 0
888 | 692 | 163 | Ac chirurgical G 504-3 | Ac chirurgical G 504-3 | G 504-3 1.30*70mm | Lista suplimentară | 7.56 | [253 empty] | 40 | [36 empty] | 40 | 40 | 0
889 | 693 | 164 | Ac chirurgical G 504-4 | Ac chirurgical G 504-4 | G 504-4 1.30*65mm | Lista suplimentară | 7.56 | [253 empty] | 50 | [36 empty] | 50 | 50 | 0
890 | 694 | 165 | Ac chirurgical G 504-6 | Ac chirurgical G 504-6 | G 504-6 1.20*55mm | Lista suplimentară | 7.56 | [253 empty] | 30 | [36 empty] | 30 | 30 | 0
891 | 695 | 166 | Ac chirurgical PD 534-3 | Ac chirurgical PD 534-3 | PD 534-3 0.60*36mm | Lista suplimentară | 7.56 | [253 empty] | 50 | [36 empty] | 50 | 50 | 0
892 | 696 | 167 | Ac chirurgical PD 534-5 | Ac chirurgical PD 534-5 | PD 534-5 0.60*25mm | Lista suplimentară | 7.56 | [253 empty] | 30 | [36 empty] | 30 | 30 | 0
893 | 697 | 168 | Ac chirurgical HR 422-00 | Ac chirurgical HR 422-00 | HR 422-00 1.40*75mm | Lista suplimentară | 7.56 | [253 empty] | 100 | [36 empty] | 100 | 100 | 0
894 | 698 | 169 | Ac chirurgical HR 422-00 | Ac chirurgical HR 422-00 | HR 422-00 1.20*60mm | Lista suplimentară | 7.56 | [253 empty] | 100 | [36 empty] | 100 | 100 | 0
895 | 699 | 170 | Ac chirurgical HR 422-1 | Ac chirurgical HR 422-1 | HR 422-1 1.10*52mm | Lista suplimentară | 7.56 | [253 empty] | 50 | [36 empty] | 50 | 50 | 0
896 | 700 | 171 | Ac chirurgical HR 422-2 | Ac chirurgical HR 422-2 | HR 422-2 1.00*45mm | Lista suplimentară | 7.56 | [253 empty] | 50 | [36 empty] | 50 | 50 | 0
897 | 701 | 172 | Ac chirurgical PH 544-1 | Ac chirurgical PH 544-1 | PH 544-1 0.70*55mm | Lista suplimentară | 7.56 | [253 empty] | 30 | [36 empty] | 30 | 30 | 0
898 | 702 | 173 | Ac chirurgical PH 544-2 | Ac chirurgical PH 544-2 | PH 544-2 0.70*45mm | Lista suplimentară | 7.56 | [253 empty] | 30 | [36 empty] | 30 | 30 | 0
899 | 703 | 174 | Ac chirurgical PH 544-3 | Ac chirurgical PH 544-3 | PH 544-3 0.60*36mm | Lista suplimentară | 7.56 | [253 empty] | 20 | [36 empty] | 20 | 20 | 0
900 | 704 | 175 | Ac chirurgical E 530-2 | Ac chirurgical E 530-2 | E 530-2 1.00*40mm | Lista suplimentară | 7.56 | [253 empty] | 30 | [36 empty] | 30 | 30 | 0
901 | 705 | 176 | Ac chirurgical GER 566-7 | Ac chirurgical GER 566-7 | GER 566-7 1.10*52mm | Lista suplimentară | 7.56 | [253 empty] | 20 | [36 empty] | 20 | 20 | 0
902 | 706 | 177 | Ac chirurgical GER 566-8 | Ac chirurgical GER 566-8 | GER 566-8 1.10*50mm | Lista suplimentară | 7.56 | [253 empty] | 20 | [36 empty] | 20 | 20 | 0
903 | 707 | 178 | Ac chirurgical GER 566-12 | Ac chirurgical GER 566-12 | GER 566-12 0.90*36mm | Lista suplimentară | 7.56 | [253 empty] | 10 | [36 empty] | 10 | 10 | 0
904 | 708 | 179 | Ac chirurgical GER 566-14 | Ac chirurgical GER 566-14 | GER 566-14 0.80*34mm | Lista suplimentară | 7.56 | [253 empty] | 10 | [36 empty] | 10 | 10 | 0
905 | 709 | 180 | BALON AMBU | BALON AMBU | Pentru maturi | Lista suplimentară | 400 | [253 empty] | 1 | [36 empty] | 1 | 1 | 0
906 |  |  | Canulă ginecologică pentru vacum aspiratie la seringa Karman |  |  | Lista suplimentară | 16.3 | [253 empty] | 30 | [36 empty] | 30 | 30 | 0
907 |  |  | Canula pentru vacum aspiratie la seringa Karman |  |  | Lista suplimentară | 16.3 | [253 empty] | 10 | [36 empty] | 10 | 10 | 0
908 |  |  | Canula pentru vacum aspiratie la seringa Karman |  |  | Lista suplimentară | 16.3 | [253 empty] | 10 | [36 empty] | 10 | 10 | 0
| 710 | 181 |  | Canulă ginecologică pentru vacum aspiratie la seringa Karman | Canula la seringa Karman pentru VAM marimea N6, N7, N10 | Lot nou | 16.3 | 0 | 0 | 0 | 0 | 0 | 0 | 0 | 0 | 0 | 0 | 0 | 0 | 0 | 0 | 0 | 0 | 0 | 0 | 0 | 0 | 0 | 0 | 0 | 0 | 0 | 0 | 0 | 0 | 0 | 0 | 0 | 0 | 0 | 0 | 0 | 0 | 0 | 0 | 0 | 0 | 0 | 0 | 0 | 0 | 0 | 0 | 0 | 0 | 0 | 0 | 0 | 0 | 0 | 0 | 0 | 0 | 0 | 0 | 0 | 0 | 0 | 0 | 0 | 0 | 0 | 0 | 0 | 0 | 0 | 0 | 0 | 0 | 0 | 0 | 0 | 0 | 0 | 0 | 0 | 0 | 0 | 0 | 0 | 0 | 0 | 0 | 0 | 0 | 0 | 0 | 0 | 0 | 0 | 0 | 0 | 0 | 0 | 0 | 0 | 0 | 0 | 0 | 0 | 0 | 0 | 0 | 0 | 0 | 0 | 0 | 0 | 0 | 0 | 0 | 0 | 0 | 0 | 0 | 0 | 0 | 0 | 0 | 0 | 0 | 0 | 0 | 0 | 0 | 0 | 0 | 0 | 0 | 0 | 0 | 0 | 0 | 0 | 0 | 0 | 0 | 0 | 0 | 0 | 0 | 0 | 0 | 0 | 0 | 0 | 0 | 0 | 0 | 0 | 0 | 0 | 0 | 0 | 0 | 0 | 0 | 0 | 0 | 0 | 0 | 0 | 0 | 0 | 0 | 0 | 0 | 0 | 0 | 0 | 0 | 0 | 0 | 0 | 0 | 0 | 0 | 0 | 0 | 0 | 0 | 0 | 0 | 0 | 0 | 0 | 0 | 0 | 0 | 0 | 0 | 0 | 0 | 0 | 0 | 0 | 0 | 0 | 0 | 0 | 0 | 0 | 0 | 0 | 0 | 0 | 0 | 0 | 0 | 0 | 0 | 0 | 0 | 0 | 0 | 0 | 0 | 0 | 0 | 0 | 0 | 0 | 0 | 0 | 0 | 0 | 0 | 0 | 0 | 0 | 0 | 0 | 0 | 0 | 0 | 0 | 0 | 0 | 0 | 0 | 0 | 0 | 0 | 0 | 0 | 0 | 0 | 0 | 0 | 0 | 50 | 0 | 0 | 0 | 0 | 0 | 0 | 0 | 0 | 0 | 0 | 0 | 0 | 0 | 0 | 0 | 0 | 0 | 0 | 0 | 0 | 0 | 0 | 0 | 0 | 0 | 0 | 0 | 0 | 0 | 0 | 0 | 0 | 0 | 0 | 0 |  | 50 | 50 | 0
909 | 711 | 182 | Tub pentru drenaj tip "Redon" nr.16 F, silicon | Tub pentru drenaj tip "Redon" nr.16 F, silicon | Tub p-u drenaj tip "Redon" nr.16, silicon | Lista suplimentară | 50 | [253 empty] | 500 | [36 empty] | 500 | 500 | 0
910 | 712 | 183 | Tub pentru drenaj tip "Redon" nr.18 F, silicon | Tub pentru drenaj tip "Redon" nr.18 F, silicon | Tub p-u drenaj tip "Redon" nr.18, silicon | Lista suplimentară | 50 | [253 empty] | 500 | [36 empty] | 500 | 500 | 0
911 | 713 | 184 | Cateter Foley uretro-vezical | Cateter Foley uretro-vezical | Silicon transparent în formă de T, L-50cm ,N16-24 Ch , biluminale , balon gonflabil 30-50ml | Lista suplimentară | 35 | [225 empty] | 2000 | [64 empty] | 2000 | 2000 | 0
912 | 714 | 185 | Cateter Foley uretro-vezical | Cateter Foley uretro-vezical | Silicon transparent , dimensiuni N16-24 Ch , triluminale , hemostatice, balon gonflabil 30-60ml | Lista suplimentară | 45 | [225 empty] | 50 | [64 empty] | 50 | 50 | 0
913 | 715 | 186 | Cateter pentru alimetatie enterala | Cateter pentru alimetatie enterala | Fr10-18; L 100-120cm, stomacal/duodenal, poliuretan biocompatibil, cu mandren, conector Y | Lista suplimentară | 350 | [225 empty] | 300 | [64 empty] | 300 | 300 | 0
915 |  |  | Set pentru cateterizare arteriilor periferice dupa metoda Seldinger pentru masurarea invaziva presiunei arteriale si preluarea singei la analiza+linia de extensie cu supapa hemostatica speciala |  |  | Lista suplimentară | 250 | [225 empty] | 245 | [64 empty] | 245 | 245 | 0
511 |  |  | Set cateter arterial cu sistem inchis |  |  |  | 378 | 0 | [7 empty] | 0 | [175 empty] | 0 | [27 empty] | 0 | [14 empty] | 0 | 50 | [15 empty] | 50 | 5 | [7 empty] | 0 | [13 empty] | 0 |  |  |  | 100 | [8 empty] | 0 | [9 empty] | 205 | 205 | 0
914 |  |  | Set pentru cateterizare arteriilor periferice dupa metoda Seldinger pentru masurarea invaziva presiunei arteriale si preluarea singei la analiza |  |  | Lista suplimentară | 250 | [225 empty] | 20 | [64 empty] | 20 | 20 | 0
| 716 | 187 |  | Set pentru cateterizare arteriilor periferice dupa metoda Seldinger pentru masurarea invaziva presiunei arteriale si preluarea singei la analiza+linia de extensie cu supapa hemostatica speciala | Set pentru cateterizare arteriilor periferice dupa metoda Seldinger pentru masurarea invaziva presiunei arteriale si preluarea singei la analiza+linia de extensie cu supapa hemostatica speciala.Marimea alb 20G/160 mm , rosu 20G/80 mm, galben 22G/80 mm , sur 18G/160 mm | Lot nou | 250 | 0 | 0 | 0 | 0 | 0 | 0 | 0 | 0 | 0 | 0 | 0 | 0 | 0 | 0 | 0 | 0 | 0 | 0 | 0 | 0 | 0 | 0 | 0 | 0 | 0 | 0 | 0 | 0 | 0 | 0 | 0 | 0 | 0 | 0 | 0 | 0 | 0 | 0 | 0 | 0 | 0 | 0 | 0 | 0 | 0 | 0 | 0 | 0 | 0 | 0 | 0 | 0 | 0 | 0 | 0 | 0 | 0 | 0 | 0 | 0 | 0 | 0 | 0 | 0 | 0 | 0 | 0 | 0 | 0 | 0 | 0 | 0 | 0 | 0 | 0 | 0 | 0 | 0 | 0 | 0 | 0 | 0 | 0 | 0 | 0 | 0 | 0 | 0 | 0 | 0 | 0 | 0 | 0 | 0 | 0 | 0 | 0 | 0 | 0 | 0 | 0 | 0 | 0 | 0 | 0 | 0 | 0 | 0 | 0 | 0 | 0 | 0 | 0 | 0 | 0 | 0 | 0 | 0 | 0 | 0 | 0 | 0 | 0 | 0 | 0 | 0 | 0 | 0 | 0 | 0 | 0 | 0 | 0 | 0 | 0 | 0 | 0 | 0 | 0 | 0 | 0 | 0 | 0 | 0 | 0 | 0 | 0 | 0 | 0 | 0 | 0 | 0 | 0 | 0 | 0 | 0 | 0 | 0 | 0 | 0 | 0 | 0 | 0 | 0 | 0 | 0 | 0 | 0 | 0 | 0 | 0 | 0 | 0 | 0 | 0 | 0 | 0 | 0 | 0 | 0 | 0 | 0 | 0 | 0 | 0 | 0 | 0 | 0 | 0 | 0 | 0 | 0 | 0 | 0 | 0 | 0 | 0 | 0 | 0 | 0 | 0 | 0 | 0 | 0 | 0 | 0 | 0 | 0 | 0 | 0 | 0 | 0 | 0 | 0 | 0 | 0 | 0 | 0 | 0 | 0 | 0 | 0 | 0 | 0 | 0 | 265 | 0 | 0 | 50 | 0 | 0 | 0 | 0 | 0 | 0 | 0 | 0 | 0 | 0 | 0 | 0 | 0 | 0 | 0 | 50 | 5 | 0 | 0 | 0 | 0 | 0 | 0 | 0 | 0 | 0 | 0 | 0 | 0 | 0 | 0 | 0 | 0 | 0 | 0 | 0 | 0 | 0 | 0 | 0 | 0 | 0 | 100 | 0 | 0 | 0 | 0 | 0 | 0 | 0 | 0 | 0 | 0 | 0 | 0 | 0 | 0 | 0 | 0 | 0 |  | 470 | 470 | 0
916 | 717 | 188 | Set seringa compatibil cu angiomat Stellant Dual( CT) | Set seringa compatibil cu angiomat Stellant Dual( CT) | 2 buc.seringă de 200ml cu următoarele caracteristici: material transparent, rezistent la presiune de minim 400psi, sunt prevăzute cu marcaje de tip FluiDot, 1buc tub conector pacient spiralat în T cu următoarele caracteristici: lungimea 150cm 1 -Quick fill tube, permite conectarea la seringile injectorului prin intermediul conectorului în T. | Lista suplimentară | 270 | [225 empty] | 100 | [64 empty] | 100 | 100 | 0
917 | 718 | 189 | Set seringa compatibil cu angiomat VISTRON ( CT) | Set seringa compatibil cu angiomat VISTRON ( CT) | 1 buc. Seringa de 200ml: rezista la presiuni de minim 355 psi sunt prevazute cu marcaje de tip FluiDot care permit detectarea rapida a prezentei sau absentei fluidului in seringa; 1 buc. tub conector pacient , spiralat cu urmatoarele caracteristici: lungime 150cm.1 -Quik fill tube. Permite conectarea la seringile injectorului Vistron CT prin intermediul conectorului | Lista suplimentară | 150 | [225 empty] | 100 | [64 empty] | 100 | 100 | 0
918 | 719 | 190 | Tub pentru intubație endotraheală cu manșetă | Tub pentru intubație endotraheală cu manșetă | PVC, inclinarea varfului 37º, adaptor 15 mm, cu manşetă, linie radioopaca . Marimile posibile: N7 , 7,5 , 8 , 8,5 ,9 , 9,5 | Lista suplimentară | 10 | [225 empty] | 8000 | [64 empty] | 8000 | 8000 | 0
919 | 720 | 191 | Tub conector pentru seringa compatibil cu angiomatul Stellant Dual CT | Tub conector pentru seringa compatibil cu angiomatul Stellant Dual CT | 1 buc tub conector pacient spiralat în T cu următoarele caracteristici :lungimea 152cm cu conectoare tip Luer-Lok , rezistentă la presiuni de minim 400psi , permite conectarea la seringile injectorului prin intermediul conectorului T | Lista suplimentară | 217 | [225 empty] | 200 | [64 empty] | 200 | 200 | 0
920 | 721 | 192 | Tub conector pentru seringa compatibil cu angiomatul Vistron CT | Tub conector pentru seringa compatibil cu angiomatul Vistron CT | 1 buc tub conector pacient spiralat în T cu următoarele caracteristici :lungimea 152cm cu conectoare tip Luer-Lok , rezistentă la presiuni de minim 400psi , permite conectarea la seringile injectorului prin intermediul conectorului T | Lista suplimentară | 132 | [225 empty] | 200 | [64 empty] | 200 | 200 | 0
921 | 722 | 193 | Ac de tip Luer Lock Hub | Ac de tip Luer Lock Hub | Ac de tip Luer Lock Hub, din oţel inoxidabil, de dimensiune 1,4x50mm, în set a cîte 6 bucăţi. | Lista suplimentară | 1415 | [227 empty] | 1 | [62 empty] | 1 | 1 | 0
922 | 723 | 194 | Ac epidural 18G | Ac epidural 18G |  | Lista suplimentară | 10 | [227 empty] | 700 | [62 empty] | 700 | 700 | 0
923 | 724 | 195 | Ac pentru stiloul de insulina | Ac pentru stiloul de insulina | Lungimea 4 mm, diametrul mai mare sau egal cu 32G | Lista suplimentară | 0.68 | [227 empty] | 15136 | [62 empty] | 15136 | 15136 | 0
924 | 725 | 196 | Ac pentru amniocenteză, lungimea 210mm, de unică folosinţă, apirogene, în ambalaj individual, sterile, cu marcaj special ultrapoint. | Ac pentru amniocenteză, lungimea 210mm, de unică folosinţă, apirogene, în ambalaj individual, sterile, cu marcaj special ultrapoint. | Ace pentru amniocenteză, lungimea 210mm, de unică folosinţă, apirogene, în ambalaj individual, sterile, cu marcaj special ultrapoint. Pentru colectarea lichidului amniotic | Lista suplimentară | 87 | [227 empty] | 1200 | [62 empty] | 1200 | 1200 | 0
925 | 726 | 197 | Bandaj tubular elastic N6 (polisomnografie) | Bandaj tubular elastic N6 (polisomnografie) | Grupa-bint elastic, denumirea-bandaj Ultratub elastic tubular N6 | Lista suplimentară | 50 | [227 empty] | 30 | [62 empty] | 30 | 30 | 0
926 | 727 | 198 | Cateter rectal nr. 18 | Cateter rectal nr. 18 | Cateter rectal Nr 18, fabricat din latex cu lung. Minimă 40 cm | Lista suplimentară | 3.6 | [227 empty] | 200 | [62 empty] | 200 | 200 | 0
927 | 728 | 199 | Cateter rectal nr. 16 | Cateter rectal nr. 16 | Cateter rectal Nr 16, fabricat din latex cu lung.Minimă 40 cm | Lista suplimentară | 3.6 | [227 empty] | 200 | [62 empty] | 200 | 200 | 0
928 | 729 | 200 | Cateter rectal nr. 14 | Cateter rectal nr. 14 | Cateter rectal Nr 14, fabricat din latex cu lung.Minimă 40 cm | Lista suplimentară | 3.6 | [227 empty] | 200 | [62 empty] | 200 | 200 | 0
929 | 730 | 201 | Cateter rectal nr. 12 | Cateter rectal nr. 12 | Cateter rectal Nr 12, fabricat din latex cu lung.Minimă 40 cm | Lista suplimentară | 3.6 | [227 empty] | 200 | [62 empty] | 200 | 200 | 0
930 | 731 | 202 | Cateter rectal nr. 10 | Cateter rectal nr. 10 | Cateter rectal Nr 10, fabricat din latex cu lung.Minimă 40 cm | Lista suplimentară | 3.6 | [227 empty] | 100 | [62 empty] | 100 | 100 | 0
931 | 732 | 203 | Cateter subclaviar | Cateter subclaviar | Cateter subclaviar d 0,6 mm | Lista suplimentară | 17 | [227 empty] | 300 | [62 empty] | 300 | 300 | 0
932 | 733 | 204 | Container anatomo-patmorfologic | Container anatomo-patmorfologic | 1.Volum Total : 1000 ml 2.cu etichetă pentru marcare 3.cu capac cu înfiletare maximă ce împiedică scurgerea lichidelor | Lista suplimentară | 9 | [227 empty] | 200 | [62 empty] | 200 | 200 | 0
933 | 734 | 205 | Container anatomo-patmorfologic | Container anatomo-patmorfologic | 1.Volum Total : 500 ml 2.cu etichetă pentru marcare 3.cu capac cu înfiletare maximă ce împiedică scurgerea lichidelor | Lista suplimentară | 6.6 | [227 empty] | 300 | [62 empty] | 300 | 300 | 0
934 | 735 | 206 | Container anatomo-patmorfologic | Container anatomo-patmorfologic | 1.Volum Total : 200 ml 2.cu etichetă pentru marcare 3.cu capac cu înfiletare maximă ce împiedică scurgerea lichidelor | Lista suplimentară | 4.2 | [227 empty] | 700 | [62 empty] | 700 | 700 | 0
935 | 736 | 207 | Container anatomo-patmorfologic | Container anatomo-patmorfologic | 1.Volum Total : 60 ml 2.cu etichetă pentru marcare 3.cu capac cu înfiletare maximă ce împiedică scurgerea lichidelor | Lista suplimentară | 2.16 | [227 empty] | 1000 | [62 empty] | 1000 | 1000 | 0
936 | 737 | 208 | Container anatomo-patmorfologic | Container anatomo-patmorfologic | 1.Volum Total : 30 ml 2.cu etichetă pentru marcare 3.cu capac cu înfiletare maximă ce împiedică scurgerea lichidelor | Lista suplimentară | 3.09 | [227 empty] | 30 | [62 empty] | 30 | 30 | 0
937 | 738 | 209 | Drenuri | Drenuri | Drenuri tubucare din latex,sterile. Lățimea 5cm - lungimea 30 cm (pentru drenarea cavității abdominale) | Lista suplimentară | 3.6 | [227 empty] | 1000 | [62 empty] | 1000 | 1000 | 0
938 | 739 | 210 | Garou hemostatic | Garou hemostatic | Garou pentru hemostață tip ”Martensa” ortopedic cu diam.-1,5mm lăț.-7cm lung.-3m, fabricat din cauciuc | Lista suplimentară | 50.5 | [227 empty] | 20 | [62 empty] | 20 | 20 | 0
939 | 740 | 211 | Garou hemostatic | Garou hemostatic | Garou pentru hemostață tip ”Martensa” ortopedic cu diam.-1,5mm lăț.-5cm lung.-3m, fabricat din cauciuc | Lista suplimentară | 50.5 | [227 empty] | 20 | [62 empty] | 20 | 20 | 0
940 | 741 | 212 | Învelis plagial | Învelis plagial | Collahit FA sau echivalent , steril, dimensiune 60 x 100 mm | Lista suplimentară | 226 | [227 empty] | 1000 | [62 empty] | 1000 | 1000 | 0
941 | 742 | 213 | Set gastrostomă | Set gastrostomă | Cu manșetă circulară silicon cu diametru 10 Fr | Lista suplimentară | 450 | [227 empty] | 5 | [62 empty] | 5 | 5 | 0
942 | 743 | 214 | Set gastrostomă | Set gastrostomă | Cu manșetă circulară silicon cu diametru 14 Fr | Lista suplimentară | 450 | [227 empty] | 5 | [62 empty] | 5 | 5 | 0
943 | 744 | 215 | Set gastrostomă | Set gastrostomă | Cu manșetă circulară silicon cu diametru 16 Fr | Lista suplimentară | 450 | [227 empty] | 5 | [62 empty] | 5 | 5 | 0
944 | 745 | 216 | Set gastrostomă | Set gastrostomă | Cu manșetă circulară silicon cu diametru 24 Fr | Lista suplimentară | 450 | [227 empty] | 5 | [62 empty] | 5 | 5 | 0
945 | 746 | 217 | Set pentru cateterizarea venoasa centrala percutana | Set pentru cateterizarea venoasa centrala percutana | set pentru cateterizarea venoasa centrala percutana (PICC lines) pentru nou-nascuti cu GEMN diametrul 1,9 FR cu un lumen, impregnate cu vancomicina | Lista suplimentară | 1000 | [227 empty] | 50 | [62 empty] | 50 | 50 | 0
946 | 747 | 218 | Set pentru cateterizarea venoasa centrala percutana | Set pentru cateterizarea venoasa centrala percutana | set pentru cateterizarea venoasa centrala percutana (PICC lines) pentru nou-nascuti cu GMN si GFMN diametrul cu 2,6 FR cu duoa lumene, impregnate cu vancomicina | Lista suplimentară | 1000 | [227 empty] | 150 | [62 empty] | 150 | 150 | 0
947 | 748 | 219 | Silo Bag silicon | Silo Bag silicon | Container de sigelare cavitate abdominal din silicon | Lista suplimentară | 1600 | [227 empty] | 4 | [62 empty] | 4 | 4 | 0
948 | 749 | 220 | Sistem de șuntare ventricolo-peritonial | Sistem de șuntare ventricolo-peritonial | Sistem de șuntare impregnate cu antibiotici, presiune medie L - 12 mm | Lista suplimentară | 5995 | [227 empty] | 8 | [62 empty] | 8 | 8 | 0
949 | 750 | 221 | Sistem de șuntare ventricolo-peritonial | Sistem de șuntare ventricolo-peritonial | Sistem de șuntare ventricolo-peritonial steril de presiune mediu L -12mm | Lista suplimentară | 5995 | [227 empty] | 9 | [62 empty] | 9 | 9 | 0
950 | 751 | 222 | Sistem de șuntare ventricolo-peritonial | Sistem de șuntare ventricolo-peritonial | Sistem de șuntare ventricolo-peritonial steril de presiune joasă L -12mm | Lista suplimentară | 5995 | [227 empty] | 2 | [62 empty] | 2 | 2 | 0
951 | 752 | 223 | Sistem de aspiratie cu circuit inchis | Sistem de aspiratie cu circuit inchis | pentru nou -nascut/pediatric cu adaptor Y, endotraheal 6F (2,5 - 3,5) | Lista suplimentară | 200 | [227 empty] | 100 | [62 empty] | 100 | 100 | 0
952 | 753 | 224 | Sonda gastrica nr 4 | Sonda gastrica nr 4 | Sonda gastrica nr.4 pentru alimentarea nou-nascutului | Lista suplimentară | 1.38 | [227 empty] | 300 | [62 empty] | 300 | 300 | 0
953 | 754 | 225 | Sonda gastrica nr 6 | Sonda gastrica nr 6 | Sonda gastrica nr.6 pentru alimentarea nou-nascutului | Lista suplimentară | 1.38 | [227 empty] | 800 | [62 empty] | 800 | 800 | 0
954 | 755 | 226 | Cateter Foley uretro-vezical CH 10 | Cateter Foley uretro-vezical CH 10 | 1.dimensiuni: CH10, lungimea 40-45cm. 2. balon simetric, rotund. 3. cu 2 canale . 4. material: silicon. 5. orificii amplasate lateral. 6. vîrf atraumatic, cilindric. 7. steril. 8 radiopac, 9. valvă Luer-Lock tip seringă. 10. ambalat individual | Lista suplimentară | 20 | [227 empty] | 20 | [62 empty] | 20 | 20 | 0
955 | 756 | 227 | Cateter Foley uretro-vezical CH 6 | Cateter Foley uretro-vezical CH 6 | 1.dimensiuni: CH6, lungimea 40-45cm. 2. balon simetric, rotund. 3. cu 2 canale . 4. material: silicon. 5. orificii amplasate lateral. 6. vîrf atraumatic, cilindric. 7. steril. 8 radiopac, 9. valvă Luer-Lock tip seringă. 10. ambalat individual | Lista suplimentară | 50 | [227 empty] | 20 | [62 empty] | 20 | 20 | 0
956 | 757 | 228 | Cateter Foley uretro-vezical CH 8 | Cateter Foley uretro-vezical CH 8 | 1.dimensiuni: CH8, lungimea 40-45cm. 2. balon simetric, rotund. 3. cu 2 canale . 4. material: silicon. 5. orificii amplasate lateral. 6. vîrf atraumatic, cilindric. 7. steril. 8 radiopac, 9. valvă Luer-Lock tip seringă. 10. ambalat individual | Lista suplimentară | 50 | [227 empty] | 20 | [62 empty] | 20 | 20 | 0
957 | 758 | 229 | Stent ureteral Pigtail cu ghid bilateral X-RAY 3 Fr, pentru copii | Stent ureteral Pigtail cu ghid bilateral X-RAY 3 Fr, pentru copii | Cateter ureteral dublu J, 3 Fr, material- 100% silicon, lungime 20cm, vîrf deschis fir ghidare Fix 0.035", 110cm; dispozitiv pentru a împinge cateterul de la endoscop în ureter și bazinet 70 cm | Lista suplimentară | 700 | [227 empty] | 5 | [62 empty] | 5 | 5 | 0
958 | 759 | 230 | Stent ureteral Pigtail cu ghid bilateral X-RAY 4 Fr, pentru copii | Stent ureteral Pigtail cu ghid bilateral X-RAY 4 Fr, pentru copii | Cateter ureteral dublu J, 4 Fr, material- 100% silicon, lungime 20cm, vîrf deschis fir ghidare Fix 0.035", 110cm; dispozitiv pentru a împinge cateterul de la endoscop în ureter și bazinet 4,8Fr/Ch 70 cm | Lista suplimentară | 700 | [227 empty] | 5 | [62 empty] | 5 | 5 | 0
961 |  |  | Protector de pat 60*90 cm |  |  | Lista suplimentară | 6.55 | [247 empty] | 3900 | [42 empty] | 3900 | 3900 | 0
1002 |  |  | Protector de pat 60*90 cm |  |  | Lista suplimentară | 7 | [147 empty] | 900 | [142 empty] | 900 | 900 | 0
| 760 | 231 |  | Protector de pat 60*90 cm | Protector de pat 60*90 cm. Conceput pentru protejarea patului sau altor suprafețe în timpul de schimbarea a scutecului sau efectuarea a procedurilor igienice. | Lot nou | 7 | 0 | 0 | 0 | 0 | 0 | 0 | 0 | 0 | 0 | 0 | 0 | 0 | 0 | 0 | 0 | 0 | 0 | 0 | 0 | 0 | 0 | 0 | 0 | 0 | 0 | 0 | 0 | 0 | 0 | 0 | 0 | 0 | 0 | 0 | 0 | 0 | 0 | 0 | 0 | 0 | 0 | 0 | 0 | 0 | 0 | 0 | 0 | 0 | 0 | 0 | 0 | 0 | 0 | 0 | 0 | 0 | 0 | 0 | 0 | 0 | 0 | 0 | 0 | 0 | 0 | 0 | 0 | 0 | 0 | 0 | 0 | 0 | 0 | 0 | 0 | 0 | 0 | 0 | 0 | 0 | 0 | 0 | 0 | 0 | 0 | 0 | 0 | 0 | 0 | 0 | 0 | 0 | 0 | 0 | 0 | 0 | 0 | 0 | 0 | 0 | 0 | 0 | 0 | 0 | 0 | 0 | 0 | 0 | 0 | 0 | 0 | 0 | 0 | 0 | 0 | 0 | 0 | 0 | 0 | 0 | 0 | 0 | 0 | 0 | 0 | 0 | 0 | 0 | 0 | 0 | 0 | 0 | 0 | 0 | 0 | 0 | 0 | 0 | 0 | 0 | 0 | 0 | 0 | 0 | 0 | 0 | 0 | 900 | 0 | 0 | 0 | 0 | 0 | 0 | 0 | 0 | 0 | 0 | 0 | 0 | 0 | 0 | 0 | 0 | 0 | 0 | 0 | 0 | 0 | 0 | 0 | 0 | 0 | 0 | 0 | 0 | 0 | 0 | 0 | 0 | 0 | 0 | 0 | 0 | 0 | 0 | 0 | 0 | 0 | 0 | 0 | 0 | 0 | 0 | 0 | 0 | 0 | 0 | 0 | 0 | 0 | 0 | 0 | 0 | 0 | 0 | 0 | 0 | 0 | 0 | 0 | 0 | 0 | 0 | 0 | 0 | 0 | 0 | 0 | 0 | 0 | 0 | 0 | 0 | 0 | 0 | 0 | 0 | 0 | 0 | 0 | 0 | 0 | 0 | 0 | 0 | 0 | 0 | 0 | 0 | 0 | 0 | 0 | 0 | 0 | 0 | 0 | 3900 | 0 | 0 | 0 | 0 | 0 | 0 | 0 | 0 | 0 | 0 | 0 | 0 | 0 | 0 | 0 | 0 | 0 | 0 | 0 | 0 | 0 | 0 | 0 | 0 | 0 | 0 | 0 | 0 | 0 | 0 | 0 | 0 | 0 | 0 | 0 | 0 | 0 | 0 | 0 | 0 | 0 |  | 4800 | 4800 | 0
963 | 761 | 232 | Saci pentru deșeuri medicale | Saci pentru deșeuri medicale | 1.Volumul - 10-20 litri 2.Cu pictograma "Pericol biologic" 3.Culoare galbenă 4.Rezistență mecanică mare, nu permite scurgerea lichidelor 5.Sacul să poată fi închis ușor și sigur | Lista suplimentară | 1.62 | [247 empty] | 3000 | [42 empty] | 3000 | 3000 | 0
965 | 762 | 233 | Mucus extractor tip Polymed 4004++4008 | Mucus extractor tip Polymed 4004++4008 | Cu capac rotativ | Lista suplimentară | 15 | [224 empty] | 100 | [65 empty] | 100 | 100 | 0
966 | 763 | 234 | Absorbante pentru femei, destinate pacienților internați în IMSP SPITALUL CLINIC DE PSIHIATRIE | Absorbante pentru femei, destinate pacienților internați în IMSP SPITALUL CLINIC DE PSIHIATRIE | Flux normal, cu aripioare N10 | Lista suplimentară | 1.6 | [236 empty] | 3000 | [53 empty] | 3000 | 3000 | 0
967 | 764 | 235 | Respiratoare cu valva respiratorie | Respiratoare cu valva respiratorie | Etichetele de fond şi marcajul - inviolabile şi rezistente la T minus 80°C şi umiditate sporită, asugurate cu cod-bare pentru identificare serie/lor; | Lista suplimentară | 17.5 | [236 empty] | 13000 | [53 empty] | 13000 | 13000 | 0
968 | 765 | 236 | Brățară de identificare (baieti) | Brățară de identificare (baieti) | Bratari identificare NOU NASCUTI - BĂIEȚI - ALBASTRU (BLEU) Bratari de identificare pentru copii, confectionate din PVC moale, prevazut pentru insertia datelor de identificare | Lista suplimentară | 2 | [242 empty] | 4000 | [47 empty] | 4000 | 4000 | 0
969 | 766 | 237 | Brățară de identificare (fete) | Brățară de identificare (fete) | Bratari identificare NOU NASCUTI - FETE - ROZ/ALB Bratari de identificare pentru copii, confectionate din PVC moale, prevazut pentru insertia datelor de identificare | Lista suplimentară | 2 | [242 empty] | 4000 | [47 empty] | 4000 | 4000 | 0
971 |  |  | Canulă ginecologică pentru VAM |  |  | Lista suplimentară | 36.15 | [242 empty] | 95 | [47 empty] | 95 | 95 | 0
970 |  |  | Canula p/u VAM N12 |  |  | Lista suplimentară | 36.15 | [242 empty] | 7 | [47 empty] | 7 | 7 | 0
972 |  |  | Canula p/u VAM N5 |  |  | Lista suplimentară | 36.15 | [242 empty] | 15 | [47 empty] | 15 | 15 | 0
973 |  |  | Canula p/u VAM N6 |  |  | Lista suplimentară | 36.15 | [242 empty] | 20 | [47 empty] | 20 | 20 | 0
974 |  |  | Canula p/u VAM N7 |  |  | Lista suplimentară | 36.15 | [242 empty] | 15 | [47 empty] | 15 | 15 | 0
975 |  |  | Canula p/u VAM N8 |  |  | Lista suplimentară | 36.15 | [242 empty] | 15 | [47 empty] | 15 | 15 | 0
976 |  |  | Canula p/u VAM N9 |  |  | Lista suplimentară | 36.15 | [242 empty] | 12 | [47 empty] | 12 | 12 | 0
| 767 | 238 |  | Canulă ginecologică pentru VAM | N5, N6, N7, N8, N9, N10, N12 | Lot nou | 36.15 | 0 | 0 | 0 | 0 | 0 | 0 | 0 | 0 | 0 | 0 | 0 | 0 | 0 | 0 | 0 | 0 | 0 | 0 | 0 | 0 | 0 | 0 | 0 | 0 | 0 | 0 | 0 | 0 | 0 | 0 | 0 | 0 | 0 | 0 | 0 | 0 | 0 | 0 | 0 | 0 | 0 | 0 | 0 | 0 | 0 | 0 | 0 | 0 | 0 | 0 | 0 | 0 | 0 | 0 | 0 | 0 | 0 | 0 | 0 | 0 | 0 | 0 | 0 | 0 | 0 | 0 | 0 | 0 | 0 | 0 | 0 | 0 | 0 | 0 | 0 | 0 | 0 | 0 | 0 | 0 | 0 | 0 | 0 | 0 | 0 | 0 | 0 | 0 | 0 | 0 | 0 | 0 | 0 | 0 | 0 | 0 | 0 | 0 | 0 | 0 | 0 | 0 | 0 | 0 | 0 | 0 | 0 | 0 | 0 | 0 | 0 | 0 | 0 | 0 | 0 | 0 | 0 | 0 | 0 | 0 | 0 | 0 | 0 | 0 | 0 | 0 | 0 | 0 | 0 | 0 | 0 | 0 | 0 | 0 | 0 | 0 | 0 | 0 | 0 | 0 | 0 | 0 | 0 | 0 | 0 | 0 | 0 | 0 | 0 | 0 | 0 | 0 | 0 | 0 | 0 | 0 | 0 | 0 | 0 | 0 | 0 | 0 | 0 | 0 | 0 | 0 | 0 | 0 | 0 | 0 | 0 | 0 | 0 | 0 | 0 | 0 | 0 | 0 | 0 | 0 | 0 | 0 | 0 | 0 | 0 | 0 | 0 | 0 | 0 | 0 | 0 | 0 | 0 | 0 | 0 | 0 | 0 | 0 | 0 | 0 | 0 | 0 | 0 | 0 | 0 | 0 | 0 | 0 | 0 | 0 | 0 | 0 | 0 | 0 | 0 | 0 | 0 | 0 | 0 | 0 | 0 | 0 | 0 | 0 | 0 | 0 | 0 | 0 | 0 | 0 | 0 | 0 | 0 | 0 | 0 | 0 | 0 | 0 | 0 | 0 | 0 | 0 | 179 | 0 | 0 | 0 | 0 | 0 | 0 | 0 | 0 | 0 | 0 | 0 | 0 | 0 | 0 | 0 | 0 | 0 | 0 | 0 | 0 | 0 | 0 | 0 | 0 | 0 | 0 | 0 | 0 | 0 | 0 | 0 | 0 | 0 | 0 | 0 | 0 | 0 | 0 | 0 | 0 | 0 | 0 | 0 | 0 | 0 | 0 |  | 179 | 179 | 0
978 | 768 | 239 | Pungi pentru colectarea singelui dublu | Pungi pentru colectarea singelui dublu | Materiale de bază ale plasticului – polivinilhlorid și dietilftalat; Containerul pentru recoltarea sîngelui – volum de 450 ml asigurat cu soluţie anticoagulantă; Containerul pentru transferul componentului sanguin – volum de 400 ml; Containerele vor fi asigurate cu: a) două orificii, în partea superioara, pentru fixarea acestuia în presele de separare a dispozitivului de separare în componente sanguine; b) două racorduri, în partea superioară pentru conexiunea la sistemul de transfuzie; c) fante pe părțile laterale, bine stanate și decupate, pentru fixarea tubulaturei pilot a acestuia; d) fantă pe partea inferioară, pentru suspendarea containerului în suportul de transfuzie. Soluţia anticoagulantă – va conţine citrat de natriu, fosfat, adenină şi dextroză în volum de 63ml; Etichetele de fond şi marcajul - inviolabile şi rezistente la T minus 80°C şi umiditate sporită, asugurate cu cod-bare pentru identificare serie/lor; Sistemul de recoltare a probei sanguine de laborator: a) pentru eprubetă vacum; b) dotată cu holder şi ac; c) integrat în sistemul închis şi steril al tubulaturii de recoltare; d) asigurate cu clame; e) amplasat pe tubulatura de recoltare pînă la ramificarea racordului Y care va conține : Tubulatura de prelevare a sîngelui de donator cu 10 segmente aliatorii și cod numeric de identificare a acestora ; Tubulaturile de transfer a componentelor sanguine asigurat cu lungimea tubulaturii de transfer nu mai mică de 40 cm, prezența codului numeric de identificare a acestora și asigurat cu clamă. f) utilizare ulterioară inofensivă – obligatoriu prezent. Forma de ambalare: fiecare unitate ambalată separat, livrate în ambalaj securizat, marcat şi etichetat de producător cu menţionarea datelor de identitate (denumire, număr lot/serie, inclusiv identificare prin cod bare, termenii de valabilitate, condiţii de păstrare) şi prezenţa notificărilor „DE UZ UNIC”, „STERIL”. Datele de identitate expuse pe ambalaj vor coincide în mod obligator cu cele de pe eticheta containerului. | Lista suplimentară | 15 | [242 empty] | 40 | [47 empty] | 40 | 40 | 0
980 | 769 | 240 | Set combinat pentru anestezie spinală și analgezie epidurală | Set combinat pentru anestezie spinală și analgezie epidurală | Ac epidural 16 G Cateter epidural lungimea minim 90 cm cu diametrul compatibil al acului din set Adaptor pentru cateter epidural Filtru pentru aer Siringa pentru identificarea spatiului epidural dupa tehnica pierderii rezistentei Minim 2 seringi de plastic volum minim 10 ml și 2 ml. Minim 2 cimp steril non fenestrate dimensiunele munim 50/50cm Comprese sterile minim 3 Periute cu burete minim 3 Manusi chirurgicale sterile dimensiune 7,5 sau mai mare Ac spinal pencilepoint 25 G Toate componentele setului împachetate în ambalaj steril | Lista suplimentară | 180 | [242 empty] | 1600 | [47 empty] | 1600 | 1600 | 0
981 | 770 | 241 | Set de extensie cu diametrul mic cu supapa Safeflow | Set de extensie cu diametrul mic cu supapa Safeflow |  | Lista suplimentară | 10 | [242 empty] | 20 | [47 empty] | 20 | 20 | 0
982 | 771 | 242 | Set de extensie Y fara supapa | Set de extensie Y fara supapa |  | Lista suplimentară | 30 | [242 empty] | 20 | [47 empty] | 20 | 20 | 0
984 | 772 | 243 | Sonda pentru alimentare 4 Fr | Sonda pentru alimentare 4 Fr |  | Lista suplimentară | 1.5 | [242 empty] | 340 | [47 empty] | 340 | 340 | 0
985 | 773 | 244 | Sonda pentru alimentare 6 Fr | Sonda pentru alimentare 6 Fr |  | Lista suplimentară | 1.5 | [242 empty] | 300 | [47 empty] | 300 | 300 | 0
986 | 774 | 245 | Sterilete | Sterilete | TCU380. Ambalate și etichetate conform HG 702 din 11 iulie 2018 | Lista suplimentară | 100 | [242 empty] | 70 | [47 empty] | 70 | 70 | 0
988 | 775 | 246 | Tub p/u alimentare cu port tip mama L 40 cm 4Fr | Tub p/u alimentare cu port tip mama L 40 cm 4Fr |  | Lista suplimentară | 2 | [242 empty] | 1300 | [47 empty] | 1300 | 1300 | 0
989 | 776 | 247 | Tub p/u alimentare cu port tip mama L 40 cm 6Fr | Tub p/u alimentare cu port tip mama L 40 cm 6Fr |  | Lista suplimentară | 2 | [242 empty] | 1500 | [47 empty] | 1500 | 1500 | 0
990 | 777 | 248 | Cearșaf medical 50*40 cm absorbant | Cearșaf medical 50*40 cm absorbant | Material absorbabil 90/100g/mp | Lista suplimentară | 3.8 | [254 empty] | 6000 | [35 empty] | 6000 | 6000 | 0
996 | 778 | 249 | Set pentru vase Centrale metoda Seldiner monolumen 8F | Set pentru vase Centrale metoda Seldiner monolumen 8F | Set pentru vase Centrale metoda Seldiner monolumen 8F, 20cm, seringa 10ml, bisturiu, fixatoare. Steril, apirogen, netoxic | Lista suplimentară | 200 | [258 empty] | 30 | [31 empty] | 30 | 30 | 0
997 |  |  | Pungi pentru colectarea urinei 100 ml |  |  | Lista suplimentară | 5 | [266 empty] | 2150 | [23 empty] | 2150 | 2150 | 0
962 |  |  | Pungi pediatrice pentru colectarea urinei 100ml |  |  | Lista suplimentară | 6.4 | [247 empty] | 100 | [42 empty] | 100 | 100 | 0
979 |  |  | Pungi urinare pediatrice |  |  | Lista suplimentară | 5 | [242 empty] | 1300 | [47 empty] | 1300 | 1300 | 0
991 |  |  | Pungi pentru colectarea urinei /copii |  |  | Lista suplimentară | 1.2 | [254 empty] | 500 | [35 empty] | 500 | 500 | 0
999 |  |  | Pungi p/u urină Pediatrică |  |  | Lista suplimentară | [11 empty] | 100 | [279 empty] | 100 | 100 | 0
1005 |  |  | Pungi pentru colectarea urinei la copii mici |  |  | Lista suplimentară | 5.82 | [241 empty] | 100 | [48 empty] | 100 | 100 | 0
| 779 | 250 |  | Pungi pentru colectarea urinei 100 ml | 1.Volum: 100 ml 2.steril 3.material: PVC, transparent 4. gradate (g) 5. Apirogen, antialergic 6. Pediatric 7. Cu lipici 8.Ambalaj individual | Lot nou | 5 | 0 | 0 | 0 | 0 | 0 | 0 | 0 | 0 | 0 | 0 | 100 | 0 | 0 | 0 | 0 | 0 | 0 | 0 | 0 | 0 | 0 | 0 | 0 | 0 | 0 | 0 | 0 | 0 | 0 | 0 | 0 | 0 | 0 | 0 | 0 | 0 | 0 | 0 | 0 | 0 | 0 | 0 | 0 | 0 | 0 | 0 | 0 | 0 | 0 | 0 | 0 | 0 | 0 | 0 | 0 | 0 | 0 | 0 | 0 | 0 | 0 | 0 | 0 | 0 | 0 | 0 | 0 | 0 | 0 | 0 | 0 | 0 | 0 | 0 | 0 | 0 | 0 | 0 | 0 | 0 | 0 | 0 | 0 | 0 | 0 | 0 | 0 | 0 | 0 | 0 | 0 | 0 | 0 | 0 | 0 | 0 | 0 | 0 | 0 | 0 | 0 | 0 | 0 | 0 | 0 | 0 | 0 | 0 | 0 | 0 | 0 | 0 | 0 | 0 | 0 | 0 | 0 | 0 | 0 | 0 | 0 | 0 | 0 | 0 | 0 | 0 | 0 | 0 | 0 | 0 | 0 | 0 | 0 | 0 | 0 | 0 | 0 | 0 | 0 | 0 | 0 | 0 | 0 | 0 | 0 | 0 | 0 | 0 | 0 | 0 | 0 | 0 | 0 | 0 | 0 | 0 | 0 | 0 | 0 | 0 | 0 | 0 | 0 | 0 | 0 | 0 | 0 | 0 | 0 | 0 | 0 | 0 | 0 | 0 | 0 | 0 | 0 | 0 | 0 | 0 | 0 | 0 | 0 | 0 | 0 | 0 | 0 | 0 | 0 | 0 | 0 | 0 | 0 | 0 | 0 | 0 | 0 | 0 | 0 | 0 | 0 | 0 | 0 | 0 | 0 | 0 | 0 | 0 | 0 | 0 | 0 | 0 | 0 | 0 | 0 | 0 | 0 | 0 | 0 | 0 | 0 | 0 | 0 | 0 | 0 | 0 | 0 | 0 | 0 | 0 | 0 | 0 | 0 | 0 | 0 | 0 | 0 | 0 | 0 | 0 | 0 | 100 | 1300 | 0 | 0 | 0 | 0 | 100 | 0 | 0 | 0 | 0 | 0 | 0 | 500 | 0 | 0 | 0 | 0 | 0 | 0 | 0 | 0 | 0 | 0 | 0 | 2150 | 0 | 0 | 0 | 0 | 0 | 0 | 0 | 0 | 0 | 0 | 0 | 0 | 0 | 0 | 0 | 0 | 0 | 0 | 0 | 0 | 0 | 0 |  | 4250 | 4250 | 0
998 | 780 | 251 | Sonda nazo-gastrica (tip Levin) CH 26 | Sonda nazo-gastrica (tip Levin) CH 26 | 1.dimensiuni: CH26, lungime:100 - 120 cm 2.radioopac 3.atraumatic 4.cu orificii laterale 5.tub simplu 6.material: PVC 7.marcaj de măsurare a adîncimii (cm) 8.steril 9.ambalat individual | Lista suplimentară | 3 | [266 empty] | 500 | [23 empty] | 500 | 500 | 0
1000 | 781 | 252 | Garou hemostatic din latex | Garou hemostatic din latex | Garou hemostatic din latex, tub | Lista suplimentară | 6.96 | [43 empty] | 200 | [246 empty] | 200 | 200 | 0
1001 |  |  | Lingurița Folkman |  |  | Lista suplimentară | 1.2 | [43 empty] | 7000 | [246 empty] | 7000 | 7000 | 0
828 |  |  | Lingurita Folkman |  |  | Lista suplimentară | 0.95 | [45 empty] | 24000 | [232 empty] | 1500 | [11 empty] | 25500 | 25500 | 0
| 782 | 253 |  | Lingurița Folkman | Lingurița Folkman,sterilă, in ambalaj individual | Lot nou | 1.2 | 0 | 0 | 0 | 0 | 0 | 0 | 0 | 0 | 0 | 0 | 0 | 0 | 0 | 0 | 0 | 0 | 0 | 0 | 0 | 0 | 0 | 0 | 0 | 0 | 0 | 0 | 0 | 0 | 0 | 0 | 0 | 0 | 0 | 0 | 0 | 0 | 0 | 0 | 0 | 0 | 0 | 0 | 0 | 7000 | 0 | 24000 | 0 | 0 | 0 | 0 | 0 | 0 | 0 | 0 | 0 | 0 | 0 | 0 | 0 | 0 | 0 | 0 | 0 | 0 | 0 | 0 | 0 | 0 | 0 | 0 | 0 | 0 | 0 | 0 | 0 | 0 | 0 | 0 | 0 | 0 | 0 | 0 | 0 | 0 | 0 | 0 | 0 | 0 | 0 | 0 | 0 | 0 | 0 | 0 | 0 | 0 | 0 | 0 | 0 | 0 | 0 | 0 | 0 | 0 | 0 | 0 | 0 | 0 | 0 | 0 | 0 | 0 | 0 | 0 | 0 | 0 | 0 | 0 | 0 | 0 | 0 | 0 | 0 | 0 | 0 | 0 | 0 | 0 | 0 | 0 | 0 | 0 | 0 | 0 | 0 | 0 | 0 | 0 | 0 | 0 | 0 | 0 | 0 | 0 | 0 | 0 | 0 | 0 | 0 | 0 | 0 | 0 | 0 | 0 | 0 | 0 | 0 | 0 | 0 | 0 | 0 | 0 | 0 | 0 | 0 | 0 | 0 | 0 | 0 | 0 | 0 | 0 | 0 | 0 | 0 | 0 | 0 | 0 | 0 | 0 | 0 | 0 | 0 | 0 | 0 | 0 | 0 | 0 | 0 | 0 | 0 | 0 | 0 | 0 | 0 | 0 | 0 | 0 | 0 | 0 | 0 | 0 | 0 | 0 | 0 | 0 | 0 | 0 | 0 | 0 | 0 | 0 | 0 | 0 | 0 | 0 | 0 | 0 | 0 | 0 | 0 | 0 | 0 | 0 | 0 | 0 | 0 | 0 | 0 | 0 | 0 | 0 | 0 | 0 | 0 | 0 | 0 | 0 | 0 | 0 | 0 | 0 | 0 | 0 | 0 | 0 | 0 | 0 | 0 | 0 | 0 | 0 | 0 | 0 | 0 | 0 | 0 | 0 | 0 | 0 | 0 | 0 | 0 | 0 | 0 | 0 | 0 | 0 | 0 | 0 | 0 | 0 | 0 | 0 | 0 | 0 | 0 | 0 | 1500 | 0 | 0 | 0 | 0 | 0 | 0 | 0 | 0 | 0 | 0 |  | 32500 | 32500 | 0
1004 | 783 | 254 | Saci pentru vomă | Saci pentru vomă | Punga igienica pentru voma cu banda absorbanta si snur ce transformă voma în gel, minim 450 ml. | Lista suplimentară | 20 | [216 empty] | 8000 | [73 empty] | 8000 | 8000 | 0
1006 | 784 | 255 | Scutece-copii 9-18 kg | Scutece-copii 9-18 kg | Scutece pentru copii, N5/9-18 kg, cu benzi flexibile laterale, unica folosință, conservarea mirosului, capacitate bună de absorbție, senzație de uscat la piele, indicator de umplere a scutecului, să permită circulația aerului prevenind iritatiiile pielii. | Lista suplimentară | 2.97 | [241 empty] | 300 | [48 empty] | 300 | 300 | 0
1007 | 785 | 256 | Drenaj steril pentru aspiratie active a plagilor postoperatorii cu balon de 400 ml | Drenaj steril pentru aspiratie active a plagilor postoperatorii cu balon de 400 ml | Drenaj steril pentru aspiratie active a plagilor postoperatorii cu balon de 400 ml, Valva antireflux, Dren cu troacar, Punga cu 3 spirale, Tuburi cu conector în Y, Clampa pentru tuburi, Clampa pentru fixare de cersaf, Ambalaj steril de unică folosintă. Cerificat CE sau declarație de conformitate în funcție de evaluarea conformității cu anexele corespunzătoare pentru produsul dat. Cerificat ISO 13485 ți/sau ISO 9001(în dependență de categoria produsului) | Lista suplimentară | 90 | [237 empty] | 1800 | [52 empty] | 1800 | 1800 | 0
1008 | 786 | 257 | Canula nazala pentru oxigen, pediatrică | Canula nazala pentru oxigen, pediatrică | Pediatrice, diametru narine nu mai mare de 4mm, inaltimea 5 - 8mm, distanta intre narine 5-7 mm. Fabricat din PVC moale, netoxic, latex free. | Lot adăugat | 5.1 | [239 empty] | 3000 | [50 empty] | 3000 | 3000 | 0
1009 | 787 | 258 | Masca Nebulizer pediatrică | Masca Nebulizer pediatrică | Pediatrică, dimensiunea medie a particulelor 3.1 microni, Kit complet format din masca-nebulizator, camera nebulizator si tub, model de referinta - Cirrus 2 - Intersurgical. | Lot adăugat | 17.4 | [239 empty] | 200 | [50 empty] | 200 | 200 | 0
1010 | 788 | 259 | Prelungitor pentru sisteme infuzie, pediatrice | Prelungitor pentru sisteme infuzie, pediatrice | Lungimea 150cm, diametru extern maxim 2.5mm, intern 1.1mm - 1.4mm 1.steril 2.material: PVC, transparent 3.de unică folosință 4.ambalaj individual 5.Conector: Luer-Lock 6.termen de valabilitate - 3 ani de la livrare | Lot adăugat | 2.9064 | [239 empty] | 6000 | [50 empty] | 6000 | 6000 | 0
1011 | 789 | 260 | Ac de unică folosință pentru seringi 25G | Ac de unică folosință pentru seringi 25G | Ace pentru seringa, sterile, de unica folosinta, ambalate individual. Dimensiunea acului 25G5/3 lungimea acului 0,5x16 milimertri | Lista suplimentară | 2 | [228 empty] | 600 | [61 empty] | 600 | 600 | 0
1012 | 790 | 261 | Ac de unică folosință pentru seringi 18G | Ac de unică folosință pentru seringi 18G | Ace hipodermice pentru seringa, sterile, de unica folosinta, ambalate individual,18G, 1,2x40mm | Lista suplimentară | 0.54 | [280 empty] | 1000 | [9 empty] | 1000 | 1000 | 0
1013 | 791 | 262 | Combinezoane de protecţie (protecţie înaltă pentru sectii ATI) | Combinezoane de protecţie (protecţie înaltă pentru sectii ATI) | 1.Material: nețesut laminat, densitatea totală (nețesut+materialul pentru laminare externă) min 60g/m2. 2.Banda de protecție pe toată lungimea cusăturilor. 3. Botoși parte integrală a combinezonului, prevăzuți cu elastic la gleznă. 4.Gluga să fie cu elastic și cu clapă cusută sau cu clapă care să vină ca parte integră la gluga combinezonului pentru închidere la bărbie. Închiderea clapei de la glugă să fie prin fixare cu bandă adezivă. 5.Să se închidă cu fermoar, cursorul fermoarului prezăvut cu lacăt de fixare, pentru evitarea deschiderii accidentale. Obligatoriu fermoarul acoperit cu placă cu fixare cu bandă adezivă pe porțiunea distală a plăcii, pe toată lungime fermoarului, pentru protecția la pătrunderea agenților infecțioși prin materialul fermoarului. 6. Mâneca să fie asigurată cu buclă pentru fixarea pe deget întru evitarea alunecării mânecii din mănuși. 7.Câte o pereche de bahili adițional din material spond bond laminat, pentru protecție suplimentară a piciorului. 8.Combinizonul trebuie să asigure protecție conform AAMI PB 70 nivel 4 de performanță, sau (EN 14126-B) și EN 14605, sau echivalentul. 9. Să asigure libertate de mișcare. 10. Ambalaj individual cu inscripția mărimii și modelului combinezonului. Produs de unică folosință. Mărimi disponibile L, XL, 2XL, 3 XL. *Toate specificaţiile sus-menionate obligatoriu să fie confirmate documental de producător pe suport de hîrtie avizate cu semnătura electronică. În ofertă se va indica codul/ modelul/ denumirea comercială a produsului pentru a putea fi indentificat conform catalogului prezentat. * Pentru o identificare mai precisă participantul va prezenta poză(e) la produsul propriu-zis avizată cu semnătura electronică.* Instrucţiunea se utilizare a produsului, în una din limbile de circulaţie internaţională inclusiv şi traducerea în limba de stat la livrare- copie sau original avizat cu semnătura electronică. * Se vor prezenta Mostre în număr de 2 unități, în termen de 48 ore de la deschiderea ofertelor, care vor corespunde în totalitate cerințelor solicitate supra, inclusiv ambalarea cu indicarea mărimii și modelului pe mostra depusă, iar oricare necorespundere va constitui temei de descalificare a ofertei depuse. | Lista suplimentară | 63.7362 | [236 empty] | 200 | [53 empty] | 200 | 200 | 0
1014 | 792 | 263 | Combinezoane de protecţie (protecţie medie) | Combinezoane de protecţie (protecţie medie) | 1. Material: nețesut laminat, densitatea minim 50 g/m2. 2. Botoși parte integrală a combinezonului, prevăzuți cu elastic la gleznă. 3. Gluga să fie cu elastic și cu clapă cusută sau cu clapă care să vină ca parte integră la gluga combinezonului pentru închidere la bărbie. Închiderea clapei de la glugă să fie prin fixare cu bandă adezivă. 4. Să se închidă cu fermoar, cursorul fermoarului prevăzut cu lacăt de fixare, pentru evitarea deschiderii accidentale. Fermoarul să fie cu clapetă protectoare. 5.Combinizonul trebuie să asigure protecție biologică împotriva substanțelor periculoase și a agenților microbieni infecțioși, să fie impermeabil la apă și lichide organice (inclusiv sub formă de aerosoli), alternativ combinezonul trebuie să asigure protecție la penetrare cu sânge și fluide corporale. 6. Să asigure libertate de mișcare. 7. Ambalaj individual cu inscripția mărimii și modelului combinezonului. Produs de unică folosință. Mărimi disponibile : L, XL, 2XL, 3XL. 8.Combinizonul trebuie să asigure protecție conform AAMI PB 70 nivel 4 de performanță, sau (EN 14126-B) și (EN 13034 or EN 14605), sau echivalentul. *Toate specificaţiile sus-menionate obligatoriu să fie confirmate documental de producător pe suport de hîrtie avizate cu semnătura electronică. În ofertă se va indica codul/ modelul/ denumirea comercială a produsului pentru a putea fi indentificat conform catalogului prezentat. * Pentru o identificare mai precisă participantul va prezenta poză(e) la produsul propriu-zis avizată cu semnătura electronică.* Instrucţiunea se utilizare a produsului, în una din limbile de circulaţie internaţională inclusiv şi traducerea în limba de stat la livrare- copie sau original avizat cu semnătura electronică. * Se vor prezenta Mostre în număr de 2 unități, în termen de 48 ore de la deschiderea ofertelor, care vor corespunde în totalitate cerințelor solicitate supra, inclusiv ambalarea cu indicarea mărimii și modelului pe mostra depusă, iar oricare necorespundere va constitui temei de descalificare a ofertei depuse. | Lista suplimentară | 43.8397 | [236 empty] | 400 | [53 empty] | 400 | 400 | 0
1100 |  |  | Set chirurgical standard steril |  |  | Lista suplimentară | 140 | [290 empty] | 0 | 0 | 0
517 |  |  | Set chirurgical standard steril |  |  |  | 150 | 0 | [7 empty] | 0 | [175 empty] | 0 | [27 empty] | 0 | [14 empty] | 0 | 200 | [5 empty] | 500 |  |  | 1500 | [6 empty] | 0 | 0 | 4800 |  |  | 10 |  |  |  | 200 |  |  |  |  | 450 | [6 empty] | 5 |  | 200 |  |  | 60 | 20 |  |  |  |  | 50 |  | 100 |  | 0 | [5 empty] | 500 |  |  |  | 8595 | 8595 | 0
518 |  |  | Set chirurgical standard steril |  |  |  | 133.21 | 0 | [7 empty] | 0 | [175 empty] | 0 | [27 empty] | 0 | [12 empty] | 3000 |  | 0 | [6 empty] | 300 | [7 empty] | 500 |  | 0 | 1000 |  |  |  | 10 |  |  |  | 200 |  |  |  | 150 |  | 20 | [5 empty] | 5 |  | 0 |  |  |  | 0 |  |  |  |  | 50 | 50 |  |  | 10 | [5 empty] | 200 |  |  | 200 | 5695 | 5495 | 200
| 793 | 264 |  | Set chirurgical standard steril | 1. Camp Mayo pentru masă de instrumente 145x80 cm (+/-10cm ) – 1 buc., Impermiabil, absorbant, zonă absorbantă minim 65x85 cm(+/-5cm). Pictogramă pentru ghidare. 2. Cearşaf steril cu bord adeziv şi câmp absorbant 240x150 cm (+/-10cm ) – 1 buc.,Material neţesut minim 3 straturi bine delimitate, polistratificat, impermiabil, zona cămpului absorbant minim 60x40 cm, cu nivelul absorbției mediu. Cu “Tube Holders” (orificii pentru fixare tuburilor şi firelor). Zona adezivă aplicată nemijlocit pe marginea câmpului, impregnată în ţesătură, fără cute, capacitate aderentă 100%. Nu se va admite lipici cu faţa dublă. Fără latex, fără colofoniu. Pictogramă pentru ghidare. 3.Cearşaf cu bord adeziv şi cămp absorbant 175x175 cm (+/-10cm ) – 1 buc., Material neţesut minim 3 straturi bine delimitate, Polistratificat, impermeabil, zona cămpului absorbant minim 60x40 cm, cu nivelul absorbției mediu. Zona adezivă aplicată nemijlocit pe marginea câmpului, impregnată în ţesătură, fără cute, capacitate aderentă 100%. Nu se va admite lipici cu faţa dublă. Fără latex, fără colofoniu. Pictogramă pentru ghidare. 4. Cearşaf cu bord adeziv şi cămp absorbant 90х75 cm(+/-5cm) – 2 buc., Material neţesut minim 3 straturi bine delimitate, polistratificat, impermiabil, zona cămpului absorbant minim 90x40 cm(+/-5cm), cu nivelul absorbției mediu. Zona adezivă aplicată nemijlocit pe marginea câmpului, impregnată în ţesătură, fără cute, capacitate aderentă 100%. Nu se va admite lipici cu faţa dublă. Fără latex, fără colofoniu. 5. Serveţele absorbante sterile din celuloza 20x25cm – 4 buc. 6.Panglica de operaţie minim 20x25 cm (±5 cm) – 1 buc. Impermeabila, absorbanta, cu lipici pe toată suprafaţa, liber de colofoniu. Pentru fixarea fermă a tuburilor şi instrumentelor în timpul operaţiei. 7.Sterile,termen de valabilitate nu mai mic de 1 an la livrare; 8.Certificat EN13795; | Lot nou | 140 | 0 | 0 | 0 | 0 | 0 | 0 | 0 | 0 | 0 | 0 | 0 | 0 | 0 | 0 | 0 | 0 | 0 | 0 | 0 | 0 | 0 | 0 | 0 | 0 | 0 | 0 | 0 | 0 | 0 | 0 | 0 | 0 | 0 | 0 | 0 | 0 | 0 | 0 | 0 | 0 | 0 | 0 | 0 | 0 | 0 | 0 | 0 | 0 | 0 | 0 | 0 | 0 | 0 | 0 | 0 | 0 | 0 | 0 | 0 | 0 | 0 | 0 | 0 | 0 | 0 | 0 | 0 | 0 | 0 | 0 | 0 | 0 | 0 | 0 | 0 | 0 | 0 | 0 | 0 | 0 | 0 | 0 | 0 | 0 | 0 | 0 | 0 | 0 | 0 | 0 | 0 | 0 | 0 | 0 | 0 | 0 | 0 | 0 | 0 | 0 | 0 | 0 | 0 | 0 | 0 | 0 | 0 | 0 | 0 | 0 | 0 | 0 | 0 | 0 | 0 | 0 | 0 | 0 | 0 | 0 | 0 | 0 | 0 | 0 | 0 | 0 | 0 | 0 | 0 | 0 | 0 | 0 | 0 | 0 | 0 | 0 | 0 | 0 | 0 | 0 | 0 | 0 | 0 | 0 | 0 | 0 | 0 | 0 | 0 | 0 | 0 | 0 | 0 | 0 | 0 | 0 | 0 | 0 | 0 | 0 | 0 | 0 | 0 | 0 | 0 | 0 | 0 | 0 | 0 | 0 | 0 | 0 | 0 | 0 | 0 | 0 | 0 | 0 | 0 | 0 | 0 | 0 | 0 | 0 | 0 | 0 | 0 | 0 | 0 | 0 | 0 | 0 | 0 | 0 | 0 | 0 | 0 | 0 | 0 | 0 | 0 | 0 | 0 | 0 | 0 | 0 | 0 | 0 | 0 | 0 | 0 | 0 | 0 | 0 | 0 | 0 | 0 | 0 | 0 | 0 | 0 | 0 | 0 | 0 | 0 | 3000 | 0 | 0 | 200 | 0 | 0 | 0 | 0 | 0 | 800 | 0 | 0 | 1500 | 0 | 0 | 0 | 0 | 500 | 0 | 0 | 1000 | 4800 | 0 | 0 | 20 | 0 | 0 | 0 | 400 | 0 | 0 | 0 | 150 | 450 | 20 | 0 | 0 | 0 | 0 | 0 | 10 | 0 | 200 | 0 | 0 | 60 | 20 | 0 | 0 | 0 | 0 | 100 | 50 | 100 | 0 | 10 | 0 | 0 | 0 | 0 | 0 | 700 | 0 | 0 | 200 | 14290 | 14090 | 200
26103949

## 1
Nr. Lot | Nr. Lot Nou | Nr. Lot în procedură | Denumire inițială | Denumire nouă | Specificație tehnică | Specificație tehnică cu modificări | Preț estimat cu TVA PENTRU 2024 inițial | Preț estimat cu TVA PENTRU 2024 cu modificări | ADMINISTRATIA NATIONALA A PENITENCIARELOR | AGENTIA REZERVE MATERIALE | CABINETUL INDIVIDUAL AL MEDICULUI DE FAMILIE CORCODEL GEORGETA | CABINETUL INDIVIDUAL AL MEDICULUI DE FAMILIE PLESCA ELENA | CABINETUL INDIVIDUAL AL MEDICULUI DE FAMILIE SAPTEFRATI LUDMILA | CABINETUL INDIVIDUAL AL MEDICULUI DE FAMILIE TODOROV SVETLANA | CENTRUL CONSULTATIV - DIAGNOSTIC AL MINISTERULUI APARARII | CENTRUL DE MEDICINA LEGALA | CENTRUL DE PLASAMENT PENTRU PERSOANE VIRSTNICE SI PERSOANE CU DIZABILITATI CHISINAU | CENTRUL DE PLASAMENT PENTRU PERSOANE VIRSTNICE SI PERSOANE CU DIZABILITATI COCIERI | CENTRUL DE PLASAMENT SI REABILITARE PENTRU COPII DE VARSTA FRAGEDA CHISINAU | CENTRUL DE PLASAMENT TEMPORAR PENTRU COPII CU DIZABILITATI HANCESTI | CENTRUL DE PLASAMENT TEMPORAR PENTRU COPII CU DIZABILITATI ORHEI | CENTRUL DE PLASAMENT TEMPORAR PENTRU COPII SEPARATI DE PARINTI SOROCA | CENTRUL DE PLASAMENT TEMPORAR PENTRU PERSOANE CU DIZABILITATI (ADULTE) BADICENI | CENTRUL DE PLASAMENT TEMPORAR PENTRU PERSOANE CU DIZABILITATI (ADULTE) BALTI | CENTRUL DE PLASAMENT TEMPORAR PENTRU PERSOANE CU DIZABILITATI (ADULTE) COCIERI | CENTRUL DE PLASAMENT TEMPORAR SI REABILITARE PENTRU COPII MUN BALTI | CENTRUL DE REABILITARE A PERSOANELOR VIRSTNICE SI PERSOANELOR CU DIZABILITATI (ADULTE) “SPERANTA | CENTRUL DE REABILITARE DE ZI PENTRU COPII CU DIZABILITATI CRIULENI | CENTRUL DE REABILITARE SI PROTECTIE SOCIAL A COPIILOR IN SITUATIE DE RISC “ПЛАМЪЧЕ OR TARACLIA | CENTRUL DE RECUPERARE PENTRU COPII CEADIR-LUNGA | CENTRUL FTIZIOPNEUMOLOGIC DE REABILITARE PENTRU COPII CORNESTI | CENTRUL MEDICILOR DE FAMILIE PANFILI PAVEL | CENTRUL NATIONAL DE TRANSFUZIE A SANGELUI | CENTRUL REPUBLICAN DE REABILITARE PENTRU COPII | CMF SATIAMED | CMF ZIMATI-MED | II CABINETUL INDIVIDUAL AL MEDICULUI DE FAMILIE BLEGA LILIA | IM CENTRUL STOMATOLOGIC MUNICIPAL CHISINAU | IM CENTRUL STOMATOLOGIC RAIONAL ANENII NOI | IM CENTRUL STOMATOLOGIC RAIONAL CALARASI | IM CENTRUL STOMATOLOGIC RAIONAL CAUSENI | IM CENTRUL STOMATOLOGIC RAIONAL CIMISLIA | IM CENTRUL STOMATOLOGIC RAIONAL CRIULENI | IM CENTRUL STOMATOLOGIC RAIONAL FLORESTI | IM CENTRUL STOMATOLOGIC RAIONAL HANCESTI | IM CENTRUL STOMATOLOGIC RAIONAL IALOVENI | IM CENTRUL STOMATOLOGIC RAIONAL REZINA | IM CENTRUL STOMATOLOGIC RAIONAL STEFAN VODA | IM CENTRUL STOMATOLOGIC RAIONAL TARACLIA | IM CENTRUL STOMATOLOGIC RAIONAL TELENESTI | IM CLINICA STOMATOLOGICA DIN ORHEI | IMSP ASOCIATIA MEDICALA TERITORIALA BOTANICA | IMSP ASOCIATIA MEDICALA TERITORIALA BUIUCANI | IMSP ASOCIATIA MEDICALA TERITORIALA CENTRU | IMSP ASOCIATIA MEDICALA TERITORIALA CIOCANA | IMSP ASOCIATIA MEDICALA TERITORIALA RASCANI | IMSP CENTRUL DE SANATATE ANENII NOI | IMSP CENTRUL DE SANATATE AVDARMA | IMSP CENTRUL DE SANATATE BADICENI | IMSP CENTRUL DE SANATATE BARDAR | IMSP CENTRUL DE SANATATE BASARABEASCA | IMSP CENTRUL DE SANATATE BASCALIA | IMSP CENTRUL DE SANATATE BILICENII VECHI | IMSP CENTRUL DE SANATATE BIRUINTA.XLSX | IMSP CENTRUL DE SANATATE BOBEICA | IMSP CENTRUL DE SANATATE BOCSA | IMSP CENTRUL DE SANATATE BRAVICEA | IMSP CENTRUL DE SANATATE BRAVICENI | IMSP CENTRUL DE SANATATE BRICENI | IMSP CENTRUL DE SANATATE BUCURIA | IMSP CENTRUL DE SANATATE BUDESTI | IMSP CENTRUL DE SANATATE BUJOR | IMSP CENTRUL DE SANATATE BULBOACA | IMSP CENTRUL DE SANATATE CAHUL | IMSP CENTRUL DE SANATATE CALARASI | IMSP CENTRUL DE SANATATE CANTEMIR | IMSP CENTRUL DE SANATATE CAUSENI | IMSP CENTRUL DE SANATATE CAZACLIA | IMSP CENTRUL DE SANATATE CAZANESTI | IMSP CENTRUL DE SANATATE CEADIR-LUNGA | IMSP CENTRUL DE SANATATE CHETRIS | IMSP CENTRUL DE SANATATE CHIPERCENI | IMSP CENTRUL DE SANATATE CHIRSOVA | IMSP CENTRUL DE SANATATE CHISCARENI | IMSP CENTRUL DE SANATATE CIMISLIA | IMSP CENTRUL DE SANATATE CINISEUTI | IMSP CENTRUL DE SANATATE CIOCALTENI | IMSP CENTRUL DE SANATATE CIOLACU NOU | IMSP CENTRUL DE SANATATE CIORESCU | IMSP CENTRUL DE SANATATE CIUCIULEA | IMSP CENTRUL DE SANATATE CIUCIULENI | IMSP CENTRUL DE SANATATE CIUTULESTI | IMSP CENTRUL DE SANATATE COJUSNA | IMSP CENTRUL DE SANATATE COLIBAS | IMSP CENTRUL DE SANATATE COMRAT | IMSP CENTRUL DE SANATATE COPACENI | IMSP CENTRUL DE SANATATE COPANCA | IMSP CENTRUL DE SANATATE CORNESTI | IMSP CENTRUL DE SANATATE COSAUTI | IMSP CENTRUL DE SANATATE COSTESTI IALOVENI | IMSP CENTRUL DE SANATATE COSTESTI RASCANI | IMSP CENTRUL DE SANATATE COTIUJENII MARI.XLSX | IMSP CENTRUL DE SANATATE CRICOVA | IMSP CENTRUL DE SANATATE CRIHANA VECHE | IMSP CENTRUL DE SANATATE CRIULENI | IMSP CENTRUL DE SANATATE CROCMAZ | IMSP CENTRUL DE SANATATE CUCURUZENI | IMSP CENTRUL DE SANATATE CUPCINI | IMSP CENTRUL DE SANATATE DANUTENI | IMSP CENTRUL DE SANATATE DEZGHINGEA | IMSP CENTRUL DE SANATATE DONDUSENI | IMSP CENTRUL DE SANATATE DRAGANESTI | IMSP CENTRUL DE SANATATE DROCHIA A MANZIUC | IMSP CENTRUL DE SANATATE DUBASARI | IMSP CENTRUL DE SANATATE DUBASARII VECHI | IMSP CENTRUL DE SANATATE DURLESTI | IMSP CENTRUL DE SANATATE EDINET | IMSP CENTRUL DE SANATATE FALESTI | IMSP CENTRUL DE SANATATE FLAMINZENI COSCODENI | IMSP CENTRUL DE SANATATE FLORENI | IMSP CENTRUL DE SANATATE FRUNZA | IMSP CENTRUL DE SANATATE FUNDURII VECHI | IMSP CENTRUL DE SANATATE GAVANOASA | IMSP CENTRUL DE SANATATE GHIDIGHICI | IMSP CENTRUL DE SANATATE GHINDESTI | IMSP CENTRUL DE SANATATE GLINJENI | IMSP CENTRUL DE SANATATE GLODENI | IMSP CENTRUL DE SANATATE GRATIESTI | IMSP CENTRUL DE SANATATE GRIBOVA | IMSP CENTRUL DE SANATATE HAJDIENI | IMSP CENTRUL DE SANATATE HANCESTI | IMSP CENTRUL DE SANATATE HARBOVAT | IMSP CENTRUL DE SANATATE HORESTI | IMSP CENTRUL DE SANATATE HRUSOVA | IMSP CENTRUL DE SANATATE IABLOANA | IMSP CENTRUL DE SANATATE IALOVENI | IMSP CENTRUL DE SANATATE IGNATEI | IMSP CENTRUL DE SANATATE ISACOVA | IMSP CENTRUL DE SANATATE IVANCEA | IMSP CENTRUL DE SANATATE LAPUSNA PASCANI | IMSP CENTRUL DE SANATATE LARGA | IMSP CENTRUL DE SANATATE LARGA NOUA | IMSP CENTRUL DE SANATATE LEOVA | IMSP CENTRUL DE SANATATE LIPCANI | IMSP CENTRUL DE SANATATE LOZOVA | IMSP CENTRUL DE SANATATE MACARESTI-COSTULENI | IMSP CENTRUL DE SANATATE MAGDACESTI | IMSP CENTRUL DE SANATATE MANOILESTI | IMSP CENTRUL DE SANATATE MARCULESTI | IMSP CENTRUL DE SANATATE MATEUTI | IMSP CENTRUL DE SANATATE MERENI | IMSP CENTRUL DE SANATATE MIHAILENI | IMSP CENTRUL DE SANATATE MILESTII MICI | IMSP CENTRUL DE SANATATE MINDRESTI | IMSP CENTRUL DE SANATATE MOSCOVEI | IMSP CENTRUL DE SANATATE NISPORENI | IMSP CENTRUL DE SANATATE OCHIUL ALB | IMSP CENTRUL DE SANATATE OLANESTI | IMSP CENTRUL DE SANATATE ONISCANI | IMSP CENTRUL DE SANATATE ORHEI NR 1 | IMSP CENTRUL DE SANATATE ORHEI NR 2 | IMSP CENTRUL DE SANATATE OTACI | IMSP CENTRUL DE SANATATE PANASESTI | IMSP CENTRUL DE SANATATE PARCANI | IMSP CENTRUL DE SANATATE PARJOLTENI | IMSP CENTRUL DE SANATATE PELINIA | IMSP CENTRUL DE SANATATE PEPENI | IMSP CENTRUL DE SANATATE PERESECINA | IMSP CENTRUL DE SANATATE PUHOI | IMSP CENTRUL DE SANATATE RASCANI | IMSP CENTRUL DE SANATATE RASPOPENI | IMSP CENTRUL DE SANATATE RAZENI | IMSP CENTRUL DE SANATATE RECEA | IMSP CENTRUL DE SANATATE REZINA | IMSP CENTRUL DE SANATATE ROSCANI | IMSP CENTRUL DE SANATATE RUDI | IMSP CENTRUL DE SANATATE RUSESTII NOI | IMSP CENTRUL DE SANATATE SADACLIA | IMSP CENTRUL DE SANATATE SANATAUCA | IMSP CENTRUL DE SANATATE SANGEREI | IMSP CENTRUL DE SANATATE SANGEREII NOI | IMSP CENTRUL DE SANATATE SAPTEBANI | IMSP CENTRUL DE SANATATE SARATA GALBENA | IMSP CENTRUL DE SANATATE SARATENI | IMSP CENTRUL DE SANATATE SARATENII VECHI | IMSP CENTRUL DE SANATATE SIPOTENI | IMSP CENTRUL DE SANATATE SIRETI | IMSP CENTRUL DE SANATATE SLOBOZIA MARE | IMSP CENTRUL DE SANATATE SOFIA | IMSP CENTRUL DE SANATATE SOLDANESTI | IMSP CENTRUL DE SANATATE SOROCA | IMSP CENTRUL DE SANATATE SOROCA-NOUA | IMSP CENTRUL DE SANATATE SPEIA | IMSP CENTRUL DE SANATATE STAUCENI | IMSP CENTRUL DE SANATATE STEFAN VODA | IMSP CENTRUL DE SANATATE STRASENI | IMSP CENTRUL DE SANATATE STURZOVCA | IMSP CENTRUL DE SANATATE SURI | IMSP CENTRUL DE SANATATE SUSLENI | IMSP CENTRUL DE SANATATE TALMAZA | IMSP CENTRUL DE SANATATE TANATARI | IMSP CENTRUL DE SANATATE TANTARENI | IMSP CENTRUL DE SANATATE TARACLIA | IMSP CENTRUL DE SANATATE TARIGRAD | IMSP CENTRUL DE SANATATE TELENESTI | IMSP CENTRUL DE SANATATE TIPALA | IMSP CENTRUL DE SANATATE TRUSENI | IMSP CENTRUL DE SANATATE TVARDITA | IMSP CENTRUL DE SANATATE UNGHENI | IMSP CENTRUL DE SANATATE VADUL LUI VODA | IMSP CENTRUL DE SANATATE VADUL RASCOV | IMSP CENTRUL DE SANATATE VALCINET | IMSP CENTRUL DE SANATATE VALEA MARE | IMSP CENTRUL DE SANATATE VALEA PERJEI | IMSP CENTRUL DE SANATATE VARATIC | IMSP CENTRUL DE SANATATE VARNITA | IMSP CENTRUL DE SANATATE VASIENI | IMSP CENTRUL DE SANATATE VASILCAU | IMSP CENTRUL DE SANATATE VASILEUTI | IMSP CENTRUL DE SANATATE VINOGRADOVCA | IMSP CENTRUL DE SANATATE VORNICENI | IMSP CENTRUL DE SANATATE ZGURITA | IMSP CENTRUL MEDICILOR DE FAMILIE FLORESTI | IMSP CENTRUL MEDICILOR DE FAMILIE MUNICIPAL BALTI | IMSP CENTRUL NATIONAL DE ASISTENTA MEDICALA URGENTA PRESPITALICEASCA | IMSP CENTRUL REPUBLICAN DE DIAGNOSTICARE MEDICALA | IMSP CENTRUL STOMATOLOGIC MUNICIPAL BALTI | IMSP CENTRUL STOMATOLOGIC MUNICIPAL DE COPII | IMSP CLINICA UNIVERSITARA DE ASISTENTA MEDICALA PRIMARA A USMF N TESTIMITANU | IMSP CLINICA UNIVERSITARA STOMATOLOGICA A USMF N TESTIMITANU | IMSP DISPENSARUL REPUBLICAN DE NARCOLOGIE | IMSP INSTITUTUL DE CARDIOLOGIE | IMSP INSTITUTUL DE FTIZIOPNEUMOLOGIE CHIRIL DRAGANIUC | IMSP INSTITUTUL DE MEDICINA URGENTA | IMSP INSTITUTUL DE NEUROLOGIE SI NEUROCHIRURGIE DIOMID GHERMAN | IMSP INSTITUTUL MAMEI SI COPILULUI | IMSP INSTITUTUL ONCOLOGIC | IMSP MATERNITATEA MUNICIPALA NR 2 | IMSP POLICLINICA DE STAT | IMSP POLICLINICA STOMATOLOGICA REPUBLICANA | IMSP SPITALUL CARPINENI | IMSP SPITALUL CLINIC AL MINISTERULUI SANATATII | IMSP SPITALUL CLINIC BALTI | IMSP SPITALUL CLINIC DE BOLI INFECTIOASE T CIORBA | IMSP SPITALUL CLINIC DE PSIHIATRIE | IMSP SPITALUL CLINIC DE TRAUMATOLOGIE SI ORTOPEDIE | IMSP SPITALUL CLINIC MUNICIPAL DE BOLI CONTAGIOASE DE COPII | IMSP SPITALUL CLINIC MUNICIPAL DE COPII NR 1 | IMSP SPITALUL CLINIC MUNICIPAL DE COPII V IGNATENCO | IMSP SPITALUL CLINIC MUNICIPAL DE FTIZIOPNEUMOLOGIE | IMSP SPITALUL CLINIC MUNICIPAL GHEORGHE PALADI | IMSP SPITALUL CLINIC MUNICIPAL NR 4 | IMSP SPITALUL CLINIC MUNICIPAL SFANTA TREIME | IMSP SPITALUL CLINIC MUNICIPAL SFANTUL ARHANGHEL MIHAIL | IMSP SPITALUL CLINIC REPUBLICAN TIMOFEI MOSNEAGA | IMSP SPITALUL DE DERMATOLOGIE SI MALADII COMUNICABILE | IMSP SPITALUL DE PSIHIATRIE BALTI | IMSP SPITALUL DE STAT | IMSP SPITALUL RAIONAL ANENII NOI | IMSP SPITALUL RAIONAL BASARABEASCA | IMSP SPITALUL RAIONAL BRICENI | IMSP SPITALUL RAIONAL CAHUL | IMSP SPITALUL RAIONAL CALARASI | IMSP SPITALUL RAIONAL CANTEMIR | IMSP SPITALUL RAIONAL CAUSENI ANA SI ALEXANDRU | IMSP SPITALUL RAIONAL CEADIR-LUNGA | IMSP SPITALUL RAIONAL COMRAT ISAAC GURFINCHEL | IMSP SPITALUL RAIONAL CRIULENI | IMSP SPITALUL RAIONAL DONDUSENI | IMSP SPITALUL RAIONAL DROCHIA NICOLAE TESTEMITANU | IMSP SPITALUL RAIONAL EDINET | IMSP SPITALUL RAIONAL FALESTI | IMSP SPITALUL RAIONAL FLORESTI | IMSP SPITALUL RAIONAL GLODENI | IMSP SPITALUL RAIONAL HANCESTI | IMSP SPITALUL RAIONAL IALOVENI | IMSP SPITALUL RAIONAL LEOVA | IMSP SPITALUL RAIONAL NISPORENI | IMSP SPITALUL RAIONAL OCNITA | IMSP SPITALUL RAIONAL ORHEI | IMSP SPITALUL RAIONAL RASCANI | IMSP SPITALUL RAIONAL REZINA | IMSP SPITALUL RAIONAL SANGEREI | IMSP SPITALUL RAIONAL SOLDANESTI | IMSP SPITALUL RAIONAL SOROCA A PRISACARI | IMSP SPITALUL RAIONAL STEFAN VODA | IMSP SPITALUL RAIONAL STRASENI | IMSP SPITALUL RAIONAL TARACLIA | IMSP SPITALUL RAIONAL TELENESTI | IMSP SPITALUL RAIONAL UNGHENI | IMSP SPITALUL RAIONAL VULCANESTI | IP STOMATOLOGIE COMRAT | IP STOMATOLOGIE DIN CEADIR-LUNGA | SERVICIUL DE INFORMATII SI SECURITATE AL REPUBLICII MOLDOVA | SERVICIUL MEDICAL AL MINISTERULUI AFACERILOR INTERNE | SPITALUL CLINIC MILITAR CENTRAL | IMSP CENTRUL DE SANATATE CORJEUTI | IMSP SR Cimișlia | Cantitate inițială | Cantitate cu modificări | Cantitate estimată spre corectare
1 | 1 | 1 | Ac chirurgical B-502-9 | Ac chirurgical B 502-9 | Ac chirurgical B 502-9 sau 3B1-1,1x36 |  | 8.37 |  | 0 | [7 empty] | 0 | [61 empty] | 300 | [113 empty] | 0 | [27 empty] | 0 | [11 empty] | 30 |  |  | 100 |  | 20 | [12 empty] | 100 |  | 0 | 100 |  |  |  | 10 |  | 20 |  | 20 |  |  | 80 | 100 | 48 | 10 |  | 110 | 150 |  |  |  | 100 | 0 |  | 10 |  | 350 | 12 |  |  |  | 40 |  |  |  | 10 | 50 |  |  |  |  | 50 |  |  | 25 | 1820 | 1845 | 25 | 12694.5 | 12868.875
2 | 2 | 2 | Ac chirurgical B-502-15 | Ac chirurgical B 502-15 | Ac chirurgical B 502-9 sau 4B1-0,6x20 |  | 6 |  | 0 | [7 empty] | 0 | [152 empty] | 10 | [22 empty] | 0 | [27 empty] | 0 | [14 empty] | 50 |  | 12 | [12 empty] | 100 |  | 200 | 0 | [5 empty] | 20 |  | 20 |  |  |  | 100 | 36 | 10 |  |  |  | 10 |  |  |  | 30 |  | 100 |  | 0 | 12 |  |  |  | 40 |  |  |  | 10 | [5 empty] | 50 |  |  | 50 | 810 | 860 | 50 | 4050 | 4300
3 | 3 | 3 | Ac chirurgical BE-560-6 | Ac chirurgical BE 560-6 | Ace chirurgicale BE-560-6 |  | 7.87 |  | 0 | [7 empty] | 0 | [175 empty] | 0 | [27 empty] | 0 | [14 empty] | 50 | [14 empty] | 50 |  | 0 | 100 | 582 | [6 empty] | 20 |  |  |  | 50 | 36 | [7 empty] | 50 | 30 |  |  |  | 0 | 12 |  |  |  | 20 |  |  |  | 0 | [5 empty] | 50 |  |  |  | 1050 | 1050 | 0 | 6886.25 | 6886.25
4 | 4 | 4 | Ac chirurgical BE-560-8 | Ac chirurgical BE 560-8 | Ace chirurgicale BE-560-8 |  | 7.87 |  | 0 | [7 empty] | 0 | [175 empty] | 0 | [27 empty] | 0 | [14 empty] | 50 | [14 empty] | 50 |  | 200 | 100 | 312 | [6 empty] | 10 |  |  |  | 50 | 36 | [8 empty] | 0 |  |  |  | 0 | 12 |  |  |  | 20 | 12 |  |  | 0 | [5 empty] | 50 |  |  |  | 902 | 902 | 0 | 5915.6167 | 5915.6167
5 | 5 | 5 | Ac chirurgical BR-510-10 | Ac chirurgical BR 510-10 | Ace chirurgicale BR-510-10 |  | 7.56 |  | 0 | [7 empty] | 0 | [175 empty] | 0 | [27 empty] | 0 | [14 empty] | 50 | [14 empty] | 50 |  | 200 | 0 | 492 | [6 empty] | 0 |  |  |  | 50 | [9 empty] | 30 |  | 20 |  | 300 | 12 |  |  |  | 24 | 12 |  |  | 0 | 10 |  |  |  |  | 50 |  |  |  | 1300 | 1300 | 0 | 8190 | 8190
6 | 6 | 6 | Ac chirurgical BR-510-15 | Ac chirurgical BR 510-15 | Ace chirurgicale BR-510-15 |  | 7.56 |  | 0 | [7 empty] | 0 | [175 empty] | 0 | [27 empty] | 0 | [14 empty] | 50 | [16 empty] | 200 | 0 | 182 | [6 empty] | 0 | [13 empty] | 30 |  | 20 |  | 100 | 12 |  |  |  | 40 |  |  |  | 0 | [5 empty] | 50 |  |  |  | 684 | 684 | 0 | 4309.2 | 4309.2
7 | 7 | 7 | Ac chirurgical BR-510-7 | Ac chirurgical BR 510-7 | Ace chirurgicale BR-510-7 |  | 7.56 |  | 0 | [7 empty] | 0 | [175 empty] | 0 | [27 empty] | 0 | [11 empty] | 20 |  |  | 50 | [14 empty] | 60 |  | 200 | 100 | 72 | [6 empty] | 0 | [13 empty] | 30 |  | 20 |  | 120 | 12 |  |  |  |  | 12 |  |  | 10 | [5 empty] | 50 |  |  |  | 756 | 756 | 0 | 4762.8 | 4762.8
8 | 8 | 8 | Ac chirurgical BR-510-8 | Ac chirurgical BR 510-8 | Ace chirurgicale BR-510-8 |  | 7.56 |  | 0 | [7 empty] | 0 | [175 empty] | 0 | [27 empty] | 0 | [14 empty] | 150 | [14 empty] | 50 |  | 200 | 100 | 72 | [6 empty] | 0 | [13 empty] | 30 |  | 10 |  | 100 | 12 | [7 empty] | 10 | [5 empty] | 50 |  |  |  | 784 | 784 | 0 | 4939.2 | 4939.2
9 | 9 | 9 | Ac chirurgical BT-512-15 | Ac chirurgical BT 512-15 | Ace chirurgicale BT-512-15 |  | 7.87 |  | 0 | [7 empty] | 0 | [175 empty] | 0 | [27 empty] | 0 | [14 empty] | 50 | [14 empty] | 45 |  | 200 | 0 | 242 | [6 empty] | 0 |  |  |  |  | 36 | [8 empty] | 0 |  |  |  | 150 | 12 | [7 empty] | 0 | 10 |  |  |  |  | 50 |  |  | 25 | 795 | 820 | 25 | 5213.875 | 5377.8333
10 | 10 | 10 | Ac chirurgical BT-512-4 | Ac chirurgical BT 512-4 | Ace chirurgicale BT-512-4 |  | 7.87 |  | 0 | [7 empty] | 0 | [175 empty] | 0 | [27 empty] | 0 | [14 empty] | 50 | [16 empty] | 0 | 0 | 72 | [6 empty] | 0 | [13 empty] | 0 |  |  |  | 150 | 12 | [7 empty] | 10 | [5 empty] | 50 |  |  |  | 344 | 344 | 0 | 2256.0667 | 2256.0667
11 | 11 | 11 | Ac chirurgical BT-512-8 | Ac chirurgical BT 512-8 | Ace chirurgicale BT-512-8 |  | 7.87 |  | 0 | [7 empty] | 0 | [175 empty] | 0 | [27 empty] | 0 | [14 empty] | 50 | [16 empty] | 200 | 100 | 36 | [6 empty] | 0 |  |  |  | 50 | 24 |  |  |  |  | 10 |  |  |  | 0 |  |  |  | 30 | 12 | [7 empty] | 10 | 10 |  |  |  |  | 50 |  |  |  | 582 | 582 | 0 | 3816.95 | 3816.95
12 | 12 | 12 | Ac chirurgical E-530-00 | Ac chirurgical E 530-00 | Ace chirurgicale E-530-00 |  | 8.316 |  | 0 | [7 empty] | 0 | [175 empty] | 0 | [27 empty] | 0 | [14 empty] | 50 | [16 empty] | 100 | 100 | 322 | [6 empty] | 20 | [13 empty] | 30 |  |  |  | 300 | 12 | [5 empty] | 10 |  | 0 | [5 empty] | 50 |  |  |  | 994 | 994 | 0 | 6888.42 | 6888.42
13 | 13 | 13 | Ac chirurgical G 504-2 | Ac chirurgical G 504-2 | Ac chirurgical B 502-9 sau 4A1-1,4x75 |  | 6 |  | 0 | [7 empty] | 0 | [175 empty] | 0 | [27 empty] | 0 | [14 empty] | 50 | [14 empty] | 150 |  | 100 | 0 | [7 empty] | 0 |  |  | 20 | 100 |  | 10 | [7 empty] | 0 |  |  |  | 200 | 12 |  |  |  | 24 |  |  |  | 0 | [5 empty] | 50 |  |  |  | 716 | 716 | 0 | 3580 | 3580
14 | 14 | 14 | Ac chirurgical G-504-12 | Ac chirurgical G 504-12 | Ace chirurgicale G-504-12 |  | 7.87 |  | 0 | [7 empty] | 0 | [175 empty] | 0 | [27 empty] | 0 | [14 empty] | 50 | [14 empty] | 50 |  | 100 | 100 | 416 | [6 empty] | 0 |  |  |  |  | 72 | [7 empty] | 100 | 0 |  | 100 |  | 200 | 12 | [7 empty] | 10 | [5 empty] | 50 |  |  |  | 1260 | 1260 | 0 | 8263.5 | 8263.5
15 | 15 | 15 | Ac chirurgical G-504-15 | Ac chirurgical G 504-15 | Ac chirurgical G 504-15 sau 3B1-0,6x20 |  | 6 |  | 0 | [7 empty] | 0 | [175 empty] | 0 | [27 empty] | 0 | [14 empty] | 50 | [14 empty] | 100 |  | 100 | 0 | [7 empty] | 0 |  |  | 10 | 100 |  | 10 | [6 empty] | 50 | 30 |  | 10 |  | 100 | 12 |  |  |  |  | 12 |  |  | 10 | 10 |  |  |  |  | 50 |  |  |  | 654 | 654 | 0 | 3270 | 3270
16 | 16 | 16 | Ac chirurgical GA 508-1 | Ac chirurgical GA 508-1 | Ac chirurgical B 502-9 sau 4B1-1,5x65 |  | 7.2 |  | 0 | [7 empty] | 0 | [175 empty] | 0 | [27 empty] | 0 | [14 empty] | 50 | [6 empty] | 50 | [7 empty] | 100 |  | 100 | 0 | [7 empty] | 20 |  |  |  | 100 |  | 10 | [6 empty] | 50 | 0 |  |  |  | 300 | 12 | [7 empty] | 0 | 5 |  |  |  |  | 50 |  |  |  | 847 | 847 | 0 | 5082 | 5082
17 |  |  | Ac chirurgical GAR 498-5 |  |  |  | 7.2 |  | 0 | [7 empty] | 0 | [175 empty] | 0 | [27 empty] | 0 | [14 empty] | 50 | [6 empty] | 50 | [7 empty] | 120 |  | 300 | 0 | [7 empty] | 20 |  |  | 30 | 100 |  | 10 |  | 60 |  |  |  |  | 100 | 0 |  | 10 |  | 500 | 12 | [7 empty] | 10 | 30 |  |  |  |  | 50 |  |  | 25 | 1452 | 1477 | 25
883 |  |  | Ac chirurgical GAR 498-5 |  |  |  | 7.56 | [254 empty] | 50 | [36 empty] | 50 | 50 | 0
| 17 | 17 |  | Ac chirurgical GAR 498-5 | Ac chirurgical B 502-9 sau 4A1-1,3x40 |  | 7.56 | 7.2 | 0 | 0 | 0 | 0 | 0 | 0 | 0 | 0 | 0 | 0 | 0 | 0 | 0 | 0 | 0 | 0 | 0 | 0 | 0 | 0 | 0 | 0 | 0 | 0 | 0 | 0 | 0 | 0 | 0 | 0 | 0 | 0 | 0 | 0 | 0 | 0 | 0 | 0 | 0 | 0 | 0 | 0 | 0 | 0 | 0 | 0 | 0 | 0 | 0 | 0 | 0 | 0 | 0 | 0 | 0 | 0 | 0 | 0 | 0 | 0 | 0 | 0 | 0 | 0 | 0 | 0 | 0 | 0 | 0 | 0 | 0 | 0 | 0 | 0 | 0 | 0 | 0 | 0 | 0 | 0 | 0 | 0 | 0 | 0 | 0 | 0 | 0 | 0 | 0 | 0 | 0 | 0 | 0 | 0 | 0 | 0 | 0 | 0 | 0 | 0 | 0 | 0 | 0 | 0 | 0 | 0 | 0 | 0 | 0 | 0 | 0 | 0 | 0 | 0 | 0 | 0 | 0 | 0 | 0 | 0 | 0 | 0 | 0 | 0 | 0 | 0 | 0 | 0 | 0 | 0 | 0 | 0 | 0 | 0 | 0 | 0 | 0 | 0 | 0 | 0 | 0 | 0 | 0 | 0 | 0 | 0 | 0 | 0 | 0 | 0 | 0 | 0 | 0 | 0 | 0 | 0 | 0 | 0 | 0 | 0 | 0 | 0 | 0 | 0 | 0 | 0 | 0 | 0 | 0 | 0 | 0 | 0 | 0 | 0 | 0 | 0 | 0 | 0 | 0 | 0 | 0 | 0 | 0 | 0 | 0 | 0 | 0 | 0 | 0 | 0 | 0 | 0 | 0 | 0 | 0 | 0 | 0 | 0 | 0 | 0 | 0 | 0 | 0 | 0 | 0 | 0 | 0 | 0 | 0 | 0 | 0 | 0 | 0 | 0 | 0 | 0 | 0 | 0 | 0 | 0 | 0 | 0 | 0 | 0 | 0 | 0 | 0 | 50 | 0 | 0 | 0 | 0 | 0 | 0 | 50 | 0 | 0 | 0 | 0 | 0 | 0 | 0 | 120 | 0 | 300 | 0 | 0 | 0 | 0 | 0 | 0 | 0 | 0 | 70 | 0 | 0 | 30 | 100 | 0 | 10 | 0 | 60 | 0 | 0 | 0 | 0 | 100 | 0 | 0 | 10 | 0 | 500 | 12 | 0 | 0 | 0 | 0 | 0 | 0 | 0 | 10 | 30 | 0 | 0 | 0 | 0 | 50 | 0 | 0 | 25 | 1502 | 1527 | 25 | 9462.6 | 9162
18 | 18 | 18 | Ac chirurgical GAR-498-6 | Ac chirurgical GAR 498-6 | Ace chirurgicale GAR-498-6 |  | 7.87 |  | 0 | [7 empty] | 0 | [175 empty] | 0 | [27 empty] | 0 | [14 empty] | 50 | [6 empty] | 50 | [9 empty] | 300 | 100 | 546 | [6 empty] | 50 | [12 empty] | 100 | 30 |  |  |  | 500 | 12 |  |  |  | 20 |  |  |  | 10 | 30 |  |  |  |  | 50 |  |  | 25 | 1848 | 1873 | 25 | 12119.8 | 12283.7583
19 | 19 | 19 | Ac chirurgical GAR-498-7 | Ac chirurgical GAR 498-7 | Ace chirurgicale GAR-498-7 |  | 7.87 |  | 0 | [7 empty] | 0 | [175 empty] | 0 | [27 empty] | 0 | [14 empty] | 50 | [6 empty] | 50 | [9 empty] | 300 | 0 | 316 | [6 empty] | 50 | [13 empty] | 30 |  | 10 |  | 200 | 12 | [7 empty] | 10 | 30 |  |  |  |  | 50 |  |  | 150 | 1108 | 1258 | 150 | 7266.6333 | 8250.3833
20 | 20 | 20 | Ac chirurgical GE-548-10 | Ac chirurgical GE 548-10 | Ace chirurgicale GE-548-10 |  | 7.87 |  | 0 | [7 empty] | 0 | [175 empty] | 0 | [27 empty] | 0 | [14 empty] | 50 | [6 empty] | 50 | [9 empty] | 100 | 0 | 278 | [6 empty] | 15 |  |  |  |  | 120 |  |  | 10 | [5 empty] | 30 |  |  |  | 1100 | 12 | [7 empty] | 10 | 10 |  |  |  |  | 50 |  |  |  | 1835 | 1835 | 0 | 12034.5417 | 12034.5417
21 | 21 | 21 | Ac chirurgical GE-548-12 | Ac chirurgical GE 548-12 | Ace chirurgicale GE-548-12 |  | 7.87 |  | 0 | [7 empty] | 0 | [175 empty] | 0 | [27 empty] | 0 | [14 empty] | 50 | [6 empty] | 50 | [7 empty] | 50 |  | 100 | 100 | 356 | [6 empty] | 10 |  |  |  |  | 150 |  |  | 50 | [5 empty] | 30 |  | 10 |  | 400 | 12 | [7 empty] | 10 | 50 |  |  |  |  | 50 |  |  |  | 1478 | 1478 | 0 | 9693.2167 | 9693.2167
22 | 22 | 22 | Ac chirurgical GR 514-13 | Ac chirurgical GR 514-13 | Ac chirurgical B 502-9 sau 4A1-0,7x25 |  | 7.2 |  | 0 | [7 empty] | 0 | [175 empty] | 0 | [27 empty] | 0 | [14 empty] | 50 | [6 empty] | 50 | [7 empty] | 50 |  | 300 | 0 | [7 empty] | 20 |  |  | 30 | 100 |  | 10 | 10 | 30 | [5 empty] | 0 |  | 20 |  | 250 | 12 |  |  |  |  | 36 |  |  | 10 | 50 |  |  |  |  | 50 |  |  | 30 | 1078 | 1108 | 30 | 6468 | 6648
23 | 23 | 23 | Ac chirurgical GR 514-2 | Ac chirurgical GR 514-2 | Ac chirurgical B 502-9 sau 4B1-1,5x75 |  | 7.2 |  | 0 | [7 empty] | 0 | [175 empty] | 0 | [27 empty] | 0 | [14 empty] | 50 | [6 empty] | 50 | [7 empty] | 100 |  | 0 | 100 | [7 empty] | 20 |  |  | 50 | 100 |  | 10 | 10 | [6 empty] | 0 |  |  |  | 150 | 12 | [7 empty] | 0 | [5 empty] | 50 |  |  |  | 702 | 702 | 0 | 4212 | 4212
24 | 24 | 24 | Ac chirurgical GR-514-10 | Ac chirurgical GR 514-10 | Ace chirurgicale GR-514-10 |  | 7.56 |  | 0 | [7 empty] | 0 | [175 empty] | 0 | [27 empty] | 0 | [12 empty] | 50 |  | 150 | [6 empty] | 50 | [7 empty] | 50 |  | 300 | 0 | 286 | [6 empty] | 50 | [13 empty] | 30 |  | 30 |  | 100 | 12 |  |  |  |  | 12 | 36 |  | 10 | 30 |  |  |  |  | 50 |  |  | 25 | 1246 | 1271 | 25 | 7849.8 | 8007.3
25 | 25 | 25 | Ac chirurgical GR-514-11 | Ac chirurgical GR 514-11 | Ace chirurgicale GR-514-11 |  | 7.56 |  | 0 | [7 empty] | 0 | [175 empty] | 0 | [27 empty] | 0 | [12 empty] | 50 | 300 | 100 | [6 empty] | 50 | [9 empty] | 200 | 0 | 446 | [6 empty] | 50 | [13 empty] | 30 |  | 30 |  | 100 | 12 | [7 empty] | 10 | 30 |  |  |  |  | 50 |  |  | 25 | 1458 | 1483 | 25 | 9185.4 | 9342.9
26 | 26 | 26 | Ac chirurgical GR-514-5 | Ac chirurgical GR 514-5 | Ace chirurgicale GR-514-5 |  | 7.56 |  | 0 | [7 empty] | 0 | [175 empty] | 0 | [27 empty] | 0 | [14 empty] | 50 | [6 empty] | 50 | [9 empty] | 100 | 100 | 776 | [6 empty] | 20 | [13 empty] | 30 |  |  |  | 150 | 12 | [7 empty] | 10 | 10 |  |  |  |  | 50 |  |  | 25 | 1358 | 1383 | 25 | 8555.4 | 8712.9
27 | 27 | 27 | Ac chirurgical GR-514-7 | Ac chirurgical GR 514-7 | Ace chirurgicale GR-514-7 |  | 7.56 |  | 0 | [7 empty] | 0 | [175 empty] | 0 | [27 empty] | 0 | [14 empty] | 50 | [6 empty] | 50 | [7 empty] | 60 |  | 100 | 0 | 376 | [6 empty] | 30 | [13 empty] | 30 |  |  |  | 150 | 12 |  |  |  |  | 12 |  |  | 10 | [5 empty] | 50 |  |  | 25 | 930 | 955 | 25 | 5859 | 6016.5
28 | 28 | 28 | Ac chirurgical GR-514-8 | Ac chirurgical GR 514-8 | Ace chirurgicale GR-514-8 |  | 7.56 |  | 0 | [7 empty] | 0 | [175 empty] | 0 | [27 empty] | 0 | [12 empty] | 100 |  | 50 | [6 empty] | 50 | [7 empty] | 80 |  | 200 | 0 | 336 | [6 empty] | 0 | [13 empty] | 30 |  | 10 |  | 100 | 12 | [7 empty] | 10 | 20 |  |  |  |  | 50 |  |  | 25 | 1048 | 1073 | 25 | 6602.4 | 6759.9
29 | 29 | 29 | Ac chirurgical GR-514-9 | Ac chirurgical GR 514-9 | Ace chirurgicale GR-514-9 |  | 7.56 |  | 0 | [7 empty] | 0 | [175 empty] | 0 | [27 empty] | 0 | [12 empty] | 100 |  | 50 | [6 empty] | 50 | [9 empty] | 200 | 100 | 196 | [6 empty] | 50 |  |  | 10 | [5 empty] | 100 |  |  |  |  | 30 |  | 10 |  | 150 | 12 |  |  |  |  | 36 |  |  | 10 | [5 empty] | 50 |  |  |  | 1154 | 1154 | 0 | 7270.2 | 7270.2
30 | 30 | 30 | Ac chirurgical GT-516-10 | Ac chirurgical GT 516-10 | Ace chirurgicale GT-516-10 |  | 9.936 |  | 0 | [7 empty] | 0 | [175 empty] | 0 | [27 empty] | 0 | [12 empty] | 100 |  | 50 | [6 empty] | 50 | [9 empty] | 200 | 0 | 466 | [6 empty] | 0 |  |  |  |  | 36 | [8 empty] | 0 |  |  |  | 300 | 12 | [5 empty] | 10 |  | 10 | 50 |  |  |  |  | 50 |  |  |  | 1334 | 1334 | 0 | 11045.52 | 11045.52
31 | 31 | 31 | Ac chirurgical GT-516-12 | Ac chirurgical GT 516-12 | Ace chirurgicale GT-516-12 |  | 7.87 |  | 0 | [7 empty] | 0 | [175 empty] | 0 | [27 empty] | 0 | [14 empty] | 50 | [6 empty] | 50 | [7 empty] | 50 |  | 200 | 0 | 316 | [6 empty] | 0 |  |  |  |  | 12 | [8 empty] | 0 |  |  |  | 200 | 12 | [7 empty] | 10 | [5 empty] | 50 |  |  |  | 950 | 950 | 0 | 6230.4167 | 6230.4167
32 | 32 | 32 | Ac chirurgical GT-516-13 | Ac chirurgical GT 516-13 | Ace chirurgicale GT-516-13 |  | 7.87 |  | 0 | [7 empty] | 0 | [175 empty] | 0 | [27 empty] | 0 | [14 empty] | 50 | [6 empty] | 50 | [7 empty] | 50 |  | 200 | 100 | 266 | [6 empty] | 0 | [13 empty] | 0 |  |  |  | 250 | 12 | [7 empty] | 10 | [5 empty] | 50 |  |  |  | 1038 | 1038 | 0 | 6807.55 | 6807.55
33 | 33 | 33 | Ac chirurgical GT-516-9 | Ac chirurgical GT 516-9 | Ace chirurgicale GT-516-9 |  | 7.87 |  | 0 | [7 empty] | 0 | [175 empty] | 0 | [27 empty] | 0 | [14 empty] | 50 | [6 empty] | 50 | [7 empty] | 50 |  | 200 | 0 | 116 | [6 empty] | 0 |  |  |  |  | 36 | [8 empty] | 0 |  |  |  | 100 | 12 | [7 empty] | 10 | 10 |  |  |  |  | 50 |  |  |  | 684 | 684 | 0 | 4485.9 | 4485.9
35 | 34 | 34 | Ac chirurgical PB-538-0 | Ac chirurgical PB 538-0 | Ace chirurgicale PB-538-0 |  | 7.668 |  | 0 | [7 empty] | 0 | [175 empty] | 0 | [27 empty] | 0 | [14 empty] | 50 | [6 empty] | 50 | [9 empty] | 0 | 100 | 144 | [6 empty] | 0 | [13 empty] | 0 |  |  |  | 100 | 12 | [7 empty] | 0 | [5 empty] | 50 |  |  |  | 506 | 506 | 0 | 3233.34 | 3233.34
36 | 35 | 35 | Ac chirurgical PB-538-1 | Ac chirurgical PB 538-1 | Ace chirurgicale PB-538-1 |  | 7.668 |  | 0 | [7 empty] | 0 | [175 empty] | 0 | [27 empty] | 0 | [14 empty] | 150 | [6 empty] | 50 | [9 empty] | 0 | 0 | 324 | [6 empty] | 100 | [10 empty] | 20 |  |  | 0 |  |  |  | 350 | 12 |  |  |  | 20 |  |  |  | 0 | [5 empty] | 50 |  |  |  | 1076 | 1076 | 0 | 6875.64 | 6875.64
37 | 36 | 36 | Ac chirurgical PB-538-2 | Ac chirurgical PB 538-2 | Ace chirurgicale PB-538-2 |  | 7.668 |  | 0 | [7 empty] | 0 | [175 empty] | 0 | [27 empty] | 0 | [14 empty] | 50 | [6 empty] | 50 | [7 empty] | 20 |  | 200 | 0 | 172 | [6 empty] | 100 | [13 empty] | 0 |  |  |  | 150 | 12 |  |  |  | 20 |  |  |  | 0 | [5 empty] | 50 |  |  |  | 824 | 824 | 0 | 5265.36 | 5265.36
38 |  |  | Ac chirurgical PB-538-4 |  |  |  | 7.668 |  | 0 | [7 empty] | 0 | [175 empty] | 0 | [27 empty] | 0 | [14 empty] | 50 | [6 empty] | 50 | [7 empty] | 50 |  | 200 | 100 | 482 | [6 empty] | 100 |  |  |  | 50 | [6 empty] | 15 |  | 50 | 0 |  | 30 |  | 300 | 12 |  |  |  | 20 |  |  |  | 10 | 50 |  |  |  |  | 50 |  |  |  | 1619 | 1619 | 0
34 |  |  | Ac chirurgical PB 538-4 |  |  |  | 7.2 |  | 0 | [7 empty] | 0 | [175 empty] | 0 | [27 empty] | 0 | [14 empty] | 50 | [6 empty] | 50 | [7 empty] | 100 |  | 200 | 0 | [7 empty] | 30 |  |  | 20 | 100 |  | 10 | 10 | 60 | [5 empty] | 30 |  |  |  | 100 | 12 | [7 empty] | 0 | [5 empty] | 50 |  |  |  | 822 | 822 | 0
| 37 | 37 |  | Ac chirurgical PB 538-4 | Ace chirurgicale PB-538-4 |  | 7.668 |  | 0 | 0 | 0 | 0 | 0 | 0 | 0 | 0 | 0 | 0 | 0 | 0 | 0 | 0 | 0 | 0 | 0 | 0 | 0 | 0 | 0 | 0 | 0 | 0 | 0 | 0 | 0 | 0 | 0 | 0 | 0 | 0 | 0 | 0 | 0 | 0 | 0 | 0 | 0 | 0 | 0 | 0 | 0 | 0 | 0 | 0 | 0 | 0 | 0 | 0 | 0 | 0 | 0 | 0 | 0 | 0 | 0 | 0 | 0 | 0 | 0 | 0 | 0 | 0 | 0 | 0 | 0 | 0 | 0 | 0 | 0 | 0 | 0 | 0 | 0 | 0 | 0 | 0 | 0 | 0 | 0 | 0 | 0 | 0 | 0 | 0 | 0 | 0 | 0 | 0 | 0 | 0 | 0 | 0 | 0 | 0 | 0 | 0 | 0 | 0 | 0 | 0 | 0 | 0 | 0 | 0 | 0 | 0 | 0 | 0 | 0 | 0 | 0 | 0 | 0 | 0 | 0 | 0 | 0 | 0 | 0 | 0 | 0 | 0 | 0 | 0 | 0 | 0 | 0 | 0 | 0 | 0 | 0 | 0 | 0 | 0 | 0 | 0 | 0 | 0 | 0 | 0 | 0 | 0 | 0 | 0 | 0 | 0 | 0 | 0 | 0 | 0 | 0 | 0 | 0 | 0 | 0 | 0 | 0 | 0 | 0 | 0 | 0 | 0 | 0 | 0 | 0 | 0 | 0 | 0 | 0 | 0 | 0 | 0 | 0 | 0 | 0 | 0 | 0 | 0 | 0 | 0 | 0 | 0 | 0 | 0 | 0 | 0 | 0 | 0 | 0 | 0 | 0 | 0 | 0 | 0 | 0 | 0 | 0 | 0 | 0 | 0 | 0 | 0 | 0 | 0 | 0 | 0 | 0 | 0 | 0 | 0 | 0 | 0 | 0 | 0 | 0 | 0 | 0 | 0 | 0 | 0 | 0 | 0 | 0 | 0 | 0 | 100 | 0 | 0 | 0 | 0 | 0 | 0 | 100 | 0 | 0 | 0 | 0 | 0 | 0 | 0 | 150 | 0 | 400 | 100 | 482 | 0 | 0 | 0 | 0 | 0 | 0 | 130 | 0 | 0 | 20 | 150 | 0 | 10 | 10 | 60 | 0 | 0 | 15 | 0 | 50 | 30 | 0 | 30 | 0 | 400 | 24 | 0 | 0 | 0 | 20 | 0 | 0 | 0 | 10 | 50 | 0 | 0 | 0 | 0 | 100 | 0 | 0 |  | 2441 | 2441 | 0 | 15597.99 | 15597.99
39 | 38 | 38 | Ac chirurgical PB-538-6 | Ac chirurgical PB 538-6 | Ace chirurgicale PB-538-6 |  | 7.668 |  | 0 | [7 empty] | 0 | [175 empty] | 0 | [27 empty] | 0 | [14 empty] | 50 | [6 empty] | 50 | [9 empty] | 0 | 100 | 422 | [6 empty] | 0 | [12 empty] | 50 | 0 |  | 10 |  | 350 | 12 | [7 empty] | 10 | 10 |  |  |  |  | 50 |  |  |  | 1114 | 1114 | 0 | 7118.46 | 7118.46
40 | 39 | 39 | Ac chirurgical PB-538-8 | Ac chirurgical PB 538-8 | Ace chirurgicale PB-538-8 |  | 7.668 |  | 0 | [7 empty] | 0 | [175 empty] | 0 | [27 empty] | 0 | [14 empty] | 50 | [6 empty] | 50 | [9 empty] | 0 | 0 | 352 | [6 empty] | 0 | [12 empty] | 50 | 0 |  | 10 |  | 200 | 12 | [7 empty] | 10 | [5 empty] | 50 |  |  |  | 784 | 784 | 0 | 5009.76 | 5009.76
41 | 40 | 40 | Ac chirurgical PB-538-9 | Ac chirurgical PB-538-9 | Ace chirurgicale PB-538-9 |  | 7.668 |  | 0 | [7 empty] | 0 | [175 empty] | 0 | [27 empty] | 0 | [14 empty] | 150 | [6 empty] | 50 | [9 empty] | 0 | 0 | 272 | [6 empty] | 0 | [12 empty] | 50 | 0 |  |  |  | 350 | 12 | [7 empty] | 10 | [5 empty] | 50 |  |  |  | 944 | 944 | 0 | 6032.16 | 6032.16
42 | 41 | 41 | Ac chirurgical PD-534-2 | Ac chirurgical PD 534-2 | Ace chirurgicale PD-534-2 |  | 7.668 |  | 0 | [7 empty] | 0 | [175 empty] | 0 | [27 empty] | 0 | [14 empty] | 50 | [6 empty] | 50 | [7 empty] | 50 |  | 100 | 0 | 172 | [6 empty] | 50 |  |  |  | 50 | [9 empty] | 0 |  |  |  | 350 | 12 | [7 empty] | 0 | 20 |  |  |  |  | 50 |  |  |  | 954 | 954 | 0 | 6096.06 | 6096.06
43 | 42 | 42 | Ac chirurgical PD-534-4 | Ac chirurgical PD 534-4 | Ace chirurgicale PD-534-4 |  | 7.668 |  | 0 | [7 empty] | 0 | [175 empty] | 0 | [27 empty] | 0 | [14 empty] | 50 | [6 empty] | 50 | [9 empty] | 100 | 100 | 482 | [6 empty] | 50 | [11 empty] | 20 |  | 30 |  | 10 |  | 600 | 12 | [7 empty] | 0 | 10 |  |  |  |  | 50 |  |  | 100 | 1564 | 1664 | 100 | 9993.96 | 10632.96
44 |  |  | Ac cu filtru pentru colectarea soluţiilor |  |  |  | 8.844 |  | 0 | [7 empty] | 0 | [175 empty] | 0 | [27 empty] | 0 | [10 empty] | 4000 |  |  |  | 0 | 1600 | [13 empty] | 6000 |  | 0 | 0 | 30000 |  |  |  | 100 |  |  | 0 | [10 empty] | 2000 |  |  | 0 |  |  |  | 300 | [8 empty] | 0 | [6 empty] | 2000 |  | 150 | 46000 | 46150 | 150
273 |  |  | Dispozitiv pentru aspiratie/transfer de solutii perfuzabile |  |  |  | 9.072 |  | 0 | [7 empty] | 0 | [175 empty] | 0 | [27 empty] | 0 | [10 empty] | 3000 |  | 5000 |  | 0 | 1000 | [13 empty] | 100 |  | 0 | 0 | [7 empty] | 0 | [13 empty] | 0 |  |  |  | 0 | [8 empty] | 0 | [9 empty] | 9100 | 9100 | 0
| 43 | 43 |  | Ac cu filtru pentru colectarea soluţiilor (Dispozitiv pentru aspiratie/transfer de solutii perfuzabile) | Filtru pentru aer: max. 0.45mkm; Filtru fluid: 4.5-5mkm Efect bactericid a filtrului de aer; Durata utilizării minim 24 ore; Pastrarea solutiilor sterile, Steril |  | 9.072 | 8.844 | 0 | 0 | 0 | 0 | 0 | 0 | 0 | 0 | 0 | 0 | 0 | 0 | 0 | 0 | 0 | 0 | 0 | 0 | 0 | 0 | 0 | 0 | 0 | 0 | 0 | 0 | 0 | 0 | 0 | 0 | 0 | 0 | 0 | 0 | 0 | 0 | 0 | 0 | 0 | 0 | 0 | 0 | 0 | 0 | 0 | 0 | 0 | 0 | 0 | 0 | 0 | 0 | 0 | 0 | 0 | 0 | 0 | 0 | 0 | 0 | 0 | 0 | 0 | 0 | 0 | 0 | 0 | 0 | 0 | 0 | 0 | 0 | 0 | 0 | 0 | 0 | 0 | 0 | 0 | 0 | 0 | 0 | 0 | 0 | 0 | 0 | 0 | 0 | 0 | 0 | 0 | 0 | 0 | 0 | 0 | 0 | 0 | 0 | 0 | 0 | 0 | 0 | 0 | 0 | 0 | 0 | 0 | 0 | 0 | 0 | 0 | 0 | 0 | 0 | 0 | 0 | 0 | 0 | 0 | 0 | 0 | 0 | 0 | 0 | 0 | 0 | 0 | 0 | 0 | 0 | 0 | 0 | 0 | 0 | 0 | 0 | 0 | 0 | 0 | 0 | 0 | 0 | 0 | 0 | 0 | 0 | 0 | 0 | 0 | 0 | 0 | 0 | 0 | 0 | 0 | 0 | 0 | 0 | 0 | 0 | 0 | 0 | 0 | 0 | 0 | 0 | 0 | 0 | 0 | 0 | 0 | 0 | 0 | 0 | 0 | 0 | 0 | 0 | 0 | 0 | 0 | 0 | 0 | 0 | 0 | 0 | 0 | 0 | 0 | 0 | 0 | 0 | 0 | 0 | 0 | 0 | 0 | 0 | 0 | 0 | 0 | 0 | 0 | 0 | 0 | 0 | 0 | 0 | 0 | 0 | 0 | 0 | 0 | 0 | 0 | 0 | 0 | 0 | 0 | 0 | 0 | 0 | 0 | 7000 | 0 | 5000 | 0 | 0 | 2600 | 0 | 0 | 0 | 0 | 0 | 0 | 0 | 0 | 0 | 0 | 0 | 0 | 0 | 6100 | 0 | 0 | 0 | 30000 | 0 | 0 | 0 | 100 | 0 | 0 | 0 | 0 | 0 | 0 | 0 | 0 | 0 | 0 | 0 | 0 | 0 | 2000 | 0 | 0 | 0 | 0 | 0 | 0 | 300 | 0 | 0 | 0 | 0 | 0 | 0 | 0 | 0 | 0 | 0 | 0 | 0 | 0 | 0 | 0 | 2000 | 0 | 150 | 55100 | 55250 | 150 | 416556 | 407192.5
45 | 44 | 44 | Ac de unică folosință pentru seringi 21G 1 1/2 | Ac de unică folosință pentru seringi 21G 1 1/2 | Ace de unică folosință pentru seringi. Dimensiune ac: 21G 1 1/2, lungimea acului 0,8x(38 -40) mm |  | 0.36 |  | 0 | [5 empty] | 1000 |  | 0 | [15 empty] | 12000 | [159 empty] | 0 | [27 empty] | 0 | [10 empty] | 5000 |  |  |  | 3200 | 3500 |  | 500 |  |  |  | 200 | 3000 |  |  | 5000 |  |  |  | 8500 |  | 0 | 0 | [7 empty] | 0 | [13 empty] | 0 |  |  |  | 1000 | 100 | [7 empty] | 0 | [9 empty] | 43000 | 43000 | 0 | 12900 | 12900
46 | 45 | 45 | Ac de unică folosință pentru seringi 22G 1 1/2 | Ac de unică folosință pentru seringi 22G 1 1/2 | Ace de unică folosință pentru seringi Dimensiune ac: 22G 1 1/2, lungimea acului 0,7x(38 -40) mm |  | 0.36 |  | 0 | [7 empty] | 0 | [72 empty] | 200 | [102 empty] | 0 | [27 empty] | 0 | [14 empty] | 0 |  |  | 500 |  |  |  |  | 5000 | [8 empty] | 0 | 0 | [7 empty] | 0 | [13 empty] | 20 |  |  |  | 1100 | 100 |  |  |  | 100 |  |  |  | 0 | [9 empty] | 7020 | 7020 | 0 | 2106 | 2106
47 | 46 | 46 | Ac p/u camera implantabila | Ac pentru camera implantabila | Ac p/u camera implantabila compatibilă cu Huber Surecan Winged. Dimensiunea 19GX20mm,Tub prelungit din latex și fără PVC |  | 70.308 |  | 0 | [7 empty] | 0 | [175 empty] | 0 | [27 empty] | 0 | [14 empty] | 0 | 1400 | [15 empty] | 0 | 0 | [7 empty] | 0 | [13 empty] | 0 |  |  |  | 0 | [8 empty] | 0 | [9 empty] | 1400 | 1400 | 0 | 82026 | 82026
48 | 47 | 47 | Ac pentru acupunctura | Ac pentru acupunctura | Ac pentru acupunctura 0,25 x 30mm/Ambalare până la 100buc./cu tub |  | 0.864 |  | 0 | [7 empty] | 0 | [9 empty] | 1500 | [25 empty] | 500 | [139 empty] | 0 | [27 empty] | 0 | [7 empty] | 100000 |  |  |  |  | 8000 | 5000 | 0 | [16 empty] | 0 | 0 | [7 empty] | 0 | 100 | [12 empty] | 0 |  |  |  | 0 | [8 empty] | 0 |  |  |  |  | 800 | 10000 | 5000 |  |  | 130900 | 130900 | 0 | 94248 | 94248
52 | 48 | 48 | Ac pentru prelevarea țesuturilor moi, pentru pistol automat | Ac pentru prelevarea țesuturilor moi, pentru pistol automat | Ac pentru prelevarea țesuturilor moi, pentru pistol automat, 16Gx1,55 mm, lungimea 240 mm (+-10mm), steril, de unică folosință, în cazul în care acele nu sunt compatibile cu pistolul din dotare, operatorul economic va oferi 2 pistoale în custodie, pentru perioada valabilă a contractului |  | 363 |  | 0 | [7 empty] | 0 | [175 empty] | 0 | [27 empty] | 0 | [14 empty] | 0 | 50 | [15 empty] | 0 | 0 | [7 empty] | 0 | [13 empty] | 0 |  |  |  | 0 | [8 empty] | 0 | [9 empty] | 50 | 50 | 0 | 15125 | 15125
53 | 49 | 49 | Ac pentru prelevarea țesuturilor moi, pentru pistol automat | Ac pentru prelevarea țesuturilor moi, pentru pistol automat | Ac pentru prelevarea țesuturilor moi, pentru pistol automat, 18Gx1,20 mm, lungimea 240 mm (+-10mm), steril de unică folosință, în cazul în care acele nu sunt compatibile cu pistolul din dotare, operatorul economic va oferi 2 pistoale în custodie, pentru perioada valabilă a contractului |  | 337.2567 |  | 0 | [7 empty] | 0 | [175 empty] | 0 | [27 empty] | 0 | [14 empty] | 0 | 1200 | [15 empty] | 0 | 0 | 150 | [6 empty] | 0 | [13 empty] | 0 |  |  |  | 0 | [8 empty] | 0 | [9 empty] | 1350 | 1350 | 0 | 379413.7875 | 379413.7875
54 | 50 | 50 | Ac pentru puncția renală percutanată 18G, 20cm | Ac pentru puncția renală percutanată 18G, 20cm | Ac pentru puncția renală percutanată 18G, 20cm |  | 723.06 |  | 0 | [7 empty] | 0 | [175 empty] | 0 | [27 empty] | 0 | [14 empty] | 0 | [16 empty] | 50 | 0 | [7 empty] | 0 | [13 empty] | 0 |  |  |  | 0 | [8 empty] | 0 | [9 empty] | 50 | 50 | 0 | 30127.5 | 30127.5
55 | 51 | 51 | Ac pentru punctie hepatica 4/16/18G | Ac pentru punctie hepatica 4/16/18G | Ac pentru punctie hepatica, lungime min. 200mm, semiautomat sau automat, 4/16/18G |  | 558 |  | 0 | [7 empty] | 0 | [175 empty] | 0 | [27 empty] | 0 | [14 empty] | 0 | [16 empty] | 0 | 50 | 30 | [6 empty] | 0 |  |  |  | 2 | [9 empty] | 0 |  |  |  | 10 | [8 empty] | 0 | 10 | [8 empty] | 102 | 102 | 0 | 47430 | 47430
56 | 52 | 52 | Ac pentru punctie lombara 18 G | Ac spinale tip Quincke G18 | G18 90 mm (+- 2 mm) 1.Metalic (oțel inoxidabil) 2.de unică folosință 3.ambou transparent 4.Mandren metalic fixat pe amboul acului printr-un sistem tip lacat-cheie care previne rotirea accidentala 5.steril 6. ambalat individual, să permită o trauma minima a tesuturilor - acul să fie confectionat din otel inox rezistent, să nu se indoaie, varful acului să fie ascutit si taiat in 3 planuri, stiletul acului fabricat din otel inox ca si acul , varful să fie pozitionat in ac si să fie taiat in aceleasi 3 planuri, capatul distal să se imbine in ac intr-un locas special și să corespundă cu direcția bizoului, să fie prevazut cu conector din plastic cu cod al culorii - conectorul de pe ac să fie transparent pentru a permite vizualizarea refluxul LCR, design ergonomic pentru manuirea usoara. |  | 4.968 |  | 0 | [5 empty] | 50 |  | 0 | [35 empty] | 300 | [139 empty] | 0 | [27 empty] | 0 | [12 empty] | 500 |  | 270 | [12 empty] | 5 |  |  |  | 205 | 10 | 20 |  |  |  | 50 | 30 |  | 0 |  |  | 30 | 100 | [9 empty] | 0 |  |  |  | 100 |  |  | 50 |  | 50 | 50 | 30 |  | 0 | [9 empty] | 1850 | 1850 | 0 | 7659 | 7659
57 | 53 | 53 | Ac pentru punctie lombara 19G | Ac spinale tip Quincke G19 | G19 90 mm (+- 2 mm) 1.Metalic (oțel inoxidabil) 2.de unică folosință 3.ambou transparent 4.Mandren metalic fixat pe amboul acului printr-un sistem tip lacat-cheie care previne rotirea accidentala 5.steril 6. ambalat individual 7. vîrf ascuțit , să permită o trauma minima a tesuturilor - acul să fie confectionat din otel inox rezistent, să nu se indoaie, varful acului să fie ascutit si taiat in 3 planuri, stiletul acului fabricat din otel inox ca si acul , varful să fie pozitionat in ac si să fie taiat in aceleasi 3 planuri, capatul distal să se imbine in ac intr-un locas special și să corespundă cu direcția bizoului, să fie prevazut cu conector din plastic cu cod al culorii - conectorul de pe ac să fie transparent pentru a permite vizualizarea refluxul LCR, design ergonomic pentru manuirea usoara. |  | 4.968 |  | 0 | [5 empty] | 50 |  | 0 | [175 empty] | 0 | [27 empty] | 0 | [12 empty] | 50 |  | 50 | [12 empty] | 5 |  |  |  | 0 | 10 |  |  |  | 40 | 100 | 10 |  | 0 |  |  | 30 | [6 empty] | 50 |  |  |  | 0 |  |  |  | 0 | [8 empty] | 0 | [9 empty] | 395 | 395 | 0 | 1635.3 | 1635.3
58 | 54 | 54 | Ac pentru punctie lombara 20G | Ac spinale tip Quincke G20 | G20 90 mm (+- 2 mm)1.Metalic (oțel inoxidabil) 2.de unică folosință 3.ambou transparent 4.Mandren metalic fixat pe amboul acului printr-un sistem tip lacat-cheie care previne rotirea accidentala 5.steril 6. ambalat individual, să permită o trauma minima a tesuturilor - acul să fie confectionat din otel inox rezistent, să nu se indoaie, varful acului să fie ascutit si taiat in 3 planuri, stiletul acului fabricat din otel inox ca si acul , varful să fie pozitionat in ac si să fie taiat in aceleasi 3 planuri, capatul distal să se imbine in ac intr-un locas special și să corespundă cu direcția bizoului, să fie prevazut cu conector din plastic cu cod al culorii - conectorul de pe ac să fie transparent pentru a permite vizualizarea refluxul LCR, design ergonomic pentru manuirea usoara. |  | 4.968 |  | 0 | [5 empty] | 50 |  | 0 | [175 empty] | 0 | [27 empty] | 0 | [12 empty] | 50 |  | 170 | 10 | [11 empty] | 5 |  |  |  | 5 | 10 | 20 | 100 |  | 50 |  |  |  | 100 | 50 | 30 | 50 |  | 100 |  |  |  |  | 150 | 500 |  |  | 0 |  |  |  | 200 |  |  | 100 |  | 50 |  | 30 |  | 0 | [5 empty] | 25 |  |  | 120 | 1855 | 1975 | 120 | 7679.7 | 8176.5
60 | 55 | 55 | Ac pentru punctie si aspiratie din crista iliaca | Ac pentru punctie si aspiratie din crista iliaca 18G | Ac pentru punctia meduvei oaselor 18 G x 10- 44 mm, - steril de unica folosinta, cap cu suport si prelungitor pentru stilet, dispozitiv de limitare si fixare a adancimii de penetrare,orificii distale laterale, maner ergonomic, manevrare usoara, canula lunga, |  | 146.686 |  | 0 | [7 empty] | 0 | [175 empty] | 0 | [27 empty] | 0 | [14 empty] | 0 | [16 empty] | 0 | 0 | [7 empty] | 0 | [8 empty] | 100 |  |  |  |  | 0 |  |  |  | 0 | [8 empty] | 0 | [9 empty] | 100 | 100 | 0 | 12223.8333 | 12223.8333
61 | 56 | 56 | Ac pentru punctie spinală (Whitacre) 22G | Ac pentru punctie spinală (tip Whitacre) 22G | 1.Pencil-point Ø 22G 2.conector (ambou) transparent 3. Lungimea acului 90 mm (+- 2mm), distanța vârf-orificiu maxim 1.3 mm 4.steril 5.ambalat individual 6.Mandren metalic fixat pe amboul acului printr-un sistem tip lacat-cheie care previne rotirea accidentala. |  | 11.34 |  | 0 | [5 empty] | 50 |  | 0 | [175 empty] | 0 | [27 empty] | 0 | [14 empty] | 0 | 600 | [5 empty] | 2500 | [5 empty] | 3 |  |  |  | 0 | 0 |  |  |  | 250 | 50 |  | 10 | 1000 | 50 | 200 |  | 300 |  | 100 |  |  | 150 | 100 | 1000 |  | 600 | 0 | 50 | 70 |  | 100 |  | 50 | 400 | 20 | 10 |  |  |  | 0 | 100 | 15 | [6 empty] | 50 | 7778 | 7828 | 50 | 73502.1 | 73974.6
62 | 57 | 57 | Ac pentru puncție spinala (Whitacre) 24G | Ac pentru puncție spinala (tip Whitacre) 24G | 1.Pencil-point Ø 24G 2.conector (ambou) transparent 3. Lungimea acului 90 mm (+- 2mm) distanța vârf-orificiu maxim 1.3 mm 4.steril 5.ambalat individual 6.Mandren metalic fixat pe amboul acului printr-un sistem tip lacat-cheie care previne rotirea accidentala |  | 11.34 |  | 0 | [5 empty] | 50 |  | 0 | [175 empty] | 0 | [27 empty] | 0 | [14 empty] | 0 | 300 | [11 empty] | 3 |  |  |  | 0 | 0 |  |  |  | 20 |  |  | 10 | 0 | 50 |  | 100 |  | 100 | 10 |  |  | 100 |  |  |  |  | 100 | 50 | 40 |  | 0 |  |  |  | 20 | 50 |  | 20 |  | 0 |  |  |  |  | 30 |  |  |  | 50 | 1053 | 1103 | 50 | 9950.85 | 10423.35
63 |  |  | Ac pentru punctie spinala (Whitacre) 25G |  |  |  | 12.42 |  | 0 | [5 empty] | 50 |  | 0 | [175 empty] | 0 | [27 empty] | 0 | [12 empty] | 3000 |  | 0 | [6 empty] | 50 | [5 empty] | 3 |  | 3500 |  | 2000 | 0 | [6 empty] | 10 | 0 | 25 | [7 empty] | 50 |  | 500 |  |  | 100 | 10 | 10 |  | 100 |  | 50 | 100 |  | 50 |  | 20 |  | 0 | [6 empty] | 50 |  |  | 9678 | 9678 | 0
66 |  |  | Ac pentru puncţie spinală 25G cu știlet |  |  |  | 32.3826 |  | 0 | [7 empty] | 0 | [175 empty] | 0 | [27 empty] | 0 | [12 empty] | 5000 |  | 0 | 100 | [5 empty] | 50 | [9 empty] | 0 | 0 | [6 empty] | 30 | 0 |  |  |  |  | 200 | [8 empty] | 0 |  |  |  | 0 |  |  |  | 50 |  |  |  |  | 0 | [5 empty] | 15 |  |  |  | 5445 | 5445 | 0
| 58 | 58 |  | Ac pentru punctie spinala (tip Whitacre) 25G | 1.Pencil-point Ø 25G 2.conector (ambou) transparent 3. Lungimea acului 90 mm (+- 2mm) distanța vârf-orificiu maxim 1.3 mm 4.steril 5.ambalat individual 6.Mandren metalic fixat pe amboul acului printr-un sistem tip lacat-cheie care previne rotirea accidentala 7. distanța vîrf orificiu maxim 1,2 mm |  | 20 | 12.42 | 0 | 0 | 0 | 0 | 0 | 0 | 50 | 0 | 0 | 0 | 0 | 0 | 0 | 0 | 0 | 0 | 0 | 0 | 0 | 0 | 0 | 0 | 0 | 0 | 0 | 0 | 0 | 0 | 0 | 0 | 0 | 0 | 0 | 0 | 0 | 0 | 0 | 0 | 0 | 0 | 0 | 0 | 0 | 0 | 0 | 0 | 0 | 0 | 0 | 0 | 0 | 0 | 0 | 0 | 0 | 0 | 0 | 0 | 0 | 0 | 0 | 0 | 0 | 0 | 0 | 0 | 0 | 0 | 0 | 0 | 0 | 0 | 0 | 0 | 0 | 0 | 0 | 0 | 0 | 0 | 0 | 0 | 0 | 0 | 0 | 0 | 0 | 0 | 0 | 0 | 0 | 0 | 0 | 0 | 0 | 0 | 0 | 0 | 0 | 0 | 0 | 0 | 0 | 0 | 0 | 0 | 0 | 0 | 0 | 0 | 0 | 0 | 0 | 0 | 0 | 0 | 0 | 0 | 0 | 0 | 0 | 0 | 0 | 0 | 0 | 0 | 0 | 0 | 0 | 0 | 0 | 0 | 0 | 0 | 0 | 0 | 0 | 0 | 0 | 0 | 0 | 0 | 0 | 0 | 0 | 0 | 0 | 0 | 0 | 0 | 0 | 0 | 0 | 0 | 0 | 0 | 0 | 0 | 0 | 0 | 0 | 0 | 0 | 0 | 0 | 0 | 0 | 0 | 0 | 0 | 0 | 0 | 0 | 0 | 0 | 0 | 0 | 0 | 0 | 0 | 0 | 0 | 0 | 0 | 0 | 0 | 0 | 0 | 0 | 0 | 0 | 0 | 0 | 0 | 0 | 0 | 0 | 0 | 0 | 0 | 0 | 0 | 0 | 0 | 0 | 0 | 0 | 0 | 0 | 0 | 0 | 0 | 0 | 0 | 0 | 0 | 0 | 0 | 0 | 0 | 0 | 0 | 0 | 0 | 0 | 8000 | 0 | 0 | 100 | 0 | 0 | 0 | 0 | 0 | 100 | 0 | 0 | 0 | 0 | 0 | 3 | 0 | 3500 | 0 | 2000 | 0 | 0 | 0 | 0 | 0 | 0 | 0 | 40 | 0 | 25 | 0 | 0 | 0 | 200 | 0 | 0 | 0 | 50 | 0 | 500 | 0 | 0 | 100 | 10 | 10 | 0 | 100 | 0 | 50 | 100 | 50 | 50 | 0 | 20 | 0 | 0 | 0 | 0 | 0 | 0 | 0 | 15 | 50 | 0 |  | 15123 | 15123 | 0 | 252050 | 156523.05
64 | 59 | 59 | Ac pentru punctie spinala (Whitacre) 26G | Ac pentru punctie spinala (tip Whitacre) 26G | 1.Pencil-point Ø 26G 2.conector (ambou) transparent 3. Lungimea acului 90 mm (+- 2mm) distanța vârf-orificiu maxim 1.3 mm 4.steril 4.ambalat individual 5.Mandren metalic fixat pe amboul acului printr-un sistem tip lacat-cheie care previne rotirea accidentala 7. distanța vîrf orificiu maxim 1,2 mm |  | 12.42 |  | 0 | [7 empty] | 0 | [175 empty] | 0 | [27 empty] | 0 | [14 empty] | 2000 |  | 40 |  |  |  |  | 50 | [5 empty] | 3 |  |  |  | 2000 | 0 | [6 empty] | 10 | 0 | [8 empty] | 50 |  | 1000 |  |  | 50 |  | 10 |  | 0 |  | 50 | [6 empty] | 0 | [6 empty] | 50 |  |  | 5313 | 5313 | 0 | 54989.55 | 54989.55
65 | 60 | 60 | Ac pentru punctie spinala (Whitacre) 27G | Ac pentru punctie spinala (tip Whitacre) 27G | 1.Pencil-point Ø 27G 2.conector (ambou) transparent 3. Lungimea acului 90 mm (+- 2mm) distanța vârf-orificiu maxim 1.3 mm 4.steril 4.ambalat individual 5.Mandren metalic fixat pe amboul acului printr-un sistem tip lacat-cheie care previne rotirea accidentala 7. distanța vîrf orificiu maxim 1,2 mm |  | 12.42 |  | 0 | [7 empty] | 0 | [175 empty] | 0 | [27 empty] | 0 | [14 empty] | 500 | 50 | [15 empty] | 500 | 0 | [7 empty] | 0 | [13 empty] | 0 |  | 10 |  | 0 |  | 50 | 10 | [5 empty] | 0 | [6 empty] | 50 |  |  | 1170 | 1170 | 0 | 12109.5 | 12109.5
69 | 61 | 61 | Ac pentru trepan biopsie din crista iliaca G-11 | Ac pentru trepan biopsie din crista iliaca 11G | G-11x150 mm. Palma confortabila, proectat ergonomic mîner de proectare care să permită utilizatorului să aplice o presiune semnificativă cînd e nevoie. Punct de foraj, trocar pe acul probe marcate, montare ISO, luer în mîner, ghid de sonde, protejarea obiectelor cu impact fiecare ac anexat, dispozitiv steril de unică folosință. |  | 188.125 |  | 0 | [7 empty] | 0 | [175 empty] | 0 | [27 empty] | 0 | [14 empty] | 0 | 450 | [15 empty] | 0 | 0 | [7 empty] | 0 | [13 empty] | 0 |  |  |  | 0 | [8 empty] | 0 | [9 empty] | 450 | 450 | 0 | 70546.875 | 70546.875
70 | 62 | 62 | Ac pentru trepan biopsie din crista iliaca G-13 | Ac pentru trepan biopsie din crista iliaca 13G | Palma confortabilă, proiectat ergonomic mâner de proiectare care să permită utilizatorului să aplice o presiune semnificativă când e nevoie. punct de foraj ,trocar pe acul probe marcate, montare ISO, luer în mâner, ghid de sonde, protejarea obiectelor cu impact fiecare ac. anexat ,dispozitiv steril de unica folosinta G-13 |  | 188.028 |  | 0 | [7 empty] | 0 | [175 empty] | 0 | [27 empty] | 0 | [14 empty] | 10 | [16 empty] | 0 | 0 | [7 empty] | 0 | [13 empty] | 0 |  |  |  | 0 | [8 empty] | 0 | [9 empty] | 10 | 10 | 0 | 1566.9 | 1566.9
72 |  |  | Ace pentru biopsie prin aspirare măduvă osoasă din creasta iliacă şi stern G16 |  |  |  | 300 |  | 0 | [7 empty] | 0 | [175 empty] | 0 | [27 empty] | 0 | [14 empty] | 0 | [16 empty] | 0 | 0 | 80 | [6 empty] | 0 | [13 empty] | 0 |  |  |  | 0 | [8 empty] | 0 | [9 empty] | 80 | 80 | 0
68 |  |  | Ac pentru punctie sternala (aspirare/recoltare măduvă osoasă) |  |  |  | 253.2 |  | 0 | [7 empty] | 0 | [175 empty] | 0 | [27 empty] | 0 | [12 empty] | 15 |  | 20 | [14 empty] | 40 |  | 30 | 5 |  | 10 | [5 empty] | 0 | [13 empty] | 0 |  |  |  | 0 | [8 empty] | 0 | [9 empty] | 120 | 120 | 0
71 |  |  | Ac translator pentru puncție medulară |  |  |  | 146.556 |  | 0 | [7 empty] | 0 | [175 empty] | 0 | [27 empty] | 0 | [14 empty] | 0 | 1280 | [15 empty] | 0 | 0 | [7 empty] | 0 | [13 empty] | 0 |  |  |  | 0 | [8 empty] | 0 | [9 empty] | 1280 | 1280 | 0
78 |  |  | Ac-Translator p/u puncție medulară, 40 mm |  |  |  | 140.4 |  | 0 | [7 empty] | 0 | [175 empty] | 0 | [27 empty] | 0 | [11 empty] | 20 |  |  | 0 | [16 empty] | 0 | 25 |  |  |  | 10 |  |  |  | 0 | [13 empty] | 0 |  |  |  | 0 | [8 empty] | 0 | [9 empty] | 35 | 55 | 20
79 |  |  | Ac-Translator p/u puncție medulară, 65 mm |  |  |  | 140.4 |  | 0 | [7 empty] | 0 | [175 empty] | 0 | [27 empty] | 0 | [11 empty] | 2 |  |  | 0 | 5 | [15 empty] | 0 | 0 | [7 empty] | 0 | [13 empty] | 0 |  |  |  | 0 | [8 empty] | 0 | [9 empty] | 7 | 7 | 0
80 |  |  | Ac-Translator p/u puncție medulară, 75 mm |  |  |  | 140.4 |  | 0 | [7 empty] | 0 | [175 empty] | 0 | [27 empty] | 0 | [11 empty] | 2 |  |  | 0 | [16 empty] | 0 | 0 | [7 empty] | 0 | [13 empty] | 0 |  |  |  | 0 | [8 empty] | 0 | [9 empty] | 2 | 2 | 0
| 63 | 63 |  | Ac pentru biopsia prin aspirare măduvă osoasă din creasta iliacă şi stern G16 | Dimensiune ac: 16G, lungimea acului - ajustabilă de la 0 pînă la 40mm, mîner ergonomic, port Luer Lock pentru conectare seringă, Stilet pentru introducerea şi curăţarea acului, Steril, de unică folosinţă |  | 300 |  | 0 | 0 | 0 | 0 | 0 | 0 | 0 | 0 | 0 | 0 | 0 | 0 | 0 | 0 | 0 | 0 | 0 | 0 | 0 | 0 | 0 | 0 | 0 | 0 | 0 | 0 | 0 | 0 | 0 | 0 | 0 | 0 | 0 | 0 | 0 | 0 | 0 | 0 | 0 | 0 | 0 | 0 | 0 | 0 | 0 | 0 | 0 | 0 | 0 | 0 | 0 | 0 | 0 | 0 | 0 | 0 | 0 | 0 | 0 | 0 | 0 | 0 | 0 | 0 | 0 | 0 | 0 | 0 | 0 | 0 | 0 | 0 | 0 | 0 | 0 | 0 | 0 | 0 | 0 | 0 | 0 | 0 | 0 | 0 | 0 | 0 | 0 | 0 | 0 | 0 | 0 | 0 | 0 | 0 | 0 | 0 | 0 | 0 | 0 | 0 | 0 | 0 | 0 | 0 | 0 | 0 | 0 | 0 | 0 | 0 | 0 | 0 | 0 | 0 | 0 | 0 | 0 | 0 | 0 | 0 | 0 | 0 | 0 | 0 | 0 | 0 | 0 | 0 | 0 | 0 | 0 | 0 | 0 | 0 | 0 | 0 | 0 | 0 | 0 | 0 | 0 | 0 | 0 | 0 | 0 | 0 | 0 | 0 | 0 | 0 | 0 | 0 | 0 | 0 | 0 | 0 | 0 | 0 | 0 | 0 | 0 | 0 | 0 | 0 | 0 | 0 | 0 | 0 | 0 | 0 | 0 | 0 | 0 | 0 | 0 | 0 | 0 | 0 | 0 | 0 | 0 | 0 | 0 | 0 | 0 | 0 | 0 | 0 | 0 | 0 | 0 | 0 | 0 | 0 | 0 | 0 | 0 | 0 | 0 | 0 | 0 | 0 | 0 | 0 | 0 | 0 | 0 | 0 | 0 | 0 | 0 | 0 | 0 | 0 | 0 | 0 | 0 | 0 | 0 | 0 | 0 | 0 | 0 | 0 | 24 | 15 | 0 | 20 | 1285 | 0 | 0 | 0 | 0 | 0 | 0 | 0 | 0 | 0 | 0 | 0 | 0 | 0 | 40 | 0 | 30 | 30 | 80 | 10 | 0 | 10 | 0 | 0 | 0 | 0 | 0 | 0 | 0 | 0 | 0 | 0 | 0 | 0 | 0 | 0 | 0 | 0 | 0 | 0 | 0 | 0 | 0 | 0 | 0 | 0 | 0 | 0 | 0 | 0 | 0 | 0 | 0 | 0 | 0 | 0 | 0 | 0 | 0 | 0 | 0 |  | 1524 | 1544 | 20 | 381000 | 386000
73 | 64 | 64 | Ace pentru camera implantabila cu dispozitiv de stabilitate si siguranta pentru evitarea intepaturilor | Ac pentru camera implantabila cu dispozitiv de stabilitate si siguranta pentru evitarea intepaturilor | Ace speciale, non-coring, pentru administrare solutii medicamentoase compatibile cu sistemele de acces venos/ arterial tip Porth-a-Cath. Sunt prevăzute cu un disc transparent pentru vizibilitate completa, stabilitate sporita și ”aripioare” flexibile pentru fixare si pentru un confort mai bun pentru pacient. Contin un dispozitiv de evitare a înțepăturilor după utilizare/ retragere a acului pentru siguranta personalului medical. Dispozitivul/ discul transparent prezinta doua gauri prin care permite pielii sa respire sub baza si mai contine un punct verde care arata indicatia clara ca dispozitivul de siguranta a fost activat. - Angulat 90° - Canula fabricata din otel inoxidabil - Prevazut cu tub prelungitor lungime de 190 mm /+-10mm - Clema pentru inchidere/ deschidere perfuzie - Aripioare de fixare flexibile si ergonomice pentru o manipulare usoara cu un cod de culoare in functie de grosimea acului pentru o identificare usoara si un mecanism de siguranta (Safety) pentru reducerea riscului de intepare/contaminare. - dimensiuni G19 (12, 15, 20,25, 32, 38 mm); G20 (12, 15, 20, 25, 32, 38 mm) si G22 (12, 15, 20, 25, 32 mm). - Compatibile RMN - Rezistenta la injectarea sub presiune a substantei de contrast CT de max 325 psi. - Nu contin latex sau DEHP - Ambalare: 20 bucati/ cutie si au termen de valabilitate de 5 ani de la data producerii. |  | 102.78 |  | 0 | [7 empty] | 0 | [175 empty] | 0 | [27 empty] | 0 | [14 empty] | 0 | 500 | [15 empty] | 0 | 0 | [7 empty] | 0 | [13 empty] | 0 |  |  |  | 0 | [8 empty] | 0 | [9 empty] | 500 | 500 | 0 | 42825 | 42825
74 |  |  | Ace Spinale tip Quincke G25 |  |  |  | 34.6248 |  | 0 | [7 empty] | 0 | [175 empty] | 0 | [27 empty] | 0 | [10 empty] | 10 | 10 |  |  | 0 | [9 empty] | 1000 | [6 empty] | 0 | 0 | 220 | [5 empty] | 10 | 0 |  |  | 200 |  | 20 |  |  |  | 50 |  |  |  |  | 0 |  |  |  | 100 | [8 empty] | 0 | [9 empty] | 1620 | 1620 | 0
67 |  |  | Ac pentru puncţie spinală pentru obezi |  |  |  | 34.614 |  | 0 | [5 empty] | 50 |  | 0 | [175 empty] | 0 | [27 empty] | 0 | [12 empty] | 100 |  | 100 | [16 empty] | 0 | 0 |  |  |  |  | 10 |  | 20 | 0 | 10 |  |  | 20 | 100 | 10 |  |  | 50 |  | 100 |  |  | 0 |  | 5 |  | 0 | [6 empty] | 10 |  | 0 | [5 empty] | 50 |  |  | 10 | 635 | 645 | 10
| 65 | 65 |  | Ac Spinale tip Quincke G25 | G25 120 mm (+- 2 mm)), 1.de unică folosință 2.ambou transparent 3.Mandren metalic fixat pe amboul acului printr-un sistem tip lacat-cheie care previne rotirea accidentala 4.steril 5. ambalat individual, să permită o trauma minima a tesuturilor - acul să fie confectionat din otel inox rezistent, să nu se indoaie, varful acului să fie ascutit si taiat in 3 planuri, acul să fie insotit si de introductor din acelasi material - stiletul acului să fie fabricat din otel inox ca si acul si introductorul, varful să fie pozitionat in ac si să fie tăiat în in aceleasi 3 planuri, capatul distal să se imbine in ac intr-un locas special, prevazut cu conector din plastic cu cod al culorii - conectorul de pe ac transparent pentru a permite vizualizarea refluxul LCR, design ergonomic pentru manuirea usoara. |  | 34.6248 |  | 0 | 0 | 0 | 0 | 0 | 0 | 50 | 0 | 0 | 0 | 0 | 0 | 0 | 0 | 0 | 0 | 0 | 0 | 0 | 0 | 0 | 0 | 0 | 0 | 0 | 0 | 0 | 0 | 0 | 0 | 0 | 0 | 0 | 0 | 0 | 0 | 0 | 0 | 0 | 0 | 0 | 0 | 0 | 0 | 0 | 0 | 0 | 0 | 0 | 0 | 0 | 0 | 0 | 0 | 0 | 0 | 0 | 0 | 0 | 0 | 0 | 0 | 0 | 0 | 0 | 0 | 0 | 0 | 0 | 0 | 0 | 0 | 0 | 0 | 0 | 0 | 0 | 0 | 0 | 0 | 0 | 0 | 0 | 0 | 0 | 0 | 0 | 0 | 0 | 0 | 0 | 0 | 0 | 0 | 0 | 0 | 0 | 0 | 0 | 0 | 0 | 0 | 0 | 0 | 0 | 0 | 0 | 0 | 0 | 0 | 0 | 0 | 0 | 0 | 0 | 0 | 0 | 0 | 0 | 0 | 0 | 0 | 0 | 0 | 0 | 0 | 0 | 0 | 0 | 0 | 0 | 0 | 0 | 0 | 0 | 0 | 0 | 0 | 0 | 0 | 0 | 0 | 0 | 0 | 0 | 0 | 0 | 0 | 0 | 0 | 0 | 0 | 0 | 0 | 0 | 0 | 0 | 0 | 0 | 0 | 0 | 0 | 0 | 0 | 0 | 0 | 0 | 0 | 0 | 0 | 0 | 0 | 0 | 0 | 0 | 0 | 0 | 0 | 0 | 0 | 0 | 0 | 0 | 0 | 0 | 0 | 0 | 0 | 0 | 0 | 0 | 0 | 0 | 0 | 0 | 0 | 0 | 0 | 0 | 0 | 0 | 0 | 0 | 0 | 0 | 0 | 0 | 0 | 0 | 0 | 0 | 0 | 0 | 0 | 0 | 0 | 0 | 0 | 0 | 0 | 0 | 0 | 0 | 10 | 10 | 100 | 0 | 100 | 0 | 0 | 0 | 0 | 0 | 0 | 0 | 0 | 0 | 1000 | 0 | 0 | 0 | 0 | 0 | 0 | 0 | 0 | 220 | 0 | 0 | 0 | 10 | 0 | 30 | 0 | 10 | 0 | 200 | 20 | 120 | 10 | 0 | 0 | 100 | 0 | 100 | 0 | 0 | 0 | 0 | 5 | 0 | 100 | 0 | 0 | 0 | 0 | 0 | 0 | 10 | 0 | 0 | 0 | 0 | 0 | 0 | 0 | 50 | 0 | 0 | 10 | 2255 | 2265 | 10 | 65065.77 | 65354.31
75 | 66 | 66 | Ace Spinale tip Quincke G25 | Ac Spinale tip Quincke G25 | G25 90 mm (+- 2 mm)), 1.de unică folosință 2.ambou transparent 3.Mandren metalic fixat pe amboul acului printr-un sistem tip lacat-cheie care previne rotirea accidentala 4.steril 5. ambalat individual, ace anestezie spinala tip Quincke, să permită o trauma minima a tesuturilor - acul să fie confectionat din otel inox rezistent, să nu se indoaie, varful acului să fie ascutit si taiat in 3 planuri, acul este insotit si de introductor din acelasi material - stiletul acului fabricat din otel inox ca si acul, varful să fie pozitionat in ac si să fie taiat in aceleasi 3 planuri, capatul distal să se imbine in ac intr-un locas special și să corespundă cu direcția bizoului, să fie prevazut cu conector din plastic cu cod al culorii - conectorul de pe ac să fie transparent pentru a permite vizualizarea refluxul LCR, design ergonomic pentru manuirea usoara. |  | 22.0104 |  | 100 | [7 empty] | 0 | [175 empty] | 0 | [27 empty] | 0 | [14 empty] | 0 | [9 empty] | 500 | [6 empty] | 0 | 500 | 2600 |  |  |  | 20 |  |  | 0 |  |  |  |  | 20 |  |  |  | 50 |  |  |  |  | 0 | 25 |  |  | 0 | [8 empty] | 0 | [9 empty] | 3815 | 3815 | 0 | 69974.73 | 69974.73
76 | 67 | 67 | Ace Spinale tip Quincke G26 | Ac Spinale tip Quincke G26 | G26 90mm (+- 2 mm), 1.de unică folosință 2.ambou transparent 3.Mandren metalic fixat pe amboul acului printr-un sistem tip lacat-cheie care previne rotirea accidentala 4.steril 5. ambalat individual, să permită o trauma minima a tesuturilor - acul să fie confectionat din otel inox rezistent, să nu se indoaie, varful acului să fie ascutit si taiat in 3 planuri, acul să fie insotit si de introductor din acelasi material - stiletul acului să fie fabricat din otel inox ca si acul si introductorul, varful să fie pozitionat in ac si să fie tăiat în in aceleasi 3 planuri, capatul distal să se imbine in ac intr-un locas special, prevazut cu conector din plastic cu cod al culorii - conectorul de pe ac transparent pentru a permite vizualizarea refluxul LCR, design ergonomic pentru manuirea usoara. |  | 24.0084 |  | 30 | [7 empty] | 0 | [175 empty] | 0 | [27 empty] | 0 | [10 empty] | 10 |  |  |  | 0 | [16 empty] | 0 | 100 | 200 |  |  |  | 20 |  |  | 0 |  |  | 100 | [10 empty] | 0 |  |  |  | 0 | [8 empty] | 0 | [9 empty] | 460 | 460 | 0 | 9203.22 | 9203.22
77 |  |  | Ace Spinale tip Quincke; G22 |  |  |  | 22.0104 |  | 0 | [7 empty] | 0 | [175 empty] | 0 | [27 empty] | 0 | [10 empty] | 2 |  |  |  | 0 | 100 | [5 empty] | 1000 |  |  | 2500 | [6 empty] | 0 | 0 | 2500 | [6 empty] | 0 |  |  |  | 500 |  |  |  |  | 50 |  |  |  |  | 0 | 25 |  | 100 | 0 |  |  |  | 50 |  |  | 20 |  | 0 |  | 10 | [6 empty] | 20 | 6857 | 6877 | 20
59 |  |  | Ac pentru puncție lombară 22G-G23 |  |  |  | 17.118 |  | 0 | [5 empty] | 0 |  | 0 | [175 empty] | 0 | [27 empty] | 0 | [12 empty] | 1200 |  | 0 | [9 empty] | 100 |  |  | 5 |  |  |  | 0 | 0 | [6 empty] | 50 | 0 | 100 | 50 | 250 | [5 empty] | 150 |  | 1000 |  |  | 0 |  |  |  | 200 |  |  |  |  | 50 |  | 80 |  | 300 | [8 empty] | 50 | 3535 | 3585 | 50
| 68 | 68 |  | Ac Spinale tip Quincke G22 | G22 90 mm (+- 2 mm) , 1.de unică folosință 2.ambou transparent 3.Mandren metalic fixat pe amboul acului printr-un sistem tip lacat-cheie care previne rotirea accidentala 4.steril 5. ambalat individual, să permită o trauma minima a tesuturilor - acul să fie confectionat din otel inox rezistent, să nu se indoaie, varful acului să fie ascutit si taiat in 3 planuri, stiletul acului fabricat din otel inox ca si acul , varful să fie pozitionat in ac si să fie taiat in aceleasi 3 planuri, capatul distal să se imbine in ac intr-un locas special și să corespundă cu direcția bizoului, să fie prevazut cu conector din plastic cu cod al culorii - conectorul de pe ac să fie transparent pentru a permite vizualizarea refluxul LCR, design ergonomic pentru manuirea usoara. |  | 22.0104 |  | 0 | 0 | 0 | 0 | 0 | 0 | 0 | 0 | 0 | 0 | 0 | 0 | 0 | 0 | 0 | 0 | 0 | 0 | 0 | 0 | 0 | 0 | 0 | 0 | 0 | 0 | 0 | 0 | 0 | 0 | 0 | 0 | 0 | 0 | 0 | 0 | 0 | 0 | 0 | 0 | 0 | 0 | 0 | 0 | 0 | 0 | 0 | 0 | 0 | 0 | 0 | 0 | 0 | 0 | 0 | 0 | 0 | 0 | 0 | 0 | 0 | 0 | 0 | 0 | 0 | 0 | 0 | 0 | 0 | 0 | 0 | 0 | 0 | 0 | 0 | 0 | 0 | 0 | 0 | 0 | 0 | 0 | 0 | 0 | 0 | 0 | 0 | 0 | 0 | 0 | 0 | 0 | 0 | 0 | 0 | 0 | 0 | 0 | 0 | 0 | 0 | 0 | 0 | 0 | 0 | 0 | 0 | 0 | 0 | 0 | 0 | 0 | 0 | 0 | 0 | 0 | 0 | 0 | 0 | 0 | 0 | 0 | 0 | 0 | 0 | 0 | 0 | 0 | 0 | 0 | 0 | 0 | 0 | 0 | 0 | 0 | 0 | 0 | 0 | 0 | 0 | 0 | 0 | 0 | 0 | 0 | 0 | 0 | 0 | 0 | 0 | 0 | 0 | 0 | 0 | 0 | 0 | 0 | 0 | 0 | 0 | 0 | 0 | 0 | 0 | 0 | 0 | 0 | 0 | 0 | 0 | 0 | 0 | 0 | 0 | 0 | 0 | 0 | 0 | 0 | 0 | 0 | 0 | 0 | 0 | 0 | 0 | 0 | 0 | 0 | 0 | 0 | 0 | 0 | 0 | 0 | 0 | 0 | 0 | 0 | 0 | 0 | 0 | 0 | 0 | 0 | 0 | 0 | 0 | 0 | 0 | 0 | 0 | 0 | 0 | 0 | 0 | 0 | 0 | 0 | 0 | 0 | 0 | 2 | 0 | 1200 | 0 | 0 | 100 | 0 | 0 | 0 | 0 | 0 | 1000 | 0 | 0 | 2600 | 0 | 0 | 5 | 0 | 0 | 0 | 0 | 0 | 2500 | 0 | 0 | 0 | 0 | 0 | 50 | 0 | 100 | 50 | 250 | 500 | 0 | 0 | 0 | 0 | 200 | 0 | 1000 | 0 | 0 | 0 | 25 | 0 | 100 | 200 | 0 | 0 | 0 | 50 | 50 | 0 | 100 | 0 | 300 | 0 | 10 | 0 | 0 | 0 | 0 | 0 | 0 | 70 | 10392 | 10462 | 70 | 190610.064 | 191894.004
81 | 69 | 69 | Aleze de unica folosinta 60x60 cm | Aleze de unica folosinta 60x60 cm | Cu stratul superior moale si delicat cu pielea, iar partea inferioara este protejata de o folie impermeabila si anti-alunecare.Cu miez absorbant din pulpa de celuloza. Protejeaza lenjeria si patul impotriva scurgerilor.- Dimensiune: 60 x 60 cm. Indicator umiditate (picaturi). Utilizare Zi/Noapte. Conținut pachet 10 buc-30 buc |  | 3.4327 |  | 0 | [7 empty] | 0 | [152 empty] | 200 | [22 empty] | 0 |  |  | 1000 | [24 empty] | 0 | [14 empty] | 500 | 24000 | [5 empty] | 1500 |  |  | 60 |  |  |  |  | 300 |  | 0 | 0 | 10000 | [6 empty] | 790 | [13 empty] | 0 |  |  |  | 1530 |  |  |  |  | 100 | 100 |  |  | 100 | [5 empty] | 5000 | 1000 |  |  | 46180 | 46180 | 0 | 132102.3797 | 132102.3797
| 760 (Procedura III) | 231 (Procedura III) |  | Protector de pat 60*90 cm |  | Protector de pat 60*90 cm. Conceput pentru protejarea patului sau altor suprafețe în timpul de schimbarea a scutecului sau efectuarea a procedurilor igienice. |  |  | 7 | 0 | 0 | 0 | 0 | 0 | 0 | 0 | 0 | 0 | 0 | 0 | 0 | 0 | 0 | 0 | 0 | 0 | 0 | 0 | 0 | 0 | 0 | 0 | 0 | 0 | 0 | 0 | 0 | 0 | 0 | 0 | 0 | 0 | 0 | 0 | 0 | 0 | 0 | 0 | 0 | 0 | 0 | 0 | 0 | 0 | 0 | 0 | 0 | 0 | 0 | 0 | 0 | 0 | 0 | 0 | 0 | 0 | 0 | 0 | 0 | 0 | 0 | 0 | 0 | 0 | 0 | 0 | 0 | 0 | 0 | 0 | 0 | 0 | 0 | 0 | 0 | 0 | 0 | 0 | 0 | 0 | 0 | 0 | 0 | 0 | 0 | 0 | 0 | 0 | 0 | 0 | 0 | 0 | 0 | 0 | 0 | 0 | 0 | 0 | 0 | 0 | 0 | 0 | 0 | 0 | 0 | 0 | 0 | 0 | 0 | 0 | 0 | 0 | 0 | 0 | 0 | 0 | 0 | 0 | 0 | 0 | 0 | 0 | 0 | 0 | 0 | 0 | 0 | 0 | 0 | 0 | 0 | 0 | 0 | 0 | 0 | 0 | 0 | 0 | 0 | 0 | 0 | 0 | 0 | 0 | 0 | 0 | 900 | 0 | 0 | 0 | 0 | 0 | 0 | 0 | 0 | 0 | 0 | 0 | 0 | 0 | 0 | 0 | 0 | 0 | 0 | 0 | 0 | 0 | 0 | 0 | 0 | 0 | 0 | 0 | 0 | 0 | 0 | 0 | 0 | 0 | 0 | 0 | 0 | 0 | 0 | 0 | 0 | 0 | 0 | 0 | 0 | 0 | 0 | 0 | 0 | 0 | 0 | 0 | 0 | 0 | 0 | 0 | 0 | 0 | 0 | 0 | 0 | 0 | 0 | 0 | 0 | 0 | 0 | 0 | 0 | 0 | 0 | 0 | 0 | 0 | 0 | 0 | 0 | 0 | 0 | 0 | 0 | 0 | 0 | 0 | 0 | 0 | 0 | 0 | 0 | 0 | 0 | 0 | 0 | 0 | 0 | 0 | 0 | 0 | 0 | 0 | 3900 | 0 | 0 | 0 | 0 | 0 | 0 | 0 | 0 | 0 | 0 | 0 | 0 | 0 | 0 | 0 | 0 | 0 | 0 | 0 | 0 | 0 | 0 | 0 | 0 | 0 | 0 | 0 | 0 | 0 | 0 | 0 | 0 | 0 | 0 | 0 | 0 | 0 | 0 | 0 | 0 | 0 |  | 4800 | 4800
|  |  | Aleze de unica folosinta 60x90 cm | Aleze de unica folosinta 60x90 cm | Cu stratul superior moale si delicat cu pielea, iar partea inferioara este protejata de o folie impermeabila si anti-alunecare.Cu miez absorbant din pulpa de celuloza. Protejeaza lenjeria si patul impotriva scurgerilor.- Dimensiune: 60 x 90 cm. Indicator umiditate (picaturi). Utilizare Zi/Noapte. Conținut pachet 10 buc-30 buc |  | 4.6422 |  | 200 | [7 empty] | 0 | [35 empty] | 500 | [21 empty] | 100 | [55 empty] | 100 | [61 empty] | 0 | [27 empty] | 0 | [10 empty] | 3000 | 1500 |  |  | 1000 | 22000 | [5 empty] | 11500 |  |  | 60 |  |  | 200 |  | 700 |  | 0 | 0 | 30000 | [6 empty] | 2200 |  |  | 300 | [9 empty] | 1000 | 0 |  |  |  | 1530 | [5 empty] | 100 |  |  | 0 | [5 empty] | 2000 | 1000 |  |  | 78990 | 78990 | 0
82 | 70 | 70 | Aleze de unica folosinta 60x90 cm | Aleze de unica folosinta 60x90 cm | Cu stratul superior moale si delicat cu pielea, iar partea inferioara este protejata de o folie impermeabila si anti-alunecare.Cu miez absorbant din pulpa de celuloza. Protejeaza lenjeria si patul impotriva scurgerilor.- Dimensiune: 60 x 90 cm. Indicator umiditate (picaturi). Utilizare Zi/Noapte. Conținut pachet 10 buc-30 buc |  | 4.6422 |  | 207 | 0 | 0 | 0 | 0 | 0 | 0 | 0 | 0 | 0 | 0 | 0 | 0 | 0 | 0 | 0 | 0 | 0 | 0 | 0 | 0 | 0 | 0 | 0 | 0 | 0 | 0 | 0 | 0 | 0 | 0 | 0 | 0 | 0 | 0 | 0 | 0 | 0 | 0 | 0 | 0 | 0 | 0 | 0 | 500 | 0 | 0 | 0 | 0 | 0 | 0 | 0 | 0 | 0 | 0 | 0 | 0 | 0 | 0 | 0 | 0 | 0 | 0 | 0 | 0 | 0 | 100 | 0 | 0 | 0 | 0 | 0 | 0 | 0 | 0 | 0 | 0 | 0 | 0 | 0 | 0 | 0 | 0 | 0 | 0 | 0 | 0 | 0 | 0 | 0 | 0 | 0 | 0 | 0 | 0 | 0 | 0 | 0 | 0 | 0 | 0 | 0 | 0 | 0 | 0 | 0 | 0 | 0 | 0 | 0 | 0 | 0 | 0 | 0 | 0 | 0 | 0 | 0 | 0 | 0 | 0 | 0 | 100 | 0 | 0 | 0 | 0 | 0 | 0 | 0 | 0 | 0 | 0 | 0 | 0 | 0 | 0 | 0 | 0 | 0 | 0 | 0 | 0 | 0 | 0 | 0 | 0 | 0 | 900 | 0 | 0 | 0 | 0 | 0 | 0 | 0 | 0 | 0 | 0 | 0 | 0 | 0 | 0 | 0 | 0 | 0 | 0 | 0 | 0 | 0 | 0 | 0 | 0 | 0 | 0 | 0 | 0 | 0 | 0 | 0 | 0 | 0 | 0 | 0 | 0 | 0 | 0 | 0 | 0 | 0 | 0 | 0 | 0 | 0 | 0 | 0 | 0 | 0 | 0 | 0 | 0 | 0 | 0 | 0 | 0 | 0 | 0 | 0 | 0 | 0 | 0 | 0 | 0 | 0 | 0 | 0 | 0 | 0 | 0 | 0 | 0 | 0 | 0 | 3000 | 1500 | 0 | 0 | 1000 | 22000 | 0 | 0 | 0 | 0 | 0 | 11500 | 0 | 0 | 60 | 0 | 0 | 200 | 0 | 700 | 0 | 0 | 0 | 30000 | 0 | 3900 | 0 | 0 | 0 | 0 | 2200 | 0 | 0 | 300 | 0 | 0 | 0 | 0 | 0 | 0 | 0 | 0 | 0 | 1000 | 0 | 0 | 0 | 0 | 1530 | 0 | 0 | 0 | 0 | 0 | 100 | 0 | 0 | 0 | 0 | 0 | 0 | 0 | 0 | 2000 | 1000 | 0 | 0 | 78990 | 83790 | 4800 | 305576.1062 | 324145.1063
83 | 71 | 71 | Aleze de unica folosinta 90x90 cm | Aleze de unica folosinta 90x90 cm | Cu stratul superior moale si delicat cu pielea, iar partea inferioara este protejata de o folie impermeabila si anti-alunecare.Cu miez absorbant din pulpa de celuloza. Protejeaza lenjeria si patul impotriva scurgerilor.- Dimensiune: 90 x 90 cm. Indicator umiditate (picaturi). Utilizare Zi/Noapte. Conținut pachet 10 buc-30 buc |  | 4.75 |  | 500 | [7 empty] | 0 | [35 empty] | 500 | [21 empty] | 200 | [55 empty] | 100 | [61 empty] | 0 | [27 empty] | 0 | [14 empty] | 0 | 24000 | [5 empty] | 3000 |  |  | 5000 |  |  | 300 |  | 6800 |  | 0 | 400 | 10000 | [6 empty] | 1060 |  | 50 | [10 empty] | 1000 | 0 |  |  |  | 1030 | [5 empty] | 100 |  |  | 100 | [5 empty] | 2000 |  |  |  | 56140 | 56140 | 0 | 222220.8333 | 222220.8333
84 | 72 | 72 | Ansa electrochirurgicala ovala 10mm unica folosinta | Ansa electrochirurgicala ovala 10mm unica folosinta | Ansa electrochirurgicala ovala 10mm unica folosinta Fir impletit, in tub transparent, dimaetrul indicat, lungimea de lucru: >2000 mm |  | 255.6 |  | 0 | [7 empty] | 0 | [175 empty] | 0 | [27 empty] | 0 | [14 empty] | 0 | [14 empty] | 4 |  | 0 | 0 | [7 empty] | 0 | [13 empty] | 0 |  |  |  | 0 | [8 empty] | 0 | [9 empty] | 4 | 4 | 0 | 852 | 852
85 | 73 | 73 | Ansa electrochirurgicala ovala 15mm unica folosinta | Ansa electrochirurgicala ovala 15mm unica folosinta | Ansa electrochirurgicala ovala 15mm unica folosinta Fir impletit, in tub transparent, dimaetrul indicat, lungimea de lucru: >2000 mm |  | 255.6 |  | 0 | [7 empty] | 0 | [175 empty] | 0 | [27 empty] | 0 | [14 empty] | 0 | [14 empty] | 6 |  | 0 | 10 | [7 empty] | 0 | [13 empty] | 0 |  |  |  | 0 | [8 empty] | 0 | [9 empty] | 16 | 16 | 0 | 3408 | 3408
86 | 74 | 74 | Ansa electrochirurgicala ovala 20mm unica folosinta | Ansa electrochirurgicala ovala 20mm unica folosinta | Ansa electrochirurgicala ovala 20mm unica folosinta Fir impletit, in tub transparent, dimaetrul indicat, lungimea de lucru: >2000 mm |  | 255.6 |  | 0 | [7 empty] | 0 | [175 empty] | 0 | [27 empty] | 0 | [14 empty] | 0 | [14 empty] | 10 |  | 0 | 0 | [7 empty] | 0 | [13 empty] | 0 |  |  |  | 0 | [8 empty] | 0 | [9 empty] | 10 | 10 | 0 | 2130 | 2130
87 | 75 | 75 | Ansa pentru polipectomie | Ansa pentru polipectomie | Utilizare medicală: colonoscopia,Lungimea cateter -2200mm, canal endoscop 2,8mm, diametre obligatorii: 15 mm, 20 mm, 25 mm |  | 253.2 |  | 0 | [7 empty] | 0 | [175 empty] | 0 | [27 empty] | 0 | [12 empty] | 50 |  | 0 | 400 | [13 empty] | 4 |  | 0 | 0 | [7 empty] | 0 | [13 empty] | 0 |  |  |  | 0 | [8 empty] | 0 | [5 empty] | 20 | 2 |  | 30 | 476 | 506 | 30 | 100436 | 106766
88 | 76 | 76 | Ansa pentru polipectomie | Ansa pentru polipectomie | Utilizare medicală: EGDS, Lungimea cateter - 1650mm ,canal endoscop 2,8mm, diametre obligatorii: 15 mm, 20 mm, 25 mm |  | 253.2 |  | 0 | [7 empty] | 0 | [175 empty] | 0 | [27 empty] | 0 | [14 empty] | 0 | 75 | [13 empty] | 19 |  | 0 | 0 | [7 empty] | 0 | [13 empty] | 0 |  |  |  | 0 | [8 empty] | 0 | [5 empty] | 20 | 2 |  | 20 | 116 | 136 | 20 | 24476 | 28696
89 | 77 | 77 | Aparat de ras de unica folosință | Aparat de ras de unica folosință | Aparat de ras de unica folosință cu 2 lame, de unică folosință |  | 4.2 |  | 0 | [7 empty] | 0 | [114 empty] | 20 | [60 empty] | 0 | [27 empty] | 0 | [10 empty] | 4000 | 100 |  |  | 70 | 2700 |  |  |  |  | 400 | 8000 |  |  | 2500 |  |  | 1200 |  | 3370 |  | 1400 | 0 | 5000 | 1000 | 1500 |  |  |  |  | 130 |  | 50 |  |  | 500 | [8 empty] | 0 |  | 140 |  | 310 | 130 |  | 200 | 100 | 50 | 150 |  |  | 100 | [5 empty] | 50 |  |  | 400 | 33170 | 33570 | 400 | 116095 | 117495
91 | 78 | 78 | Bahile (de unica folosinta) | Bahile (de unica folosinta) | 1. Impermiabil (HDPE, LDPE, CPE) ≥ 15 µm 2.mărime: 41*15cm (devierea admisă 2 cm) 3.dotate cu bandă elastică 4.de unică folosință |  | 0.3482 |  | 0 |  | 200 | 200 |  |  | 10000 | 2500 | 0 |  | 50 | [6 empty] | 5000 |  | 200 |  | 3000 |  |  | 120000 | 8000 |  | 400 | 100 | 20000 | 1000 | 5000 |  |  |  | 5000 | 20000 | [6 empty] | 31500 | 25000 | 20000 | 10000 | 59500 | 3000 |  |  |  | 500 |  | 200 |  |  | 200 |  |  | 10000 | [7 empty] | 100 |  |  |  |  | 500 |  |  | 5000 | 200 |  | 1000 | 500 | 100 | [7 empty] | 500 | 200 |  | 1000 | 2000 | 300 |  | 1000 |  |  | 500 | [6 empty] | 500 |  | 5000 |  | 1500 |  | 2000 | 500 |  |  |  |  | 2000 |  |  | 200 | 5000 | 1000 | 100 | 1000 |  |  |  | 500 | 3000 |  |  |  | 400 | 4000 |  |  |  |  | 400 | [10 empty] | 15000 |  | 500 | [6 empty] | 400 |  |  | 1000 |  |  |  |  | 30 | 500 |  | 3000 | 2000 |  |  |  |  | 100 |  | 300 | 300 |  |  |  | 0 | 1000 |  |  |  | 50 | 100 | [5 empty] | 500 |  |  |  | 5000 |  |  | 4000 | 100 |  |  | 2000 |  |  | 500 | 500 | 0 |  |  |  |  | 9000 | 2000 | 20000 |  |  | 4000 | 8000 | 2000 | 120000 |  | 167800 | 120000 |  | 5000 | 15000 |  | 70000 |  |  | 10000 | 15000 | 3000 | 8000 | 90000 |  | 59500 |  | 150000 | 20000 | 35000 | 1000 |  |  | 5000 | 200 | 3000 | 19700 |  | 1500 | 2500 | 6000 | 20000 | 3000 |  |  | 50000 |  | 10000 | 3000 | 20000 | 15000 | 4000 | 5500 | 5000 | 10000 | 7500 | 5000 | 40000 | 500 | 20000 |  | 8000 | 2000 | 0 | 30000 | 1000 | 500 |  |  | 50000 | 5000 |  |  | 1724630 | 1724630 | 0 | 500430.1383 | 500430.1383
92 | 79 | 79 | Balon extractor de calculi | Balon extractor de calculi | Balon extractor de calculi. Lungimea minim 1950cm, diametru balon -20mm, canal - 3,2mm |  | 1554 |  | 0 | [7 empty] | 0 | [175 empty] | 0 | [27 empty] | 0 | [12 empty] | 50 |  | 0 | [16 empty] | 0 | 5 | [7 empty] | 0 | [13 empty] | 0 |  |  |  | 0 | [8 empty] | 0 | [9 empty] | 55 | 55 | 0 | 71225 | 71225
93 | 80 | 80 | Balon hemostatic (epistaxis anterior) | Balon hemostatic (epistaxis anterior) | Balon hemostatic (epistaxis anterior) din silicon, cu balon gonflabil la proximal pina la 30cc |  | 360 |  | 0 | [7 empty] | 0 | [18 empty] | 1 | [156 empty] | 0 | [27 empty] | 0 | [14 empty] | 0 | 2 | [5 empty] | 5 | [9 empty] | 0 | 0 | 10 | [5 empty] | 5 | 0 | 5 | [12 empty] | 0 |  |  |  | 10 | [8 empty] | 0 | 2 | [8 empty] | 40 | 40 | 0 | 12000 | 12000
94 | 81 | 81 | Balon hemostatic (epistaxis antero-posterior) | Balon hemostatic (epistaxis antero-posterior) | Balon hemostatic (epistaxis antero-posterior) din silicon, lungime 16 cm; balon nr1: gonflabil pina la 30cc, balon nr.2 goflabil pina la 10 cc; cu tub de aeratie. |  | 480 |  | 0 | [7 empty] | 0 | [175 empty] | 0 | [27 empty] | 0 | [14 empty] | 0 | 1 | [5 empty] | 5 | [9 empty] | 0 | 0 | 10 | [5 empty] | 5 | 0 | 5 | [12 empty] | 0 |  | 1 |  | 10 | [8 empty] | 0 | 2 | [8 empty] | 39 | 39 | 0 | 15600 | 15600
95 | 82 | 82 | Balon hemostatic (epistaxis posterior) | Balon hemostatic (epistaxis posterior) | Balon hemostatic (epistaxis posterior) din silicon, cu balon gonflabil la caputul distal pina la 10cc |  | 360 |  | 0 | [7 empty] | 0 | [175 empty] | 0 | [27 empty] | 0 | [14 empty] | 0 | [6 empty] | 5 | [9 empty] | 0 | 0 | 10 | [5 empty] | 5 | 0 | 5 | [12 empty] | 0 |  |  |  | 10 | [8 empty] | 0 | [9 empty] | 35 | 35 | 0 | 10500 | 10500
96 | 83 | 83 | Balon pentru pneumodilatare a căilor biliare | Balon pentru pneumodilatare a căilor biliare | Balon pentru pneumodilatare a căilor biliare Lungimea caterer-2200 mm.Canal endoscop. - 2,8 mm, diametru balon 6-8 mm |  | 2484 |  | 0 | [7 empty] | 0 | [175 empty] | 0 | [27 empty] | 0 | [12 empty] | 15 |  | 0 | [16 empty] | 0 | 5 | [7 empty] | 0 | [13 empty] | 0 |  |  |  | 0 | [8 empty] | 0 | [9 empty] | 20 | 20 | 0 | 41400 | 41400
97 | 84 | 84 | Balon pentru pneumodilatare a structurilor tractului digestiv | Balon pentru pneumodilatare a structurilor tractului digestiv | Lungimea cateter - 2200mm , canal endoscop 2,8mm , diametru balon 15-20mm |  | 2544 |  | 0 | [7 empty] | 0 | [175 empty] | 0 | [27 empty] | 0 | [12 empty] | 5 |  | 0 | [14 empty] | 2 |  | 0 | 0 | [7 empty] | 0 | [13 empty] | 0 |  |  |  | 0 | [8 empty] | 0 | [6 empty] | 1 |  |  | 8 | 8 | 0 | 16960 | 16960
98 |  |  | Bandaj de fixare a cateterelor i/v , steril, hipoalergic, material neţesut |  |  |  | 0.7559 |  | 510 | [7 empty] | 0 |  |  |  | 50 | [166 empty] | 30 |  |  |  |  | 0 | [27 empty] | 0 | [10 empty] | 6000 | 150 | 3000 | 12000 | 5200 | 24000 | 330 | 100 |  |  | 5000 | 300 |  |  | 10000 | 300 | 4000 | 1900 |  | 19000 |  | 41100 | 2000 | 80000 |  |  |  | 300 | 100 | 600 | 4300 | 2000 | 1000 | 1500 |  | 250 | 1000 |  |  | 300 | 2000 |  | 2000 | 1000 | 1000 |  |  |  | 0 | 650 |  |  | 300 |  | 500 | 100 |  | 100 | 1000 |  |  |  |  | 500 | 500 |  | 400 | 235970 | 236370 | 400
99 |  |  | Bandaj de fixare a cateterilor |  |  |  | 1.118 |  | 110 | [7 empty] | 0 | [35 empty] | 200 | [116 empty] | 10 | [17 empty] | 5 |  |  |  |  | 0 | [27 empty] | 0 |  |  |  |  | 100 | [9 empty] | 900 | 14000 | [8 empty] | 1000 |  |  | 1900 |  | 1500 |  | 0 | 7000 |  | 250 |  |  | 200 | 100 | 300 | 800 | 1000 |  |  | 500 | 1000 | [8 empty] | 2000 |  |  |  | 100 | 320 |  |  | 300 |  | 500 | 600 |  | 1000 | [5 empty] | 200 |  |  |  | 35895 | 35895 | 0
106 |  |  | Bandaj pentru fixare |  |  |  | 0.86 |  | 0 | [7 empty] | 0 | [18 empty] | 6 | [87 empty] | 30 | [28 empty] | 100 | [39 empty] | 0 | [27 empty] | 0 | [12 empty] | 10000 |  | 0 | 1500 | [13 empty] | 2400 |  | 20000 | 0 | [7 empty] | 100 |  |  | 1000 | [10 empty] | 1000 |  |  |  | 50 | 100 | [7 empty] | 0 | [6 empty] | 100 |  | 200 | 36386 | 36586 | 200
293 |  |  | Emplastru p/u fixarea cateterului 8*6 cm |  |  |  | 0.918 |  | 500 | [7 empty] | 0 |  | 100 | 200 | [73 empty] | 100 | [21 empty] | 10 | [14 empty] | 120 | 30 | 20 | [36 empty] | 10 | [17 empty] | 10 |  |  |  |  | 0 |  | 100 | [25 empty] | 0 |  |  |  | 80000 | 500 |  |  | 100 |  |  | 100 |  |  |  | 510 | 3500 | 500 |  |  |  | 250 | 10 | 2000 | 300 |  |  |  | 1500 |  | 1550 |  | 1350 | [5 empty] | 1000 |  |  | 1000 |  | 500 | 400 |  | 10 | [6 empty] | 1000 |  | 500 |  |  | 500 | 2000 | 350 | 200 |  |  |  | 50 | 600 |  | 1000 | [8 empty] | 100 | 102480 | 102580 | 100
295 |  |  | Emplastru-pansament antibacterian pentru cateter periferic |  |  |  | 1.188 |  | 300 | [7 empty] | 0 | [175 empty] | 0 | [27 empty] | 0 | [14 empty] | 4800 | 12000 | [11 empty] | 200 |  | 1100 |  | 20500 | 0 | [6 empty] | 1000 | 2500 |  |  | 500 |  |  | 50 |  |  | 2000 | 50 |  |  |  | 500 |  |  |  | 5000 | 30 | [5 empty] | 100 |  | 0 | [8 empty] | 50 | 50630 | 50680 | 50
313 |  |  | Fixator cateter periferic |  |  |  | 0.918 |  | 0 | [7 empty] | 0 | [114 empty] | 40 | [60 empty] | 0 | [27 empty] | 0 |  |  |  |  | 1000 | [9 empty] | 200 | 1000 |  |  |  |  | 50 | [6 empty] | 1700 |  | 2100 |  | 3000 | 0 | [7 empty] | 1300 | 500 | 100 | 200 |  | 3000 | [8 empty] | 0 |  | 50 |  | 2000 |  | 50 |  | 1000 |  |  | 100 |  | 0 | [6 empty] | 1000 |  | 50 | 18390 | 18440 | 50
| 85 | 85 |  | Bandaj de fixare a cateterelor i/v , steril, hipoalergic, material neţesut | Bandaj de fixare a cateterelor i/v steril, hipoalergic, material neţesut, cu compresă neaderentă pe zona de puncţie, cu apertura pe mijloc, marime: lungime 7cm-8 cm, lăţime 5cm-6cm. |  | 1.188 | 0.7559 | 1420 | 0 | 0 | 0 | 0 | 0 | 0 | 0 | 0 | 0 | 100 | 200 | 50 | 0 | 0 | 0 | 0 | 0 | 0 | 0 | 0 | 0 | 0 | 0 | 0 | 0 | 0 | 6 | 0 | 0 | 0 | 0 | 0 | 0 | 0 | 0 | 0 | 0 | 0 | 0 | 0 | 0 | 0 | 0 | 200 | 0 | 0 | 0 | 0 | 0 | 0 | 0 | 0 | 0 | 0 | 0 | 0 | 0 | 0 | 0 | 0 | 0 | 0 | 0 | 0 | 0 | 0 | 0 | 0 | 0 | 0 | 0 | 0 | 0 | 0 | 0 | 0 | 0 | 0 | 0 | 0 | 0 | 0 | 0 | 0 | 100 | 0 | 0 | 0 | 0 | 0 | 0 | 0 | 0 | 0 | 0 | 0 | 0 | 0 | 0 | 0 | 0 | 0 | 0 | 0 | 0 | 0 | 10 | 0 | 0 | 0 | 0 | 0 | 0 | 0 | 30 | 0 | 0 | 0 | 0 | 0 | 0 | 120 | 70 | 20 | 0 | 0 | 0 | 0 | 0 | 0 | 0 | 0 | 0 | 0 | 0 | 0 | 0 | 0 | 0 | 0 | 0 | 0 | 0 | 100 | 0 | 0 | 0 | 0 | 0 | 0 | 0 | 0 | 0 | 0 | 0 | 0 | 0 | 0 | 0 | 0 | 20 | 0 | 0 | 0 | 0 | 0 | 0 | 0 | 0 | 0 | 0 | 0 | 0 | 0 | 0 | 0 | 0 | 0 | 45 | 0 | 0 | 0 | 0 | 0 | 0 | 100 | 0 | 0 | 0 | 0 | 0 | 0 | 0 | 0 | 0 | 0 | 0 | 0 | 0 | 0 | 0 | 0 | 0 | 0 | 0 | 0 | 0 | 0 | 0 | 0 | 0 | 0 | 0 | 0 | 0 | 80000 | 1600 | 0 | 0 | 100 | 0 | 0 | 6100 | 150 | 13000 | 12000 | 11610 | 56000 | 830 | 100 | 0 | 0 | 5300 | 310 | 2000 | 300 | 11000 | 300 | 4000 | 7200 | 0 | 27650 | 0 | 85950 | 9000 | 80000 | 250 | 0 | 0 | 1500 | 200 | 1900 | 10000 | 3500 | 1600 | 3600 | 500 | 4260 | 1050 | 0 | 0 | 2300 | 2050 | 0 | 3000 | 1000 | 5000 | 0 | 50 | 500 | 9150 | 1450 | 250 | 0 | 1600 | 0 | 1050 | 1500 | 0 | 2100 | 1000 | 0 | 0 | 0 | 0 | 700 | 1600 | 0 | 800 | 479751 | 480551 | 800 | 474953.49 | 302707.0841
100 | 86 | 86 | Bandaj elastic - 2 m x 8 cm | Bandaj elastic - 2 m x 8 cm | 1.Nesteril 2.lățime:8 cm ± 2cm (stare liberă) 3.lungime: 2 m (stare liberă) 4.cleme de fixare 5.ambalaj individual 6.țesătură: bumbac-min 60%, poliamidă și/sau elastan 7. elasticitate: ≥ 100%. |  | 23.406 |  | 500 | [7 empty] | 0 |  |  | 30 | [6 empty] | 10 | [25 empty] | 200 | [34 empty] | 50 | [64 empty] | 10 |  |  | 15 | [17 empty] | 10 | [5 empty] | 10 | [9 empty] | 2 |  |  | 0 | [27 empty] | 0 | [12 empty] | 300 |  | 55 | 5 |  |  |  |  | 1000 | [6 empty] | 120 |  |  |  | 0 | 0 | 400 |  |  |  | 10 |  |  | 0 | [9 empty] | 10 |  |  |  | 0 |  |  |  | 0 | 40 | [7 empty] | 0 | [5 empty] | 20 |  |  |  | 2797 | 2797 | 0 | 54555.485 | 54555.485
101 | 87 | 87 | Bandaj elastic - 20cm x 3m | Bandaj elastic - 3 m x 20 cm | 1.Nesteril 2.Dimensiune: lățime 20cm ± 2cm (stare liberă) x lungime 3-4 m (stare liberă) 3.Elastictate ≥ 100% 4.cleme de fixare 5.ambalaj individual 6.țesătură: bumbac-min 60%, poliamidă și/sau elastan |  | 20 |  | 290 | [7 empty] | 20 | [5 empty] | 20 | [31 empty] | 10 | [137 empty] | 0 | [27 empty] | 0 | [12 empty] | 900 |  | 50 | 5 | [5 empty] | 300 |  |  | 1000 |  |  | 100 |  | 310 |  | 0 | 10 | 2000 | [5 empty] | 100 | 0 | [8 empty] | 300 |  |  |  |  | 0 |  |  |  | 50 | 30 |  |  |  | 10 |  |  |  | 0 | [5 empty] | 100 |  |  |  | 5605 | 5605 | 0 | 93416.6667 | 93416.6667
102 | 88 | 88 | Bandaj elastic - 3-4 m x 10 cm | Bandaj elastic - 3-4 m x 10 cm | 1.Nesteril 2.lățime:10 cm ± 2cm (stare liberă) 3.lungime: 3-4 m (stare liberă) 4.cleme de fixare 5.ambalaj individual 6.țesătură: bumbac-min 60%, poliamidă și/sau elastan 7. elasticitate: ≥ 100% |  | 9.4458 |  | 400 | [7 empty] | 0 | [5 empty] | 20 | [31 empty] | 100 | [19 empty] | 10 | [42 empty] | 100 | [55 empty] | 10 | [15 empty] | 2 |  |  | 0 | [27 empty] | 0 | [12 empty] | 300 |  | 50 | 1200 |  |  |  |  | 200 | [6 empty] | 120 |  | 700 |  | 30 | 800 | [6 empty] | 100 | 520 |  |  | 10 | [5 empty] | 300 | 20 |  |  |  | 0 |  |  |  | 50 | 10 | [5 empty] | 10 |  | 0 | [6 empty] | 100 |  |  | 5162 | 5162 | 0 | 40632.683 | 40632.683
105 |  |  | Bandaj elastic - 7 m x 12 cm |  |  |  | 24.7116 |  | 300 | 200 |  |  |  |  | 20 |  | 0 | [175 empty] | 0 | [27 empty] | 0 | [12 empty] | 400 |  | 0 | 1200 |  | 3 |  |  |  | 1000 | [5 empty] | 100 |  |  |  | 0 | 0 | 1000 | [6 empty] | 350 |  |  | 400 |  |  |  | 20 | [6 empty] | 100 |  |  |  | 0 | [8 empty] | 0 | [5 empty] | 100 |  |  |  | 5193 | 5193 | 0
103 |  |  | Bandaj elastic - 5-6 m x 12 cm |  |  |  | 14.8953 |  | 200 | [7 empty] | 20 | 2 | [6 empty] | 10 | [105 empty] | 100 | [61 empty] | 0 | [27 empty] | 0 | [12 empty] | 700 |  | 50 | 800 |  | 3 |  |  | 200 | 1000 |  | 20 | 500 |  |  | 100 |  |  |  | 0 |  | 2000 |  |  |  | 50 |  |  | 1000 |  |  |  |  | 200 | [8 empty] | 0 |  | 50 |  | 200 | [8 empty] | 0 | [6 empty] | 300 |  |  | 7505 | 7505 | 0
104 |  |  | Bandaj elastic - 5m x15cm |  |  |  | 20 |  | 300 | [7 empty] | 30 | [7 empty] | 10 | [29 empty] | 100 | [13 empty] | 10 | [61 empty] | 100 | [61 empty] | 0 | [27 empty] | 0 | [10 empty] | 20 |  | 700 | 300 | 50 | 1600 |  |  |  |  | 200 | 500 |  |  | 2500 |  |  | 120 |  | 10 |  | 0 | 500 | 1000 | [6 empty] | 100 | [6 empty] | 20 |  | 200 |  |  |  | 200 | 50 |  |  |  | 50 | [6 empty] | 20 |  | 10 |  |  |  |  | 100 |  | 50 |  | 50 | 8850 | 8900 | 50
| 89 | 89 |  | Bandaj elastic - 5-7 m x 15 cm | 1.Nesteril 2.lățime:15 cm ± 2cm (stare liberă) 3.lungime: 5-7 m (stare liberă) 4.cleme de fixare 5.ambalaj individual 6.țesătură: bumbac-min 60%, poliamidă și/sau elastan 7. elasticitate: ≥ 100% |  | 24.7116 |  | 800 | 200 | 0 | 0 | 0 | 0 | 20 | 0 | 50 | 2 | 0 | 0 | 0 | 0 | 0 | 0 | 20 | 0 | 0 | 0 | 0 | 0 | 0 | 0 | 0 | 0 | 0 | 0 | 0 | 0 | 0 | 0 | 0 | 0 | 0 | 0 | 0 | 0 | 0 | 0 | 0 | 0 | 0 | 0 | 0 | 0 | 100 | 0 | 0 | 0 | 0 | 0 | 0 | 0 | 0 | 0 | 0 | 0 | 0 | 0 | 10 | 0 | 0 | 0 | 0 | 0 | 0 | 0 | 0 | 0 | 0 | 0 | 0 | 0 | 0 | 0 | 0 | 0 | 0 | 0 | 0 | 0 | 0 | 0 | 0 | 0 | 0 | 0 | 0 | 0 | 0 | 0 | 0 | 0 | 0 | 0 | 0 | 0 | 0 | 0 | 0 | 0 | 0 | 0 | 0 | 0 | 0 | 0 | 0 | 0 | 0 | 0 | 0 | 0 | 0 | 0 | 0 | 0 | 0 | 0 | 0 | 0 | 200 | 0 | 0 | 0 | 0 | 0 | 0 | 0 | 0 | 0 | 0 | 0 | 0 | 0 | 0 | 0 | 0 | 0 | 0 | 0 | 0 | 0 | 0 | 0 | 0 | 0 | 0 | 0 | 0 | 0 | 0 | 0 | 0 | 0 | 0 | 0 | 0 | 0 | 0 | 0 | 0 | 0 | 0 | 0 | 0 | 0 | 0 | 0 | 0 | 0 | 0 | 0 | 0 | 0 | 0 | 0 | 0 | 0 | 0 | 0 | 0 | 0 | 0 | 0 | 0 | 0 | 0 | 0 | 0 | 0 | 0 | 0 | 0 | 0 | 0 | 0 | 0 | 0 | 0 | 0 | 0 | 0 | 0 | 0 | 0 | 0 | 0 | 0 | 0 | 0 | 0 | 0 | 0 | 0 | 0 | 0 | 0 | 0 | 0 | 0 | 0 | 20 | 0 | 1800 | 300 | 100 | 3600 | 0 | 6 | 0 | 0 | 400 | 2500 | 0 | 20 | 3000 | 0 | 0 | 320 | 0 | 10 | 0 | 0 | 500 | 4000 | 0 | 0 | 0 | 50 | 0 | 0 | 1450 | 0 | 0 | 400 | 0 | 200 | 0 | 40 | 0 | 200 | 0 | 0 | 0 | 200 | 150 | 0 | 50 | 0 | 250 | 0 | 0 | 0 | 0 | 0 | 0 | 20 | 0 | 10 | 0 | 0 | 0 | 0 | 100 | 100 | 350 | 0 | 50 | 21548 | 21598 | 50 | 443737.964 | 444767.614
107 | 90 | 90 | Bande elastice 1metru | Benzi elastice 1 metru | Benzi din material elastic rezistent, lungimea 1m, lățimea 5-7 cm |  | 54 |  | 10 | [7 empty] | 0 | [18 empty] | 6 | [94 empty] | 100 | [61 empty] | 0 | [27 empty] | 0 | [14 empty] | 0 | [9 empty] | 20 |  |  |  |  | 30 |  | 0 | 0 | [7 empty] | 0 | [13 empty] | 0 |  |  |  | 0 | [8 empty] | 0 | [9 empty] | 166 | 166 | 0 | 7470 | 7470
108 | 91 | 91 | Bisturiu steril de unică folosință nr.10 | Bisturiu steril de unică folosință cu lamă nr.10 | Bisturiu steril de unică folosință cu lamă nr. 10 |  | 4.4 |  | 60 | [7 empty] | 0 |  |  |  | 10 |  | 50 | [35 empty] | 5 |  |  |  | 10 |  | 20 |  |  | 50 | [10 empty] | 20 |  |  | 25 | [5 empty] | 50 | 10 | [15 empty] | 20 |  |  | 10 | [7 empty] | 100 | [7 empty] | 10 | [6 empty] | 30 | [25 empty] | 10 |  | 50 | [9 empty] | 20 | 10 | 100 |  |  |  |  | 10 |  |  |  |  | 10 | [6 empty] | 20 |  | 10 |  |  | 0 |  | 20 |  |  |  | 20 | [5 empty] | 100 |  | 100 | [13 empty] | 0 | [14 empty] | 1500 | 1400 |  | 10 |  |  | 800 | 2000 |  |  | 400 |  |  | 100 |  | 380 |  | 500 | 30 | 1200 | [6 empty] | 150 |  |  |  | 300 | [8 empty] | 100 | 0 |  |  |  | 600 |  |  |  |  | 20 |  |  |  | 0 | [5 empty] | 1000 | 20 |  | 50 | 11470 | 11520 | 50 | 42056.6667 | 42240
109 | 92 | 92 | Bisturiu steril de unică folosință nr.22 | Bisturiu steril de unică folosință cu lamă nr.22 | Bisturiu steril de unică folosință cu lamă nr. 22 |  | 4.4 |  | 60 |  | 30 | 30 |  |  | 150 |  | 0 |  |  |  | 15 |  | 50 | [12 empty] | 6 | [15 empty] | 1100 |  |  |  | 1000 |  |  | 5 | [5 empty] | 20 | [13 empty] | 30 |  |  | 25 | [5 empty] | 50 | 10 |  |  |  |  | 100 | [10 empty] | 20 | [10 empty] | 200 | [7 empty] | 10 | [6 empty] | 30 | [15 empty] | 100 | [8 empty] | 100 | 10 | [6 empty] | 6 | [11 empty] | 10 |  |  |  |  | 10 | [11 empty] | 0 |  |  | 100 | 50 |  | 20 | [21 empty] | 0 |  |  |  | 500 | 10 | [6 empty] | 200 |  |  | 2200 | 4000 |  | 10 |  |  | 50 | 3000 |  | 100 | 4000 |  |  | 100 |  | 2150 |  | 800 | 530 | 6500 | 50 | [5 empty] | 900 |  |  |  | 1000 |  |  |  |  | 3000 |  | 500 |  | 100 | 100 |  |  |  | 600 | 200 |  |  |  | 400 |  | 150 | 30 | 0 | [5 empty] | 2000 | 50 |  | 50 | 36577 | 36627 | 50 | 134115.6667 | 134299
110 | 93 | 93 | Bonetă chirurgicală bărbaţi | Bonetă chirurgicală bărbaţi | Bonetă chirurgicală bărbaţi 1.Unică folosință cu marcaj catalog și ambalaj: uz medical pentru sala de operatii. 2.Material neţesut polistratificat (minim trei straturi) densitatea minim 25g/m2 pe laterală, spunbond pe partea superioară, cu legare la spate 3. Mărimea universală 4. Ambalate câte 100 buc. 5. Ne sterile Nu se admit bonete pentru uz industrial sau vizitatori. |  | 4.44 |  | 0 | [5 empty] | 0 |  | 2000 | [33 empty] | 100 | [64 empty] | 100 | [76 empty] | 0 | [27 empty] | 0 | [10 empty] | 2000 |  | 2000 | 10000 | 0 | 1300 |  | 100 |  |  |  | 1000 | [5 empty] | 4000 |  | 3500 |  | 3000 | 0 | 7000 | [5 empty] | 300 | 100 |  |  |  |  | 300 | [8 empty] | 200 |  |  |  | 2000 | 100 |  |  |  | 1000 | 100 | 100 |  | 300 | 30000 |  |  |  |  | 3000 | 5000 |  | 300 | 78600 | 78900 | 300 | 290820 | 291930
111 | 94 | 94 | Bonetă chirurgicală bărbaţi cu banda absorbanta | Bonetă chirurgicală bărbaţi cu banda absorbanta | 1.Unică folosință cu marcaj catalog și ambalaj uz medical pentru sala de operatii. 2.Material neţesut polistratificat (minim trei straturi) densitatea minim 25g/m2, zona absorbantă din celuloză pe toată suprafaţa laterală, spunbond pe partea superioară, cu legare la spate 3. Mărimea universală 4. Ambalate câte 100 buc. 5. Ne sterile Nu se admit bonete pentru uz industrial sau vizitatori. |  | 5.76 |  | 0 | [7 empty] | 0 | [175 empty] | 0 | [27 empty] | 0 | [10 empty] | 900 |  | 5000 |  | 1250 | 400 | 50 | [12 empty] | 500 |  | 3000 | 0 | 25000 | [5 empty] | 100 | 1700 |  |  | 50 | 200 |  | 50 |  |  | 800 |  |  |  |  | 200 |  |  |  | 320 | 100 |  |  |  |  | 100 |  |  | 200 | [5 empty] | 1000 | 2000 |  | 500 | 42920 | 43420 | 500 | 206016 | 208416
112 | 95 | 95 | Bonetă chirurgicală femei | Bonetă chirurgicală femei | Bonetă chirurgicală femei 1.Unică folosință cu marcaj catalog și ambalaj pentru sala de operatii. 2.Material nețesut polipropilen cu densitatea minim 20g/m2 , 3.Dotate cu elastic proba de intindere minim 80cm., fără latex 4.Ambalate câte 100 buc. 5. Ne sterile Nu se admit bonete pentru uz industrial. |  | 2.4 |  | 0 | [7 empty] | 0 | [5 empty] | 500 | [27 empty] | 200 | [14 empty] | 100 | [22 empty] | 30 |  |  |  |  | 100 | [21 empty] | 100 | [29 empty] | 100 | [34 empty] | 100 | [11 empty] | 0 | [5 empty] | 200 | [9 empty] | 1000 | [11 empty] | 0 | [10 empty] | 6000 |  | 2000 | 10000 | 200 | 230 | 300 | 100 | 1000 |  |  | 1000 | [5 empty] | 4000 |  | 5000 |  | 3000 | 0 | 70000 | [6 empty] | 12500 |  | 200 | 50 | [5 empty] | 1100 |  |  |  |  | 200 |  |  |  | 5130 | 1000 | [5 empty] | 100 |  | 200 | [5 empty] | 200 | 5000 |  | 2500 | 130940 | 133440 | 2500 | 261880 | 266880
113 | 96 | 96 | Bonete medicale bufante | Bonetă medicală bufantă | 1.De unică folosință 2.material: nețesut (polipropilenă) 3.ambalat: cîte 50 - 100 buc. 4.greutatea unității minim 3.8 g. 5. Circumferința la extindere min 60 cm. |  | 0.3772 |  | 0 |  | 300 | 300 |  |  | 4000 |  | 3000 | 500 | [6 empty] | 14000 | 10000 | [6 empty] | 6000 | 1000 |  |  | 200 | 7000 |  |  |  |  | 30010 | [6 empty] | 300 | 500 | 2500 | 12000 | 5000 | 5000 | 26000 | 3000 | [5 empty] | 100 | [5 empty] | 3000 | [7 empty] | 500 |  | 1000 |  |  | 100 |  |  | 5000 | 1000 |  |  |  |  | 100 | [6 empty] | 500 |  | 200 |  | 200 | 1000 |  | 1000 | [10 empty] | 1000 | 10000 |  |  |  | 200 |  | 100 | [7 empty] | 500 | [7 empty] | 100 |  |  | 500 | [6 empty] | 200 |  |  |  | 100 |  | 100 |  |  |  | 200 | 200 |  | 1500 |  | 200 |  |  |  |  | 200 | [10 empty] | 3000 |  |  | 500 |  | 200 |  |  | 50 | 300 | 1000 |  |  | 0 | 1000 | [10 empty] | 700 | 500 | [5 empty] | 2000 | 50 | 1000 |  |  |  |  | 200 |  | 0 |  |  | 10000 |  | 1700 | 500 | 10000 |  |  | 5000 | 10000 | 8000 | 200000 | 10000 | 58200 | 90000 | 3000 | 500 | 2650 | 300 | 100000 | 150000 |  | 10000 | 25000 | 5000 | 10000 | 60000 | 8000 | 38400 |  | 90000 | 22000 | 80000 |  | 10000 |  | 5000 |  | 3000 | 19600 | 1000 |  | 5500 | 15000 | 15000 | 7000 | 2000 | 10500 | 1200 |  | 8000 | 5000 | 20000 | 5000 | 1500 | 7000 | 5000 | 1000 | 10000 | 10000 | 3000 | 1000 | 8000 |  | 2000 | 2000 |  | 500 | 1000 |  |  | 500 | 20000 |  |  | 600 | 1383460 | 1384060 | 600 | 434867.5933 | 435056.1933
116 | 97 | 97 | Burete hemostatic 10x 10x 10 mm | Burete hemostatic 10x 10x 10 mm | 1.dimensiuni: 10x10x10 mm 2.Insolubil în apă 3.absorbabil 100% 4.sterilizare: radiații gamma 5.ambalate individual |  | 4.428 |  | 0 | [5 empty] | 50 |  | 0 | [21 empty] | 10 | [5 empty] | 500 | [6 empty] | 140 | 200 |  | 10 | [26 empty] | 20 | [17 empty] | 20 | [19 empty] | 10 | [68 empty] | 10 |  |  |  | 0 | [5 empty] | 10 | [5 empty] | 100 | [15 empty] | 0 | [6 empty] | 50 | [5 empty] | 1100 |  | 710 | 80 |  | 50 | 300 |  | 10 | 50 | [5 empty] | 100 |  |  |  | 520 | 100 | 1000 |  |  | 30 |  |  | 70 | 30 |  | 5 |  | 50 | 10 | [6 empty] | 20 | 30 | 0 |  |  |  | 100 |  |  |  |  | 20 |  | 50 |  | 20 | [5 empty] | 1000 | 200 |  | 30 | 6785 | 6815 | 30 | 25036.65 | 25147.35
117 | 98 | 98 | Burete hemostatic 80 x 50 x 10 mm | Burete hemostatic 80 x 50 x 10 mm | 1.dimensiuni: 80x50x10 mm 2.Insolubil în apă 3.absorbabil 100% 4.sterilizare: radiații gamma 5.ambalate individual |  | 20.574 |  | 0 | [5 empty] | 20 |  | 0 | [27 empty] | 20 | [6 empty] | 100 |  |  | 5 | 120 | [28 empty] | 200 | [36 empty] | 10 | [9 empty] | 5 | [27 empty] | 10 | [32 empty] | 0 | [5 empty] | 10 | [5 empty] | 50 |  | 10 | [13 empty] | 0 | [10 empty] | 300 |  | 900 | 700 | 610 | 800 | 100 | 10 |  |  |  | 50 |  |  | 50 |  |  | 200 |  | 50 | 200 | 500 | 0 | 230 |  |  | 30 |  |  | 50 | 30 |  |  |  | 10 |  |  | 10 | 10 |  |  |  | 20 | 20 | 10 |  | 50 |  | 60 | [8 empty] | 20 | [5 empty] | 1000 |  |  | 20 | 6580 | 6600 | 20 | 112814.1 | 113157
118 | 99 | 99 | Burete hemostatic tip Merocel | Burete hemostatic tip Merocel | Burete hemostatic tip Merocel sau echivalent, lungime 10 cm |  | 362.04 |  | 0 | [7 empty] | 0 | [175 empty] | 0 | [27 empty] | 0 | [12 empty] | 20 |  | 0 | 300 | [13 empty] | 30 |  | 0 | 0 | 1000 | [5 empty] | 10 | 0 | [13 empty] | 0 |  |  |  | 70 | [8 empty] | 0 | [5 empty] | 100 | 80 |  | 2 | 1610 | 1612 | 2 | 485737 | 486340.4
123 | 100 | 100 | Camera implantabila cu cateter disponibil in varianta de 6,5 F si 8,5 F | Canulă port venos implantabila cu cateter disponibil in varianta de 6,5 F si 8,5 F | 1.Cateter cu camera implantabila pentru administrare de chimioterapice, antibiotice, nutritie parenterala, prelevare sanguina, transfuzii. Camera contine trei puncte de sutura pentru o fixare cat mai buna; material: rezervor din titan imbracat in polysulfone (PSU), rezistenta la injectare sub presiune de max 325 psi (22.4 bari), prevazuta cu cateter radioopac din silicon cu marcaj la 5 cm pentru a facilita implantarea, contine un inel de conectare radiopaque fiabil cu protectie anti kink, design anatomic pentru o insertie simplificata si pentru confortul pacientului, camera este prevazuta cu o membrana din silicon medical, de inalta calitate, ce permite un numar cat mai mare de punctii. Compatibile CT, RMN. Tehnica de implantare este Seldinger. Camerele si cateterele să fie disponibile in urmatoarele dimensiuni: - A) Dimensiunea Standard (greutate camera 9 gr, dimensiune suprafata /la baza camera 35x27mm, inaltime camera 13,2 mm, diametru membrana silicon 12mm, volum intern 0.5 ml). Cateter disponibil atat in varianta de 6,5 F cat si 8,5 F din Silicon sau poliuritan, lungime 800 mm. - B) Dimensiunea Mica (greutate camera 4,7 gr, dimensiune suprafata/la baza camera 30 x22mm, inaltime camera 10,6 mm, diametru membrana silicon 9,5 mm, volum intern 0,25 ml). Cateter disponibil atat in varianta de 6,5 F cat si de 8,5 F din Silicon, lungime 800 mm. Fiecare cateter cu camera implantabila contine setul de implantare format din: o 1 ac de punctie 18Gx70mm o 1 introducator tip “tear-away”L180/140mm o 1 ghd in J de 0,035” si 500 mm lungime o 1 seringa x10 ml o 2 ace drepte 22Gx30mm o 1 ac de administrare tip Huber prevazut cu aripioare de fixare 20Gx20mm. Nu contin latex, pvc si DEHP. Termen de valabilitate de 5 ani de la data producerii. |  | 4413.6 |  | 0 | [7 empty] | 0 | [175 empty] | 0 | [27 empty] | 0 | [14 empty] | 0 | 110 | [15 empty] | 0 | 0 | [7 empty] | 0 | [13 empty] | 0 |  |  |  | 0 | [8 empty] | 0 | [9 empty] | 110 | 110 | 0 | 404580 | 404580
125 | 101 | 101 | Câmp film de incizie antimicrobian Ioban | Câmp film de incizie antimicrobian Ioban | Steril. De unica folosință. Cu conținut de iodoform. Echivalent cu Ioban 6640. Dimensiune totală 60cm x 35cm, zona de incizie = 35cm x 35cm. Să prezintă o rată ridicată de transmitere a vaporilor care permite pielii ”să respire”. Flexibil se conformează pe conturul zonei aplicate. Memorie de intindere minimă. Aderența excelentă până la nivelul mărginilor inciziei/leziunii. Nu se conține latex sau cauciuc uscat nici în produs, nici în ambalajul său. |  | 160.38 |  | 0 | [7 empty] | 0 | [203 empty] | 0 | [12 empty] | 170 |  | 0 | [16 empty] | 0 | 0 | [7 empty] | 0 | [13 empty] | 0 |  | 5 |  | 0 | [8 empty] | 0 | [9 empty] | 175 | 175 | 0 | 23388.75 | 23388.75
126 | 102 | 102 | Canula Nazala de Flux Inalt pentru Oxigenoterapie(HNFC) | Canula Nazala de Flux Inalt pentru Oxigenoterapie(HNFC) | Atraumatica, rotunda in sectiune, cu fixatoare elastice la pacient, , un capat se conecteaza la dispozitivul de inalta presiune cu conector de 15 mm , celalat capat cu 2 virfuri fine se introduc in narinele nazale Permite administrarea oxigenului în concentrație (FiO2 până la aproape 1.00) și debite (până la 60 L/min).Conectorul pivotant, Clemele integrate. Mărime: S, M, L |  | 294 |  | 0 | [7 empty] | 0 | [175 empty] | 0 | [27 empty] | 0 | [10 empty] | 10 | 50 | 600 |  | 0 | 100 |  |  |  |  | 100 |  |  |  | 100 |  |  | 100 |  | 310 |  | 205 | 30 | 65 | [5 empty] | 10 | 200 | [8 empty] | 50 | 2 | 1000 |  |  | 0 |  |  |  | 100 | [6 empty] | 2 |  | 0 | [9 empty] | 2984 | 3034 | 50 | 731080 | 743330
127 |  |  | Canula nazala pentru oxigen |  |  |  | 5.1 |  | 30 | [7 empty] | 0 | [76 empty] | 10 | [37 empty] | 10 | [37 empty] | 9 | [22 empty] | 0 | [27 empty] | 0 |  |  |  |  | 500 | [5 empty] | 700 | 500 |  | 200 | 760 | 1000 |  |  |  |  | 1000 | 500 | 1000 |  | 100 |  |  | 100 |  | 4740 |  | 15000 | 2200 | 20000 | 30 |  |  | 500 |  | 400 | 30 |  |  | 1000 |  | 500 |  | 300 |  |  | 20 | 1000 |  |  | 200 |  |  |  | 100 | 400 |  | 100 | 50 |  |  | 50 |  | 400 |  | 50 |  |  |  | 200 |  |  | 400 | 56689 | 54089 | -2600
664 |  |  | Sonda nazala pentru oxigen |  |  |  | 8.82 |  | 0 | [7 empty] | 0 | [175 empty] | 0 | [27 empty] | 0 | [14 empty] | 0 | [16 empty] | 1500 | 0 | [7 empty] | 0 |  |  | 20 | [10 empty] | 0 |  |  |  | 0 |  |  |  | 50 |  |  |  |  | 0 | [9 empty] | 1570 | 1570 | 0
| 103 | 103 |  | Canula nazala pentru oxigen | Canula nazala pentru oxigen. Fabricat din PVC moale, netoxic, latex free. Suprafața reglabilă deasupra urechii, lungime 1,8-2,8m. de valabilitate a acestuia. Dimensiuni: | Canula nazala pentru oxigen. Fabricat din PVC moale, netoxic, latex free. Suprafața reglabilă deasupra urechii, lungime 1,8-2,8m. de valabilitate a acestuia. Dimensiuni: (4 l/min-25 l/min) | 8.82 | 5.1 | 30 | 0 | 0 | 0 | 0 | 0 | 0 | 0 | 0 | 0 | 0 | 0 | 0 | 0 | 0 | 0 | 0 | 0 | 0 | 0 | 0 | 0 | 0 | 0 | 0 | 0 | 0 | 0 | 0 | 0 | 0 | 0 | 0 | 0 | 0 | 0 | 0 | 0 | 0 | 0 | 0 | 0 | 0 | 0 | 0 | 0 | 0 | 0 | 0 | 0 | 0 | 0 | 0 | 0 | 0 | 0 | 0 | 0 | 0 | 0 | 0 | 0 | 0 | 0 | 0 | 0 | 0 | 0 | 0 | 0 | 0 | 0 | 0 | 0 | 0 | 0 | 0 | 0 | 0 | 0 | 0 | 0 | 0 | 0 | 0 | 10 | 0 | 0 | 0 | 0 | 0 | 0 | 0 | 0 | 0 | 0 | 0 | 0 | 0 | 0 | 0 | 0 | 0 | 0 | 0 | 0 | 0 | 0 | 0 | 0 | 0 | 0 | 0 | 0 | 0 | 0 | 0 | 0 | 0 | 0 | 0 | 0 | 0 | 10 | 0 | 0 | 0 | 0 | 0 | 0 | 0 | 0 | 0 | 0 | 0 | 0 | 0 | 0 | 0 | 0 | 0 | 0 | 0 | 0 | 0 | 0 | 0 | 0 | 0 | 0 | 0 | 0 | 0 | 0 | 0 | 0 | 0 | 0 | 0 | 0 | 0 | 9 | 0 | 0 | 0 | 0 | 0 | 0 | 0 | 0 | 0 | 0 | 0 | 0 | 0 | 0 | 0 | 0 | 0 | 0 | 0 | 0 | 0 | 0 | 0 | 0 | 0 | 0 | 0 | 0 | 0 | 0 | 0 | 0 | 0 | 0 | 0 | 0 | 0 | 0 | 0 | 0 | 0 | 0 | 0 | 0 | 0 | 0 | 0 | 0 | 0 | 0 | 0 | 0 | 0 | 0 | 0 | 500 | 0 | 0 | 0 | 0 | 0 | 700 | 500 | 0 | 200 | 760 | 1000 | 0 | 0 | 0 | 0 | 1000 | 500 | 1000 | 0 | 100 | 0 |  | 100 | 0 | 4740 | 0 | 16500 | 2200 | 20000 | 30 | 0 | 0 | 500 | 0 | 400 | 30 | 0 | 0 | 1020 | 0 | 500 | 0 | 300 | 0 | 0 | 20 | 1000 | 0 | 0 | 200 | 0 | 0 | 0 | 100 | 400 | 0 | 100 | 100 | 0 | 0 | 50 | 0 | 400 | 0 | 50 | 0 | 0 | 0 | 200 | 0 | 0 | 400 | 58259 | 55659 | -2600 | 428203.65 | 236550.75
129 | 104 | 104 | Canula traheostomica | Canula traheostomica | PVC Canulă cu conector 15mm, cu manșetă de presiune joasa. Obturator perforat si curea de gât larg Marimile posibile: N7-9 |  | 529.2 |  | 0 | [7 empty] | 0 | [175 empty] | 0 | [27 empty] | 0 | [12 empty] | 200 |  | 5 | 15 | [5 empty] | 50 |  |  | 5 |  |  | 3 |  |  |  | 0 | 20 | [7 empty] | 0 | 5 | [8 empty] | 1 |  |  |  | 0 |  |  |  | 10 | [6 empty] | 5 | [10 empty] | 7 | 319 | 326 | 7 | 140679 | 143766
130 | 105 | 105 | Canula traheostomica spiralat-armat | Canula traheostomica spiralat-armat | Canulă cu conector 15mm, spirala-armata, cu manșetă de presiune joasa. Obturator perforat și fixator mobil si curea de gât larg |  | 522.18 |  | 0 | [7 empty] | 0 | [175 empty] | 0 | [27 empty] | 0 | [12 empty] | 20 |  | 5 | [16 empty] | 0 | 0 | [7 empty] | 0 |  | 1 | [11 empty] | 0 |  |  |  | 0 |  |  | 10 | [14 empty] | 2 | 36 | 38 | 2 | 15665.4 | 16535.7
131 | 106 | 106 | Canule pentru clistere mari | A Canula mare pentru clistere | Canula mare pentru clistere, adulți |  | 11.34 |  | 0 | [7 empty] | 0 | [114 empty] | 5 | [60 empty] | 0 | [27 empty] | 0 | [10 empty] | 50 |  | 100 |  | 0 | 700 |  |  |  |  | 20 | 1000 |  |  | 20 |  |  |  |  | 680 |  | 200 | 0 |  | 50 |  | 30 | 20 |  |  | 460 | [9 empty] | 100 |  |  |  | 0 |  |  |  | 600 | 50 |  | 500 |  | 20 |  | 5 |  | 40 | [5 empty] | 50 |  |  | 20 | 4700 | 4720 | 20 | 44415 | 44604
132 |  |  | Căpăcele pentru obturarea cateterelor central şi periferice vasculare |  |  |  | 0.72 |  | 0 | [7 empty] | 0 | [175 empty] | 0 | [27 empty] | 0 | [10 empty] | 100 |  | 1000 |  | 1200 | 5000 | [13 empty] | 100 |  | 0 | 0 | 17000 | [5 empty] | 100 | 0 | [13 empty] | 0 |  |  |  | 500 | [8 empty] | 0 | [9 empty] | 25000 | 25000 | 0
276 |  |  | Dop universal (tip male-female) pentru sisteme infuzii |  |  |  | 1.8 |  | 0 | [7 empty] | 0 | [175 empty] | 0 | [27 empty] | 0 | [10 empty] | 2000 |  |  | 1000 | 0 | [14 empty] | 30 |  | 0 | 0 | [7 empty] | 0 | [13 empty] | 0 | [12 empty] | 0 | [9 empty] | 3030 | 3030 | 0
| 107 | 107 | Căpăcele pentru obturarea cateterelor central şi periferice vasculare | Căpăcele - dopuri pentru obturarea cateterelor central şi periferice vasculare | Căpăcele pentru obturarea cateterelor central şi periferice vasculare. steril, ambalaj individual, male - female. |  | 1.8 | 0.72 | 0 | 0 | 0 | 0 | 0 | 0 | 0 | 0 | 0 | 0 | 0 | 0 | 0 | 0 | 0 | 0 | 0 | 0 | 0 | 0 | 0 | 0 | 0 | 0 | 0 | 0 | 0 | 0 | 0 | 0 | 0 | 0 | 0 | 0 | 0 | 0 | 0 | 0 | 0 | 0 | 0 | 0 | 0 | 0 | 0 | 0 | 0 | 0 | 0 | 0 | 0 | 0 | 0 | 0 | 0 | 0 | 0 | 0 | 0 | 0 | 0 | 0 | 0 | 0 | 0 | 0 | 0 | 0 | 0 | 0 | 0 | 0 | 0 | 0 | 0 | 0 | 0 | 0 | 0 | 0 | 0 | 0 | 0 | 0 | 0 | 0 | 0 | 0 | 0 | 0 | 0 | 0 | 0 | 0 | 0 | 0 | 0 | 0 | 0 | 0 | 0 | 0 | 0 | 0 | 0 | 0 | 0 | 0 | 0 | 0 | 0 | 0 | 0 | 0 | 0 | 0 | 0 | 0 | 0 | 0 | 0 | 0 | 0 | 0 | 0 | 0 | 0 | 0 | 0 | 0 | 0 | 0 | 0 | 0 | 0 | 0 | 0 | 0 | 0 | 0 | 0 | 0 | 0 | 0 | 0 | 0 | 0 | 0 | 0 | 0 | 0 | 0 | 0 | 0 | 0 | 0 | 0 | 0 | 0 | 0 | 0 | 0 | 0 | 0 | 0 | 0 | 0 | 0 | 0 | 0 | 0 | 0 | 0 | 0 | 0 | 0 | 0 | 0 | 0 | 0 | 0 | 0 | 0 | 0 | 0 | 0 | 0 | 0 | 0 | 0 | 0 | 0 | 0 | 0 | 0 | 0 | 0 | 0 | 0 | 0 | 0 | 0 | 0 | 0 | 0 | 0 | 0 | 0 | 0 | 0 | 0 | 0 | 0 | 0 | 0 | 0 | 0 | 0 | 0 | 0 | 0 | 0 | 0 | 2100 | 0 | 1000 | 1000 | 1200 | 5000 | 0 | 0 | 0 | 0 | 0 | 0 | 0 | 0 | 0 | 0 | 0 | 0 | 0 | 130 | 0 | 0 | 0 | 17000 | 0 | 0 | 0 | 0 | 0 | 100 | 0 | 0 | 0 | 0 | 0 | 0 | 0 | 0 | 0 | 0 | 0 | 0 | 0 | 0 | 0 | 0 | 0 | 0 | 500 | 0 | 0 | 0 | 0 | 0 | 0 | 0 | 0 | 0 | 0 | 0 | 0 | 0 | 0 | 0 | 0 | 0 |  | 28030 | 28030 | 0 | 42045 | 16818
139 | 108 | 108 | Cateter de analiză a aspiratului bronsic | Cateter de prelevare a aspiratului bronhoalveolar | Cateter de prelevare a aspiratului bronhoalveolar selectiv cu robinet, non-bronhoscopic, la patul pacientului, cu gradație numerică pentru controlul adîncimii avansării, cu vîrf radioopac, atraumatic, în formă de "ciupearcă", direcționat pentru inserarea în bronșia dreaptă/stîngă, cu port suplimentar pentru oxigen, permite menținerea PEEP-ului și ventilarea pacientului în timpul procedurii,1 adaptor pentru tubul aspiratorului, 1 adaptor "cot pivot dublu" cu clamă de fixare, 2 conectoare pentru sistemul cu mai multe accese |  | 268.8 |  | 0 | [7 empty] | 0 | [175 empty] | 0 | [27 empty] | 0 | [14 empty] | 0 | [14 empty] | 50 |  | 0 | 10 | [7 empty] | 0 | [13 empty] | 0 |  |  |  | 0 | [8 empty] | 0 | [9 empty] | 60 | 60 | 0 | 13440 | 13440
140 | 109 | 109 | Cateter de aspirare pentru igiena cavitatii bucale adult | Cateter de aspiratie CH 20 | 1.diametru CH 20 (Fr) 2. lungime: 50 cm ± 2 cm. 3.material: PVC (Polyvinyl chloride) 4.transparent cu linie XRO 5. marcare in cm, interval de 1cm. 6. atraumatic 7.Ambalare individuală, 8. Pe ambalajul produsului sa fie indicat,ca cateterul este pentru aspiratie traheala; 9. cu vacuum control; |  | 1.6833 |  | 0 | [7 empty] | 0 | [175 empty] | 0 | [27 empty] | 0 | [10 empty] | 100 |  | 100 |  | 100 | 3500 |  |  |  |  | 100 | 50 |  |  | 200 |  |  | 110 |  |  |  | 2000 | 0 | 2000 | 20 |  | 100 | 500 |  | 500 | 110 | 150 |  |  |  | 10 | 50 |  |  |  | 30 | 1000 | 150 |  | 0 |  |  |  | 200 |  |  | 50 |  | 100 |  | 10 |  | 0 | [8 empty] | 40 | 11240 | 11280 | 40 | 15766.8163 | 15822.926
144 |  |  | Cateter de aspiratie CH 10 |  |  |  | 2.5088 |  | 100 | [7 empty] | 0 | [175 empty] | 0 | [27 empty] | 0 |  |  |  | 500 | [6 empty] | 10 |  |  | 240 | 280 |  |  | 10 |  |  | 2000 | 200 | [5 empty] | 200 |  | 150 |  |  | 0 | 600 |  |  |  | 20 |  |  | 0 |  |  | 50 | [5 empty] | 500 |  | 50 | 10 |  | 20 |  |  |  | 500 |  | 50 |  |  | 10 |  |  |  | 0 | [9 empty] | 5500 | 5500 | 0
141 |  |  | Cateter de aspirare pentru igiena cavitii bucale Fr 10 (Neonatologie/Pediatrie) |  |  |  | 1.6833 |  | 0 | [7 empty] | 0 | [175 empty] | 0 | [27 empty] | 0 | [6 empty] | 100 | [7 empty] | 17100 |  | 50 |  |  |  |  | 1000 |  |  |  |  | 100 | 500 |  | 450 |  | 0 | 0 | 1000 |  |  |  | 100 | 150 |  | 0 |  |  | 250 |  | 300 | 20 |  |  | 500 | 10 | 300 | 10 |  | 0 |  |  |  | 1000 |  |  | 50 | 20 | 100 |  | 300 |  | 10 | [8 empty] | 10 | 23420 | 23430 | 10
| 110 | 110 |  | Cateter de aspiratie CH 10 | 1.diametru CH 14 (Fr) 2. lungime: 50 cm ± 2 cm. 3.material: PVC (Polyvinyl chloride) 4.transparent cu linie XRO 5. marcare in cm, interval de 1cm. 6. atraumatic 7.Ambalare individuală, 8. Pe ambalajul produsului sa fie indicat,ca cateterul este pentru aspiratie traheala; 9. cu vacuum control; |  | 2.5088 |  | 100 | 0 | 0 | 0 | 0 | 0 | 0 | 0 | 0 | 0 | 0 | 0 | 0 | 0 | 0 | 0 | 0 | 0 | 0 | 0 | 0 | 0 | 0 | 0 | 0 | 0 | 0 | 0 | 0 | 0 | 0 | 0 | 0 | 0 | 0 | 0 | 0 | 0 | 0 | 0 | 0 | 0 | 0 | 0 | 0 | 0 | 0 | 0 | 0 | 0 | 0 | 0 | 0 | 0 | 0 | 0 | 0 | 0 | 0 | 0 | 0 | 0 | 0 | 0 | 0 | 0 | 0 | 0 | 0 | 0 | 0 | 0 | 0 | 0 | 0 | 0 | 0 | 0 | 0 | 0 | 0 | 0 | 0 | 0 | 0 | 0 | 0 | 0 | 0 | 0 | 0 | 0 | 0 | 0 | 0 | 0 | 0 | 0 | 0 | 0 | 0 | 0 | 0 | 0 | 0 | 0 | 0 | 0 | 0 | 0 | 0 | 0 | 0 | 0 | 0 | 0 | 0 | 0 | 0 | 0 | 0 | 0 | 0 | 0 | 0 | 0 | 0 | 0 | 0 | 0 | 0 | 0 | 0 | 0 | 0 | 0 | 0 | 0 | 0 | 0 | 0 | 0 | 0 | 0 | 0 | 0 | 0 | 0 | 0 | 0 | 0 | 0 | 0 | 0 | 0 | 0 | 0 | 0 | 0 | 0 | 0 | 0 | 0 | 0 | 0 | 0 | 0 | 0 | 0 | 0 | 0 | 0 | 0 | 0 | 0 | 0 | 0 | 0 | 0 | 0 | 0 | 0 | 0 | 0 | 0 | 0 | 0 | 0 | 0 | 0 | 0 | 0 | 0 | 0 | 0 | 0 | 0 | 0 | 0 | 0 | 0 | 0 | 0 | 0 | 0 | 0 | 0 | 0 | 0 | 0 | 0 | 0 | 0 | 0 | 0 | 0 | 500 | 0 | 0 | 100 | 0 | 0 | 0 | 10 | 0 | 0 | 240 | 17380 | 0 | 50 | 10 | 0 | 0 | 2000 | 1200 | 0 | 0 | 0 | 0 | 100 | 700 | 0 | 600 | 0 | 0 | 0 | 1600 | 0 | 0 | 0 | 120 | 150 | 0 | 0 | 0 | 0 | 300 | 0 | 300 | 20 | 0 | 0 | 1000 | 10 | 350 | 20 | 0 | 20 | 0 | 0 | 0 | 1500 | 0 | 50 | 50 | 20 | 110 | 0 | 300 | 0 | 10 | 0 | 0 | 0 | 0 | 0 | 0 | 0 | 0 | 10 | 28920 | 28930 | 10 | 60462.08 | 60482.9867
145 | 111 | 111 | Cateter de aspiratie CH 12 | Cateter de aspiratie CH 12 | 1.Marimea: CH 12; (F), lungimea (50 cm ± 2 cm) 2.Material: PVC (Polyvinyl chloride), transparent cu linie XRO 3.Perforat ~ 7cm 4.Marcat la ~ 10cm de la capatul distal 5.Marcare în cm, intervalul 1cm 6.Atraumatic 7.Ambalare individuală, 8. Pe ambalajul produsului sa fie indicat,ca cateterul este pentru aspiratie traheala; 9. cu vacuum control; |  | 2.16 |  | 0 | [7 empty] | 0 | [114 empty] | 4 | [60 empty] | 0 | [27 empty] | 0 |  |  |  | 500 | 100 |  | 100 |  |  |  | 10 |  |  |  | 1800 | 20 | [8 empty] | 30 |  |  | 200 |  |  |  |  | 0 | 1500 |  |  |  | 20 |  |  | 0 |  |  | 100 |  |  | 20 |  |  |  | 25 | 50 | 10 |  | 0 |  |  |  | 100 |  |  |  |  | 10 |  |  |  | 0 | [9 empty] | 4599 | 4599 | 0 | 8278.2 | 8278.2
146 | 112 | 112 | Cateter de aspiratie CH 14 | Cateter de aspiratie CH 14 | 1.diametru CH 14 (Fr) 2. lungime: 50 cm ± 2 cm. 3.material: PVC (Polyvinyl chloride) 4.transparent cu linie XRO 5. marcare in cm, interval de 1cm. 6. atraumatic 7.Ambalare individuală, 8. Pe ambalajul produsului sa fie indicat,ca cateterul este pentru aspiratie traheala; 9. cu vacuum control; |  | 2.609 |  | 0 | [7 empty] | 0 | [175 empty] | 0 | [27 empty] | 0 |  |  |  | 500 | 100 |  | 100 |  |  |  | 10 |  |  |  | 770 | [5 empty] | 200 | 500 |  | 50 | 50 |  |  | 200 |  |  |  |  | 0 | 2000 |  |  |  | 20 |  | 50 | 100 |  |  | 200 |  | 50 | 20 | [5 empty] | 20 |  | 0 |  |  |  | 0 |  | 50 | [6 empty] | 0 | [9 empty] | 4990 | 4990 | 0 | 10849.0018 | 10849.0018
147 | 113 | 113 | Cateter de aspiratie CH 14, cu supapă | Cateter de aspiratie CH 14, cu supapă | 1.diametru CH 14 (Fr) 2. lungime: 50 cm ± 2 cm.3.material: PVC (Polyvinyl chloride) 4.transparent cu linie XRO 5. marcare in cm 6. atraumatic 7. cu supapă |  | 2.5182 |  | 0 | [7 empty] | 0 | [175 empty] | 0 | [27 empty] | 0 | [10 empty] | 10 | 1500 | 50 | 200 | 410 | [5 empty] | 200 | 200 | [5 empty] | 20 |  |  |  | 300 | 1000 | 10000 |  |  | 100 |  |  | 50 | 0 |  |  | 200 | 100 | 10 | 30 |  |  |  | 25 | 50 | 10 | 100 | 0 |  |  |  | 300 | [8 empty] | 0 | [8 empty] | 100 | 14865 | 14965 | 100 | 31193.6252 | 31403.4714
148 | 114 | 114 | Cateter de aspiratie CH 16 | Cateter de aspiratie CH 16 | 1.diametru CH 16 (Fr) 2. lungime: 50 cm ± 2 cm 3.material: PVC (Polyvinyl chloride) 4.transparent cu linie XRO 5. marcare in cm, interval de 1cm. 6. atraumatic 7.Ambalare individuală, 8. Pe ambalajul produsului sa fie indicat,ca cateterul este pentru aspiratie traheala; 9. cu vacuum control; |  | 2.2679 |  | 0 | [7 empty] | 0 | [114 empty] | 4 | [60 empty] | 0 | [27 empty] | 0 |  |  |  | 500 | [6 empty] | 10 |  |  |  | 100 | [5 empty] | 500 | 1200 |  | 50 | 30 |  |  | 60 |  |  |  | 1700 | 30 | 1000 | [5 empty] | 50 | 100 |  |  | 100 | 500 | [7 empty] | 20 |  | 0 |  |  |  | 300 | 10 | 50 |  |  | 50 |  |  |  | 0 |  | 10 | [7 empty] | 6374 | 6374 | 0 | 12046.1695 | 12046.1695
149 | 115 | 115 | Cateter de aspiratie CH 16, cu supapă | Cateter de aspiratie CH 16, cu supapă | 1.diametru CH 16 (Fr) 2. lungime: 50 cm ± 2 cm 3.material: PVC (Polyvinyl chloride) 4.transparent cu linie XRO 5. marcare in cm 6. atraumatic 7. cu supapă |  | 2.5182 |  | 0 | [7 empty] | 0 | [175 empty] | 0 | [27 empty] | 0 |  |  |  |  | 100 | [5 empty] | 10 | 1500 | 16000 | 6000 | 750 |  | 20 |  |  |  | 500 | 1100 | [5 empty] | 10 |  | 3300 |  | 1500 | 1000 | 20000 | [5 empty] | 50 | 0 | 20 |  | 200 | 300 | 10 | 50 |  | 50 | 100 | 35 | 500 | 30 | 200 | 0 |  | 300 |  | 320 |  |  |  | 100 |  |  | 50 |  | 0 | [8 empty] | 100 | 54105 | 54205 | 100 | 113537.2414 | 113747.0875
150 | 116 | 116 | Cateter de aspiratie CH 18 | Cateter de aspiratie CH 18 | 1.diametru CH 18 (Fr) 2. lungime: 50 cm ± 2 cm. 3.material: PVC (Polyvinyl chloride) 4.transparent cu linie XRO 5. marcare in cm, interval de 1cm. 6. atraumatic 7.Ambalare individuală, 8. Pe ambalajul produsului sa fie indicat,ca cateterul este pentru aspiratie traheala; 9. cu vacuum control; |  | 2.3085 |  | 0 | [7 empty] | 0 | [175 empty] | 0 | [27 empty] | 0 |  |  |  | 500 | [6 empty] | 10 |  |  |  | 150 | [5 empty] | 500 | 1000 | [5 empty] | 30 |  |  |  | 11200 | 30 | 1000 |  |  |  | 500 |  | 50 | 170 |  |  | 200 | 300 | 10 |  |  | 50 | 100 |  |  | 10 |  | 50 | 30 |  |  | 300 | 20 | 50 |  | 100 |  |  | 50 |  | 0 |  | 10 | [6 empty] | 150 | 16420 | 16570 | 150 | 31587.5645 | 31876.1232
151 | 117 | 117 | Cateter de aspiratie CH 18, cu supapă | Cateter de aspiratie CH 18, cu supapă | 1.diametru CH 18 (Fr) 2. lungime: 50 cm ± 2 cm. 3.material: PVC (Polyvinyl chloride) 4.transparent cu linie XRO 5. marcare in cm 6. atraumatic 7. cu supapă |  | 2.5182 |  | 0 | [7 empty] | 0 | [175 empty] | 0 | [27 empty] | 0 | [10 empty] | 50 |  | 16000 | 4000 | 100 | [5 empty] | 500 | 500 | [5 empty] | 10 |  |  |  | 3000 | 0 | 20000 |  |  | 100 |  |  | 50 | 0 | 100 |  | 200 | 200 |  | 30 |  | 50 |  | 35 | 500 | 30 | 400 | 0 |  | 100 |  | 15 | [8 empty] | 100 | [5 empty] | 500 |  |  | 150 | 46570 | 46720 | 150 | 97725.3365 | 98040.1057
152 |  |  | Cateter de aspiratie CH 6 |  |  |  | 1.458 |  | 0 | [7 empty] | 0 | [114 empty] | 5 | [60 empty] | 0 | [27 empty] | 0 |  |  |  | 300 | [9 empty] | 70 | 300 | [6 empty] | 50 | [9 empty] | 0 | 0 | 1800 | [6 empty] | 0 |  |  | 50 |  | 10 | [8 empty] | 20 |  |  |  | 100 | [8 empty] | 50 |  | 10 | [7 empty] | 2765 | 2765 | 0
142 |  |  | Cateter de aspirare pentru igiena cavitii bucale Fr 6 (Neonatologie/Pediatrie) |  |  |  | 1.6833 |  | 0 | [7 empty] | 0 | [175 empty] | 0 | [27 empty] | 0 | [6 empty] | 100 | [7 empty] | 7500 |  | 20 |  |  |  |  | 500 |  |  |  |  | 100 | 400 |  | 4700 |  | 0 | 0 | 1800 |  |  |  | 100 | 100 | 20 | 50 |  |  | 150 |  | 50 | 50 |  | 50 |  |  | 20 |  |  | 20 |  |  |  | 100 | 50 | 50 | 10 |  | 30 |  |  |  | 10 | [8 empty] | 10 | 15980 | 15990 | 10
| 118 | 118 |  | Cateter de aspiratie CH 6 | 1.Marimea: CH 6; (F), lungimea 40cm (+-1 cm) 2.Material: PVC (Polyvinyl chloride), transparent cu linie XRO 3.Perforat ~ 7cm 4.Marcat la ~ 10cm de la capatul distal 5.Marcare în cm, intervalul 1cm 6.Atraumatic 7.Ambalare individuală, 8. Pe ambalajul produsului sa fie indicat,ca cateterul este pentru aspiratie traheala; 9. cu vacuum control; |  | 1.6833 | 1.458 | 0 | 0 | 0 | 0 | 0 | 0 | 0 | 0 | 0 | 0 | 0 | 0 | 0 | 0 | 0 | 0 | 0 | 0 | 0 | 0 | 0 | 0 | 0 | 0 | 0 | 0 | 0 | 0 | 0 | 0 | 0 | 0 | 0 | 0 | 0 | 0 | 0 | 0 | 0 | 0 | 0 | 0 | 0 | 0 | 0 | 0 | 0 | 0 | 0 | 0 | 0 | 0 | 0 | 0 | 0 | 0 | 0 | 0 | 0 | 0 | 0 | 0 | 0 | 0 | 0 | 0 | 0 | 0 | 0 | 0 | 0 | 0 | 0 | 0 | 0 | 0 | 0 | 0 | 0 | 0 | 0 | 0 | 0 | 0 | 0 | 0 | 0 | 0 | 0 | 0 | 0 | 0 | 0 | 0 | 0 | 0 | 0 | 0 | 0 | 0 | 0 | 0 | 0 | 0 | 0 | 0 | 0 | 0 | 0 | 0 | 0 | 0 | 0 | 0 | 0 | 0 | 0 | 0 | 0 | 0 | 0 | 0 | 0 | 5 | 0 | 0 | 0 | 0 | 0 | 0 | 0 | 0 | 0 | 0 | 0 | 0 | 0 | 0 | 0 | 0 | 0 | 0 | 0 | 0 | 0 | 0 | 0 | 0 | 0 | 0 | 0 | 0 | 0 | 0 | 0 | 0 | 0 | 0 | 0 | 0 | 0 | 0 | 0 | 0 | 0 | 0 | 0 | 0 | 0 | 0 | 0 | 0 | 0 | 0 | 0 | 0 | 0 | 0 | 0 | 0 | 0 | 0 | 0 | 0 | 0 | 0 | 0 | 0 | 0 | 0 | 0 | 0 | 0 | 0 | 0 | 0 | 0 | 0 | 0 | 0 | 0 | 0 | 0 | 0 | 0 | 0 | 0 | 0 | 0 | 0 | 0 | 0 | 0 | 0 | 0 | 0 | 300 | 0 | 0 | 100 | 0 | 0 | 0 | 0 | 0 | 0 | 70 | 7800 | 0 | 20 | 0 | 0 | 0 | 0 | 550 | 0 | 0 | 0 | 0 | 100 | 400 | 0 | 4700 | 0 | 0 | 0 | 3600 | 0 | 0 | 0 | 100 | 100 | 20 | 50 | 0 | 0 | 200 | 0 | 60 | 50 | 0 | 50 | 0 | 0 | 20 | 0 | 0 | 40 | 0 | 0 | 0 | 200 | 50 | 50 | 10 | 0 | 30 | 0 | 0 | 0 | 60 | 0 | 10 | 0 | 0 | 0 | 0 | 0 | 0 | 10 | 18745 | 18755 | 10 | 26294.3925 | 22787.325
153 |  |  | Cateter de aspiratie CH 8 |  |  |  | 2.4042 |  | 0 | [7 empty] | 0 | [175 empty] | 0 | [27 empty] | 0 | [12 empty] | 500 |  | 300 | [6 empty] | 50 | [9 empty] | 0 | 0 | 5000 | [6 empty] | 500 |  |  | 50 |  | 30 |  |  |  | 500 |  |  | 10 |  | 20 |  |  |  | 200 | [8 empty] | 0 | [9 empty] | 7160 | 7160 | 0
154 |  |  | Cateter de aspiratie CH 8 |  |  |  | 2.616 |  | 0 | [7 empty] | 0 | [49 empty] | 5 | [64 empty] | 4 | [60 empty] | 0 | [27 empty] | 0 |  |  |  | 500 | [10 empty] | 0 | [16 empty] | 0 | 0 | [7 empty] | 0 | [8 empty] | 500 |  |  |  | 50 | 0 |  |  |  | 5 | [8 empty] | 0 | [9 empty] | 1064 | 1064 | 0
155 |  |  | Cateter de aspiratie CH 8 |  |  |  | 2.94 |  | 0 | [7 empty] | 0 | [175 empty] | 0 | [27 empty] | 0 | [14 empty] | 500 | [16 empty] | 0 | 0 | [7 empty] | 0 |  |  | 50 | [5 empty] | 500 |  |  |  |  | 0 |  |  |  | 5 | [8 empty] | 0 | [9 empty] | 1055 | 1055 | 0
143 |  |  | Cateter de aspirare pentru igiena cavitii bucale Fr 8 (Neonatologie/Pediatrie) |  |  |  | 1.6833 |  | 0 | [7 empty] | 0 | [175 empty] | 0 | [27 empty] | 0 | [6 empty] | 100 | [7 empty] | 18500 |  | 50 |  |  |  |  | 500 |  |  |  |  | 200 | 600 |  | 4350 |  | 0 | 0 | 400 |  |  |  | 50 | 100 | 20 | 50 |  |  | 50 | 20 | 100 | 50 |  | 50 | 500 | 10 | 100 |  |  | 20 |  | 200 |  | 300 | 50 | 50 | 350 |  | 100 |  |  |  | 10 | [8 empty] | 10 | 26880 | 26890 | 10
| 119 | 119 |  | Cateter de aspiratie CH 8 | 1.Marimea: CH 8; (F), lungimea - 40cm (+-1 cm) 2.Material: PVC (Polyvinyl chloride), transparent cu linie XRO 3.Perforat ~ 7cm 4.Marcat la ~ 10cm de la capatul distal 5.Marcare în cm, intervalul 1cm 6.Atraumatic 7.Ambalare individuală, 8. Pe ambalajul produsului sa fie indicat,ca cateterul este pentru aspiratie traheala; 9. cu vacuum control; |  | 2.94 | 2.4042 | 0 | 0 | 0 | 0 | 0 | 0 | 0 | 0 | 0 | 0 | 0 | 0 | 0 | 0 | 0 | 0 | 0 | 0 | 0 | 0 | 0 | 0 | 0 | 0 | 0 | 0 | 0 | 0 | 0 | 0 | 0 | 0 | 0 | 0 | 0 | 0 | 0 | 0 | 0 | 0 | 0 | 0 | 0 | 0 | 0 | 0 | 0 | 0 | 0 | 0 | 0 | 0 | 0 | 0 | 0 | 0 | 0 | 0 | 5 | 0 | 0 | 0 | 0 | 0 | 0 | 0 | 0 | 0 | 0 | 0 | 0 | 0 | 0 | 0 | 0 | 0 | 0 | 0 | 0 | 0 | 0 | 0 | 0 | 0 | 0 | 0 | 0 | 0 | 0 | 0 | 0 | 0 | 0 | 0 | 0 | 0 | 0 | 0 | 0 | 0 | 0 | 0 | 0 | 0 | 0 | 0 | 0 | 0 | 0 | 0 | 0 | 0 | 0 | 0 | 0 | 0 | 0 | 0 | 0 | 0 | 0 | 0 | 0 | 4 | 0 | 0 | 0 | 0 | 0 | 0 | 0 | 0 | 0 | 0 | 0 | 0 | 0 | 0 | 0 | 0 | 0 | 0 | 0 | 0 | 0 | 0 | 0 | 0 | 0 | 0 | 0 | 0 | 0 | 0 | 0 | 0 | 0 | 0 | 0 | 0 | 0 | 0 | 0 | 0 | 0 | 0 | 0 | 0 | 0 | 0 | 0 | 0 | 0 | 0 | 0 | 0 | 0 | 0 | 0 | 0 | 0 | 0 | 0 | 0 | 0 | 0 | 0 | 0 | 0 | 0 | 0 | 0 | 0 | 0 | 0 | 0 | 0 | 0 | 0 | 0 | 0 | 0 | 0 | 0 | 0 | 0 | 0 | 0 | 0 | 0 | 0 | 0 | 0 | 0 | 0 | 0 | 500 | 0 | 0 | 100 | 0 | 0 | 0 | 0 | 0 | 500 | 0 | 19300 | 0 | 50 | 0 | 0 | 0 | 0 | 550 | 0 | 0 | 0 | 0 | 200 | 600 | 0 | 4350 | 0 | 0 | 0 | 5400 | 0 | 0 | 0 | 50 | 100 | 20 | 550 | 0 | 0 | 150 | 20 | 130 | 50 | 0 | 50 | 2000 | 10 | 100 | 10 | 50 | 40 | 0 | 200 | 0 | 510 | 50 | 50 | 350 | 0 | 100 | 0 | 0 | 0 | 10 | 0 | 0 | 0 | 0 | 0 | 0 | 0 | 0 | 10 | 36159 | 36169 | 10 | 88589.55 | 72464.5915
156 | 120 | 120 | Cateter Foley 18 Fr, silicon, tip Dufour, cu 3 canale, steril | Cateter Foley uretro-vezical tip Dufour, cu 3 canale, steril | Cateter uretral Foley 18 Fr, silicon 100%, tip Dufour(curved tip), cu 3 canale, capacitatea balonului nu mai mic de 50 ml (50 ml - 100 ml), Steril |  | 300 |  | 0 | [7 empty] | 0 | [35 empty] | 150 | [139 empty] | 0 | [13 empty] | 1 | [13 empty] | 0 | [10 empty] | 5 |  | 20 |  | 100 | 1300 | [5 empty] | 30 | [5 empty] | 5 |  | 1450 |  |  | 0 | 45 |  |  |  | 20 |  |  | 1640 |  |  | 150 |  |  |  |  | 100 | 750 | 2 | 1000 | 200 |  | 0 |  |  |  | 0 | [5 empty] | 5 |  |  | 0 | [5 empty] | 200 | 20 |  |  | 7193 | 7193 | 0 | 1798250 | 1798250
157 | 121 | 121 | Cateter Foley 20 Fr, silicon, tip Dufour, cu 3 canale, steril | Cateter Foley uretro-vezical tip Dufour, cu 3 canale, steril | Cateter uretral Foley 20 Fr, silicon 100%, tip Dufour(curved tip), cu 3 canale, capacitatea balonului nu mai mic de 50 ml (50 ml - 100 ml), Steril |  | 300 |  | 0 | [7 empty] | 0 | [35 empty] | 150 | [139 empty] | 0 | [13 empty] | 1 | [13 empty] | 0 | [10 empty] | 5 |  | 20 |  | 50 | 200 | [5 empty] | 30 | [5 empty] | 5 |  | 1600 |  |  | 0 | 45 |  |  | 30 |  |  |  | 120 |  |  | 120 |  |  |  |  | 100 | 750 | 2 | 1000 | 200 |  | 0 |  |  |  | 0 | [5 empty] | 5 |  |  | 0 | [5 empty] | 200 | 20 |  |  | 4653 | 4653 | 0 | 1163250 | 1163250
158 | 122 | 122 | Cateter Foley 22 Fr, silicon, tip Dufour, cu 3 canale, steril | Cateter Foley uretro-vezical tip Dufour, cu 3 canale, steril | Cateter uretral Foley 22 Fr, silicon 100%, tip Dufour(curved tip), cu 3 canale, capacitatea balonului nu mai mic de 50 ml (50 ml - 100 ml), Steril |  | 300 |  | 0 | [7 empty] | 0 | [35 empty] | 80 | [139 empty] | 0 | [13 empty] | 1 | [13 empty] | 0 | [10 empty] | 5 |  | 10 |  | 50 | 150 | [5 empty] | 30 | [5 empty] | 5 |  | 650 |  | 0 | 0 | 20 |  |  | 30 |  |  |  | 120 |  |  | 30 |  |  |  |  | 60 |  |  |  | 150 |  | 0 |  |  |  | 0 | [8 empty] | 0 | [5 empty] | 200 | 10 |  |  | 1601 | 1601 | 0 | 400250 | 400250
159 | 123 | 123 | Cateter i/v cu valvă periferic | Cateter i/v cu valvă periferic | Cateter periferic cu port suplimentar pentru perfuzie si (valva de silicon) din PUR,X-RAY.Material poliuretan Dimensiune G24, G22, G20, G18, G16; | Cateter periferic cu port suplimentar pentru perfuzie si (valva de silicon) din PUR,X-RAY.Material poliuretan. Acul cateterului cu mecanism automat de protecție de impungere accidentală. Dimensiune G24, G22, G20, G18, G16; | 7.506 |  | 0 | [7 empty] | 0 | [163 empty] | 10 | [11 empty] | 0 | [27 empty] | 0 | [12 empty] | 20000 |  | 100 | [12 empty] | 5 |  |  |  | 0 | 0 | [7 empty] | 0 | [7 empty] | 1900 | [5 empty] | 0 |  |  |  | 0 | [8 empty] | 0 | [9 empty] | 22015 | 22015 | 0 | 137703.825 | 137703.825
161 |  |  | Cateter i/v periferic 14G |  |  |  | 7.7976 |  | 100 | [7 empty] | 0 | [38 empty] | 370 | [43 empty] | 5 | [71 empty] | 30 | [20 empty] | 0 |  |  |  | 5 | [23 empty] | 0 | [10 empty] | 50 |  | 1000 |  | 200 | 60 |  |  |  |  | 100 | 200 | [10 empty] | 0 | 4000 | [6 empty] | 200 | [12 empty] | 0 | 0 |  |  | 100 | 350 | [8 empty] | 0 | [9 empty] | 6770 | 6770 | 0
160 |  |  | Cateter i/v periferic 14G |  |  |  | 6.21 |  | 0 | [7 empty] | 0 | 10 | [94 empty] | 30 | [18 empty] | 5 | [12 empty] | 1 |  |  |  | 10 | [20 empty] | 10 | [14 empty] | 20 | [7 empty] | 0 | [27 empty] | 0 |  |  |  | 1000 | 50 | [5 empty] | 50 | 500 |  |  | 0 | 60 | [13 empty] | 100 | [10 empty] | 450 |  | 100 | [11 empty] | 100 |  | 25 |  | 0 | [8 empty] | 0 | [9 empty] | 2521 | 2521 | 0
128 |  |  | Canula pentru cateterizarea venei periferice G14 |  |  |  | 8.1 |  | 0 | [7 empty] | 0 | [163 empty] | 40 | [11 empty] | 0 | [27 empty] | 0 |  |  |  |  | 50 | [5 empty] | 200 |  |  |  | 0 | 30 | [15 empty] | 500 | 0 | [7 empty] | 0 |  |  | 50 | [10 empty] | 0 |  | 50 |  | 0 |  |  | 50 | [5 empty] | 0 | [9 empty] | 970 | 970 | 0
| 124 | 124 |  | Cateter i/v periferic 14G | 1.Dimensiune: 14G; 2.Cu port lateral, portinject cu capac colorat in conformitate cu dimensiunea branulei 3.Sterile, de unică folosință 4.Material: poliuretan, Rg contrastabil cu 3-4 linii de contrast 5.Acul cateterului cu mecanism automat de protecție de impungere accidentală 6.Aripioare flexibile, rezistente la manevre repetate de indoire 7.Camera transparentă 8.Lumenul cu risc minim de obstructie, flexibil, rezistent la manevre repetate de indoire 9. Atrombogen, Termoelastic 10.Ambalaj individual. |  | 8.1 | 7.7976 | 100 | 0 | 0 | 0 | 0 | 0 | 0 | 0 | 0 | 10 | 0 | 0 | 0 | 0 | 0 | 0 | 0 | 0 | 0 | 0 | 0 | 0 | 0 | 0 | 0 | 0 | 0 | 0 | 0 | 0 | 0 | 0 | 0 | 0 | 0 | 0 | 0 | 0 | 0 | 0 | 0 | 0 | 0 | 0 | 0 | 0 | 0 | 370 | 0 | 0 | 0 | 0 | 0 | 0 | 0 | 0 | 0 | 0 | 0 | 0 | 0 | 0 | 0 | 0 | 0 | 0 | 0 | 0 | 0 | 0 | 0 | 0 | 0 | 0 | 0 | 0 | 0 | 0 | 0 | 0 | 0 | 0 | 0 | 0 | 0 | 0 | 0 | 0 | 0 | 0 | 0 | 5 | 0 | 0 | 0 | 0 | 0 | 0 | 0 | 0 | 0 | 0 | 0 | 0 | 30 | 0 | 0 | 0 | 0 | 0 | 0 | 0 | 0 | 0 | 0 | 0 | 0 | 0 | 0 | 0 | 0 | 0 | 0 | 5 | 0 | 0 | 0 | 0 | 0 | 0 | 0 | 0 | 0 | 0 | 0 | 0 | 1 | 0 | 0 | 0 | 10 | 0 | 0 | 0 | 0 | 0 | 0 | 0 | 0 | 0 | 0 | 0 | 0 | 0 | 0 | 0 | 0 | 0 | 0 | 0 | 0 | 10 | 0 | 30 | 0 | 0 | 0 | 0 | 0 | 0 | 0 | 0 | 40 | 0 | 0 | 0 | 20 | 0 | 0 | 0 | 0 | 0 | 0 | 0 | 0 | 0 | 0 | 0 | 5 | 0 | 0 | 0 | 0 | 0 | 0 | 0 | 0 | 0 | 0 | 0 | 0 | 0 | 0 | 0 | 0 | 0 | 0 | 0 | 0 | 0 | 0 | 0 | 0 | 0 | 0 | 0 | 1000 | 100 | 0 | 0 | 0 | 0 | 0 | 300 | 500 | 1000 | 0 | 200 | 150 | 0 | 0 | 0 | 0 | 100 | 200 | 0 | 0 | 0 | 0 | 0 | 0 | 0 | 100 | 0 | 500 | 0 | 4000 | 0 | 0 | 0 | 0 | 0 | 0 | 650 | 0 | 100 | 50 | 0 | 0 | 0 | 0 | 0 | 0 | 0 | 0 | 0 | 0 | 100 | 0 | 75 | 100 | 350 | 0 | 0 | 50 | 0 | 0 | 0 | 0 | 0 | 0 | 0 | 0 | 0 | 0 | 0 | 0 | 0 | 0 |  | 10261 | 10261 | 0 | 69261.75 | 66675.978
163 |  |  | Cateter i/v periferic 16G |  |  |  | 7.7976 |  | 240 | [7 empty] | 0 | [154 empty] | 30 | [8 empty] | 10 | [6 empty] | 10 |  |  |  |  | 0 | [27 empty] | 0 | [7 empty] | 10 |  |  | 50 |  | 1000 |  | 400 | 50 |  |  |  |  | 200 | 200 |  |  | 50 |  |  | 200 |  | 800 |  |  | 0 | 8000 | [5 empty] | 500 | 2200 | [6 empty] | 100 | [5 empty] | 600 | 0 |  | 25 | 200 | 550 |  |  | 100 |  |  |  |  | 50 | 0 | [9 empty] | 15575 | 15575 | 0
162 |  |  | Cateter i/v periferic 16G |  |  |  | 5.13 |  | 0 | [7 empty] | 0 | [175 empty] | 0 | [27 empty] | 0 |  |  |  | 1000 | [6 empty] | 50 | 400 |  |  | 0 | 600 | [5 empty] | 600 |  |  | 50 |  |  |  |  | 2300 |  |  | 200 | [7 empty] | 0 |  |  | 150 | [10 empty] | 0 |  | 25 |  | 0 |  | 100 | [6 empty] | 0 | [9 empty] | 5475 | 5475 | 0
| 125 | 125 |  | Cateter i/v periferic 16G | 1.Dimensiune: 16G; 2.Cu port lateral, portinject cu capac colorat in conformitate cu dimensiunea branulei 3.Sterile, de unică folosință 4.Material: poliuretan, Rg contrastabilcu 3-4 linii de contrast 5.Acul cateterului cu mecanism automat de protecție de impungere accidentală 6.Aripioare flexibile, rezistente la manevre repetate de indoire 7.Camera transparentă 8.Lumenul cu risc minim de obstructie, flexibil, rezistent la manevre repetate de indoire 9. Atrombogen, Termoelastic 10.Ambalaj individual. |  | 7.7976 |  | 240 | 0 | 0 | 0 | 0 | 0 | 0 | 0 | 0 | 0 | 0 | 0 | 0 | 0 | 0 | 0 | 0 | 0 | 0 | 0 | 0 | 0 | 0 | 0 | 0 | 0 | 0 | 0 | 0 | 0 | 0 | 0 | 0 | 0 | 0 | 0 | 0 | 0 | 0 | 0 | 0 | 0 | 0 | 0 | 0 | 0 | 0 | 0 | 0 | 0 | 0 | 0 | 0 | 0 | 0 | 0 | 0 | 0 | 0 | 0 | 0 | 0 | 0 | 0 | 0 | 0 | 0 | 0 | 0 | 0 | 0 | 0 | 0 | 0 | 0 | 0 | 0 | 0 | 0 | 0 | 0 | 0 | 0 | 0 | 0 | 0 | 0 | 0 | 0 | 0 | 0 | 0 | 0 | 0 | 0 | 0 | 0 | 0 | 0 | 0 | 0 | 0 | 0 | 0 | 0 | 0 | 0 | 0 | 0 | 0 | 0 | 0 | 0 | 0 | 0 | 0 | 0 | 0 | 0 | 0 | 0 | 0 | 0 | 0 | 0 | 0 | 0 | 0 | 0 | 0 | 0 | 0 | 0 | 0 | 0 | 0 | 0 | 0 | 0 | 0 | 0 | 0 | 0 | 0 | 0 | 0 | 0 | 0 | 0 | 0 | 0 | 0 | 0 | 0 | 0 | 0 | 0 | 0 | 0 | 0 | 0 | 0 | 0 | 30 | 0 | 0 | 0 | 0 | 0 | 0 | 0 | 0 | 10 | 0 | 0 | 0 | 0 | 0 | 0 | 10 | 0 | 0 | 0 | 0 | 0 | 0 | 0 | 0 | 0 | 0 | 0 | 0 | 0 | 0 | 0 | 0 | 0 | 0 | 0 | 0 | 0 | 0 | 0 | 0 | 0 | 0 | 0 | 0 | 0 | 0 | 0 | 0 | 0 | 0 | 0 | 0 | 1000 | 0 | 0 | 0 | 10 | 0 | 0 | 100 | 400 | 1000 | 0 | 400 | 650 | 0 | 0 | 0 | 0 | 200 | 800 | 0 | 0 | 100 | 0 | 0 | 200 | 0 | 3100 | 0 | 0 | 200 | 8000 | 0 | 0 | 0 | 0 | 0 | 500 | 2200 | 0 | 0 | 150 | 0 | 0 | 0 | 100 | 0 | 0 | 0 | 0 | 0 | 600 | 0 | 0 | 50 | 200 | 550 | 0 | 100 | 100 | 0 | 0 | 0 | 0 | 50 | 0 | 0 | 0 | 0 | 0 | 0 | 0 | 0 | 0 |  | 21050 | 21050 | 0 | 136782.9 | 136782.9
165 |  |  | Cateter i/v periferic 18G |  |  |  | 7.7976 |  | 0 | [7 empty] | 0 | [143 empty] | 30 | [31 empty] | 0 | [27 empty] | 0 |  |  |  |  | 8400 | [5 empty] | 400 |  | 22000 |  | 6000 | 12000 | 200 |  |  |  | 700 | 800 |  |  | 4000 |  |  | 500 |  | 1700 |  | 25000 | 0 | 10000 |  |  |  | 400 | 90 | 500 | 400 |  |  | 300 |  | 500 |  | 600 |  | 1000 | 50 | 1000 | 300 |  | 500 |  |  | 300 | 2000 | 100 |  | 600 | 100 |  |  | 1500 |  | 0 | [5 empty] | 200 |  |  |  | 102170 | 102170 | 0
164 |  |  | Cateter i/v periferic 18G |  |  |  | 4.9675 |  | 240 | [7 empty] | 0 | [95 empty] | 30 | [18 empty] | 5 | [37 empty] | 10 |  | 20 | [13 empty] | 20 | [6 empty] | 0 |  |  |  | 5 | [8 empty] | 10 | [14 empty] | 0 |  |  |  | 2000 | 50 |  |  | 10 |  |  |  | 500 |  |  | 0 | 10000 | 500 |  |  |  |  | 5000 | [5 empty] | 150 |  | 10850 |  | 6250 | 4000 |  |  |  | 50 | 350 |  |  | 8900 | 1000 |  |  |  | 600 |  |  |  | 800 | 300 |  |  | 500 | 1000 |  | 1000 |  | 0 |  | 100 | [5 empty] | 50 | 200 |  |  |  |  | 20 |  |  |  | 1500 | 54520 | 56020 | 1500
| 126 | 126 |  | Cateter i/v periferic 18G | 1.Dimensiune: 18G; 2.Cu port lateral, portinject cu capac colorat in conformitate cu dimensiunea branulei 3.Sterile, de unică folosință 4.Material: poliuretan, Rg contrastabilcu 3-4 linii de contrast 5.Acul cateterului cu mecanism automat de protecție de impungere accidentală 6.Aripioare flexibile, rezistente la manevre repetate de indoire 7.Camera transparentă 8.Lumenul cu risc minim de obstructie, flexibil, rezistent la manevre repetate de indoire 9. Atrombogen, Termoelastic 10.Ambalaj individual. |  | 7.7976 |  | 240 | 0 | 0 | 0 | 0 | 0 | 0 | 0 | 0 | 0 | 0 | 0 | 0 | 0 | 0 | 0 | 0 | 0 | 0 | 0 | 0 | 0 | 0 | 0 | 0 | 0 | 0 | 0 | 0 | 0 | 0 | 0 | 0 | 0 | 0 | 0 | 0 | 0 | 0 | 0 | 0 | 0 | 0 | 0 | 0 | 0 | 0 | 0 | 0 | 0 | 0 | 0 | 0 | 0 | 0 | 0 | 0 | 0 | 0 | 0 | 0 | 0 | 0 | 0 | 0 | 0 | 0 | 0 | 0 | 0 | 0 | 0 | 0 | 0 | 0 | 0 | 0 | 0 | 0 | 0 | 0 | 0 | 0 | 0 | 0 | 0 | 0 | 0 | 0 | 0 | 0 | 0 | 0 | 0 | 0 | 0 | 0 | 0 | 0 | 0 | 0 | 0 | 0 | 0 | 30 | 0 | 0 | 0 | 0 | 0 | 0 | 0 | 0 | 0 | 0 | 0 | 0 | 0 | 0 | 0 | 0 | 0 | 0 | 5 | 0 | 0 | 0 | 0 | 0 | 0 | 0 | 0 | 0 | 0 | 0 | 0 | 0 | 0 | 0 | 0 | 0 | 0 | 0 | 0 | 0 | 0 | 0 | 0 | 0 | 0 | 0 | 0 | 30 | 0 | 0 | 0 | 0 | 0 | 0 | 0 | 0 | 10 | 0 | 20 | 0 | 0 | 0 | 0 | 0 | 0 | 0 | 0 | 0 | 0 | 0 | 0 | 0 | 20 | 0 | 0 | 0 | 0 | 0 | 0 | 0 | 0 | 0 | 0 | 5 | 0 | 0 | 0 | 0 | 0 | 0 | 0 | 0 | 10 | 0 | 0 | 0 | 0 | 0 | 0 | 0 | 0 | 0 | 0 | 0 | 0 | 0 | 0 | 0 | 0 | 0 | 0 | 2000 | 8450 | 0 | 0 | 10 | 0 | 0 | 400 | 500 | 22000 | 0 | 6000 | 22000 | 700 | 0 | 0 | 0 | 700 | 5800 | 0 | 0 | 4000 | 0 | 0 | 650 | 0 | 12550 | 0 | 31250 | 4000 | 10000 | 0 | 0 | 50 | 750 | 90 | 500 | 9300 | 1000 | 0 | 300 | 0 | 1100 | 0 | 600 | 0 | 1800 | 350 | 1000 | 300 | 500 | 1500 | 0 | 1000 | 300 | 2000 | 100 | 100 | 600 | 100 | 0 | 0 | 1500 | 50 | 200 | 0 | 0 | 0 | 0 | 20 | 200 | 0 | 0 | 1500 | 156690 | 158190 | 1500 | 1018171.62 | 1027918.62
167 |  |  | Cateter i/v periferic 20G |  |  |  | 7.7976 |  | 400 | [7 empty] | 0 | [76 empty] | 30 | [5 empty] | 5 | [30 empty] | 60 | [61 empty] | 0 |  |  |  | 5 | [23 empty] | 0 |  |  |  |  | 3000 |  | 150 |  |  |  | 1000 |  | 18000 |  | 200 | 20000 |  |  |  |  | 1500 | 1000 |  |  | 5000 |  |  | 500 | 25 | 1100 |  | 15000 | 0 | 12000 |  |  |  | 400 | 180 | 800 | 600 |  | 1500 |  | 4000 | 1000 |  | 800 |  |  | 50 | 2000 | 2500 |  | 200 |  |  | 600 | 3000 | 2000 |  | 3800 | 1000 | 1000 |  | 2000 |  | 0 | 500 |  |  |  |  | 500 |  |  |  | 107405 | 107405 | 0
166 |  |  | Cateter i/v periferic 20G |  |  |  | 4.9675 |  | 0 | [7 empty] | 0 | [54 empty] | 20 | [72 empty] | 2 | [24 empty] | 10 | [22 empty] | 0 | [16 empty] | 100 | [10 empty] | 0 |  |  |  | 40000 | [7 empty] | 800 |  |  | 3690 | 10000 | 500 |  |  |  |  | 10200 | 1000 |  |  |  |  | 600 | 25 | 6700 |  | 5000 | 2000 |  | 100 | 500 | 2500 | 400 |  |  | 11950 | 3000 | 1000 | 1400 |  | 1000 | 1500 |  | 3000 | 4150 | 700 |  |  | 2000 | 1000 | 1000 | 4500 |  | 0 |  | 1000 |  |  | 1500 | 1500 | 1000 | 400 | 1800 |  | 500 |  |  | 50 |  |  |  | 2000 | 128097 | 130097 | 2000
| 127 | 127 |  | Cateter i/v periferic 20G | 1.Dimensiune: 20G; 2.Cu port lateral, portinject cu capac colorat in conformitate cu dimensiunea branulei 3.Sterile, de unică folosință 4.Material: poliuretan, Rg contrastabilcu 3-4 linii de contrast 5.Acul cateterului cu mecanism automat de protecție de impungere accidentală 6.Aripioare flexibile, rezistente la manevre repetate de indoire 7.Camera transparentă 8.Lumenul cu risc minim de obstructie, flexibil, rezistent la manevre repetate de indoire 9. Atrombogen, Termoelastic 10.Ambalaj individual. |  | 7.7976 |  | 400 | 0 | 0 | 0 | 0 | 0 | 0 | 0 | 0 | 0 | 0 | 0 | 0 | 0 | 0 | 0 | 0 | 0 | 0 | 0 | 0 | 0 | 0 | 0 | 0 | 0 | 0 | 0 | 0 | 0 | 0 | 0 | 0 | 0 | 0 | 0 | 0 | 0 | 0 | 0 | 0 | 0 | 0 | 0 | 0 | 0 | 0 | 0 | 0 | 0 | 0 | 0 | 0 | 0 | 0 | 0 | 0 | 0 | 0 | 0 | 0 | 0 | 0 | 20 | 0 | 0 | 0 | 0 | 0 | 0 | 0 | 0 | 0 | 0 | 0 | 0 | 0 | 0 | 0 | 0 | 0 | 0 | 0 | 0 | 0 | 30 | 0 | 0 | 0 | 0 | 0 | 5 | 0 | 0 | 0 | 0 | 0 | 0 | 0 | 0 | 0 | 0 | 0 | 0 | 0 | 0 | 0 | 0 | 0 | 0 | 0 | 0 | 0 | 0 | 0 | 0 | 0 | 0 | 0 | 0 | 0 | 0 | 60 | 0 | 0 | 0 | 0 | 0 | 0 | 0 | 0 | 0 | 0 | 0 | 0 | 0 | 2 | 0 | 0 | 0 | 0 | 0 | 0 | 0 | 0 | 0 | 0 | 0 | 0 | 0 | 0 | 0 | 0 | 0 | 0 | 0 | 0 | 0 | 0 | 0 | 0 | 10 | 0 | 0 | 0 | 0 | 0 | 0 | 0 | 0 | 0 | 0 | 0 | 0 | 0 | 0 | 0 | 0 | 0 | 0 | 0 | 0 | 0 | 0 | 0 | 0 | 0 | 0 | 5 | 0 | 0 | 0 | 0 | 0 | 0 | 0 | 0 | 0 | 0 | 0 | 0 | 100 | 0 | 0 | 0 | 0 | 0 | 0 | 0 | 0 | 0 | 0 | 0 | 0 | 0 | 0 | 40000 | 3000 | 0 | 150 | 0 | 0 | 0 | 1000 | 800 | 18000 | 0 | 3890 | 30000 | 500 | 0 | 0 | 0 | 1500 | 11200 | 1000 | 0 | 5000 | 0 | 0 | 1100 | 50 | 7800 | 0 | 20000 | 2000 | 12000 | 100 | 500 | 2500 | 800 | 180 | 800 | 12550 | 3000 | 2500 | 1400 | 4000 | 2000 | 1500 | 800 | 3000 | 4150 | 750 | 2000 | 2500 | 2000 | 1200 | 1000 | 4500 | 600 | 3000 | 2000 | 1000 | 3800 | 1000 | 2500 | 1500 | 3000 | 400 | 1800 | 500 | 500 | 0 | 0 | 50 | 500 | 0 | 0 | 2000 | 235502 | 237502 | 2000 | 1530291.996 | 1543287.996
169 |  |  | Cateter i/v periferic 22G |  |  |  | 7.7976 |  | 0 | [7 empty] | 0 |  |  | 500 |  |  | 50 | [61 empty] | 60 | [45 empty] | 60 | [40 empty] | 30 | [6 empty] | 12 | [11 empty] | 40 |  | 0 | [11 empty] | 50 | 5 | [14 empty] | 0 |  |  |  |  | 3000 |  | 240 | 20 |  |  | 6200 |  | 4000 |  | 5850 | 10000 |  |  |  |  | 1500 | 3000 |  |  | 2200 |  | 1000 | 10000 | 50 | 700 |  | 400 | 0 | 10000 | 150 |  |  |  | 70 | 800 | 2500 |  | 1500 |  |  | 6000 |  | 800 |  | 200 | 50 | 2000 | 3500 |  | 0 |  |  | 800 | 7000 | 900 |  | 5000 | 1400 |  |  | 2000 |  | 0 | [5 empty] | 500 | 300 |  |  | 94437 | 94437 | 0
168 |  |  | Cateter i/v periferic 22G |  |  |  | 4.9675 |  | 200 | [7 empty] | 0 | [38 empty] | 370 | [15 empty] | 30 | [59 empty] | 10 | [60 empty] | 0 | [16 empty] | 100 | [10 empty] | 0 |  |  |  | 40000 | 500 | [6 empty] | 200 |  |  | 16500 | 4000 |  | 60 | 1000 |  |  | 5000 | 3000 | 500 | 500 | 5000 |  | 8000 | 50 | 1900 |  | 0 | 3000 |  |  | 1000 | 2000 |  | 200 |  | 10150 | 3000 | 1200 | 5200 | 5000 |  | 2000 |  | 3900 | 3300 | 500 |  |  | 6000 | 1000 | 200 | 4000 |  | 0 |  | 1000 |  |  | 4000 | 2000 | 200 | 600 | 3800 | 10000 | 500 |  |  | 400 |  |  |  | 2000 | 161070 | 163070 | 2000
| 128 | 128 |  | Cateter i/v periferic 22G | 1.Dimensiune: 22G; 2.Cu port lateral, portinject cu capac colorat in conformitate cu dimensiunea branulei 3.Sterile, de unică folosință 4.Material: poliuretan, Rg contrastabilcu 3-4 linii de contrast 5.Acul cateterului cu mecanism automat de protecție de impungere accidentală 6.Aripioare flexibile, rezistente la manevre repetate de indoire 7.Camera transparentă 8.Lumenul cu risc minim de obstructie, flexibil, rezistent la manevre repetate de indoire 9. Atrombogen, Termoelastic 10.Ambalaj individual. |  | 7.7976 |  | 200 | 0 | 0 | 0 | 0 | 0 | 0 | 0 | 0 | 0 | 0 | 500 | 0 | 0 | 50 | 0 | 0 | 0 | 0 | 0 | 0 | 0 | 0 | 0 | 0 | 0 | 0 | 0 | 0 | 0 | 0 | 0 | 0 | 0 | 0 | 0 | 0 | 0 | 0 | 0 | 0 | 0 | 0 | 0 | 0 | 0 | 0 | 370 | 0 | 0 | 0 | 0 | 0 | 0 | 0 | 0 | 0 | 0 | 0 | 0 | 0 | 0 | 0 | 30 | 0 | 0 | 0 | 0 | 0 | 0 | 0 | 0 | 0 | 0 | 0 | 0 | 60 | 0 | 0 | 0 | 0 | 0 | 0 | 0 | 0 | 0 | 0 | 0 | 0 | 0 | 0 | 0 | 0 | 0 | 0 | 0 | 0 | 0 | 0 | 0 | 0 | 0 | 0 | 0 | 0 | 0 | 0 | 0 | 0 | 0 | 0 | 0 | 0 | 0 | 0 | 0 | 0 | 0 | 0 | 0 | 0 | 0 | 60 | 10 | 0 | 0 | 0 | 0 | 0 | 0 | 0 | 0 | 0 | 0 | 0 | 0 | 0 | 0 | 0 | 0 | 0 | 0 | 0 | 0 | 0 | 0 | 0 | 0 | 0 | 0 | 0 | 0 | 0 | 0 | 0 | 0 | 0 | 0 | 0 | 0 | 0 | 0 | 0 | 30 | 0 | 0 | 0 | 0 | 0 | 0 | 12 | 0 | 0 | 0 | 0 | 0 | 0 | 0 | 0 | 0 | 0 | 0 | 40 | 0 | 0 | 0 | 0 | 0 | 0 | 0 | 0 | 0 | 0 | 0 | 0 | 0 | 50 | 5 | 0 | 0 | 0 | 100 | 0 | 0 | 0 | 0 | 0 | 0 | 0 | 0 | 0 | 0 | 0 | 0 | 0 | 0 | 40000 | 3500 | 0 | 240 | 20 | 0 | 0 | 6200 | 200 | 4000 | 0 | 22350 | 14000 | 0 | 60 | 1000 | 0 | 1500 | 8000 | 3000 | 500 | 2700 | 5000 | 1000 | 18000 | 100 | 2600 | 0 | 400 | 3000 | 10000 | 150 | 1000 | 2000 | 0 | 270 | 800 | 12650 | 3000 | 2700 | 5200 | 5000 | 6000 | 2000 | 800 | 3900 | 3500 | 550 | 2000 | 3500 | 6000 | 1000 | 200 | 4000 | 800 | 7000 | 900 | 1000 | 5000 | 1400 | 4000 | 2000 | 2200 | 600 | 3800 | 10000 | 500 | 0 | 0 | 400 | 500 | 300 | 0 | 2000 | 255507 | 257507 | 2000 | 1660284.486 | 1673280.486
171 |  |  | Cateter i/v periferic 24G |  |  |  | 7.7976 |  | 0 | 1000 | [6 empty] | 0 | [163 empty] | 20 | [11 empty] | 0 | [27 empty] | 0 |  |  |  |  | 1000 |  | 240 | [5 empty] | 4000 |  | 8150 |  |  | 40 |  |  | 100 | 100 |  |  | 300 |  | 4000 | 3000 | 25 | 2250 |  | 0 | 0 | 2000 | [5 empty] | 300 | 600 |  | 250 |  | 1000 | 6000 |  |  |  | 300 | 20 | 2000 | 2000 |  | 100 | 100 |  | 400 | 2500 | 400 |  | 2400 | 300 |  |  | 2000 |  | 0 | [9 empty] | 46895 | 46895 | 0
170 |  |  | Cateter i/v periferic 24G |  |  |  | 5.2222 |  | 50 | [7 empty] | 0 | [5 empty] | 50 | [157 empty] | 20 | [9 empty] | 40 |  | 0 | [12 empty] | 5 | [8 empty] | 50 | [5 empty] | 0 |  |  |  | 1500 | [7 empty] | 100 |  |  | 35860 | 100 | [5 empty] | 6000 | 2000 | 50 |  | 2000 |  | 12000 | 25 | 700 |  | 1000 | 800 |  | 50 |  |  |  | 200 |  | 1600 | 1000 | 250 | 3000 | 6000 |  | 600 |  | 3000 | 200 | 100 |  |  | 2500 | 300 |  | 3000 |  | 0 |  | 800 |  |  | 1000 | 500 |  |  | 400 | 400 | 200 | [6 empty] | 150 | 87450 | 87600 | 150
| 129 | 129 |  | Cateter i/v periferic 24G | 1.Dimensiune:24G; 2.Cu port lateral, portinject cu capac colorat in conformitate cu dimensiunea branulei 3.Sterile, de unică folosință 4.Material: poliuretan, Rg contrastabilcu 3-4 linii de contrast 5.Acul cateterului cu mecanism automat de protecție de impungere accidentală 6.Aripioare flexibile, rezistente la manevre repetate de indoire 7.Camera transparentă 8.Lumenul cu risc minim de obstructie, flexibil, rezistent la manevre repetate de indoire 9. Atrombogen, Termoelastic 10.Ambalaj individual. |  | 7.7976 |  | 50 | 1000 | 0 | 0 | 0 | 0 | 0 | 0 | 0 | 0 | 0 | 0 | 0 | 0 | 50 | 0 | 0 | 0 | 0 | 0 | 0 | 0 | 0 | 0 | 0 | 0 | 0 | 0 | 0 | 0 | 0 | 0 | 0 | 0 | 0 | 0 | 0 | 0 | 0 | 0 | 0 | 0 | 0 | 0 | 0 | 0 | 0 | 0 | 0 | 0 | 0 | 0 | 0 | 0 | 0 | 0 | 0 | 0 | 0 | 0 | 0 | 0 | 0 | 0 | 0 | 0 | 0 | 0 | 0 | 0 | 0 | 0 | 0 | 0 | 0 | 0 | 0 | 0 | 0 | 0 | 0 | 0 | 0 | 0 | 0 | 0 | 0 | 0 | 0 | 0 | 0 | 0 | 0 | 0 | 0 | 0 | 0 | 0 | 0 | 0 | 0 | 0 | 0 | 0 | 0 | 0 | 0 | 0 | 0 | 0 | 0 | 0 | 0 | 0 | 0 | 0 | 0 | 0 | 0 | 0 | 0 | 0 | 0 | 0 | 0 | 0 | 0 | 0 | 0 | 0 | 0 | 0 | 0 | 0 | 0 | 0 | 0 | 0 | 0 | 0 | 0 | 0 | 0 | 0 | 0 | 0 | 0 | 0 | 0 | 0 | 0 | 0 | 0 | 0 | 0 | 0 | 0 | 0 | 0 | 0 | 0 | 0 | 0 | 0 | 0 | 0 | 0 | 0 | 0 | 0 | 0 | 0 | 40 | 0 | 0 | 0 | 0 | 0 | 0 | 0 | 0 | 0 | 40 | 0 | 0 | 0 | 0 | 0 | 0 | 0 | 0 | 0 | 0 | 0 | 0 | 0 | 0 | 5 | 0 | 0 | 0 | 0 | 0 | 0 | 0 | 0 | 50 | 0 | 0 | 0 | 0 | 0 | 0 | 0 | 0 | 0 | 1500 | 1000 | 0 | 240 | 0 | 0 | 0 | 0 | 100 | 4000 | 0 | 44010 | 100 | 0 | 40 | 0 | 0 | 100 | 6100 | 2000 | 50 | 300 | 2000 | 4000 | 15000 | 50 | 2950 | 0 | 1000 | 800 | 2000 | 50 | 0 | 0 | 0 | 200 | 300 | 2200 | 1000 | 500 | 3000 | 7000 | 6000 | 600 | 0 | 3000 | 500 | 120 | 2000 | 2000 | 2500 | 400 | 100 | 3000 | 400 | 2500 | 400 | 800 | 2400 | 300 | 1000 | 500 | 2000 | 0 | 400 | 400 | 200 | 0 | 0 | 0 | 0 | 0 | 0 | 150 | 134345 | 134495 | 150 | 872973.81 | 873948.51
173 |  |  | Cateter i/v periferic 26G |  |  |  | 8.1 |  | 50 | [7 empty] | 0 | [175 empty] | 0 | [27 empty] | 0 |  |  |  | 1000 |  |  |  | 10 |  |  |  |  | 50 |  | 2200 |  | 70 |  |  |  |  | 1000 |  |  |  |  | 1000 |  |  | 5500 |  | 0 | 0 | 200 |  |  |  |  | 20 |  | 400 |  | 100 |  | 500 | 300 |  |  |  |  | 20 | 500 |  |  | 50 |  |  | 100 | 1000 |  |  | 200 |  |  | 20 |  |  |  | 200 | [8 empty] | 14490 | 14490 | 0
172 |  |  | Cateter i/v periferic 26G |  |  |  | 7.02 |  | 0 | [7 empty] | 0 | [163 empty] | 10 | [11 empty] | 0 | [27 empty] | 0 | [14 empty] | 28000 | [6 empty] | 6000 | [5 empty] | 600 |  | 2100 |  | 0 | 0 | [7 empty] | 750 |  | 200 | 1000 | [5 empty] | 100 | 100 |  |  | 800 | 150 |  |  |  | 0 |  | 500 |  | 100 |  |  |  |  | 200 |  | 200 | [6 empty] | 30 | 40810 | 40840 | 30
| 130 | 130 |  | Cateter i/v periferic 26G | 1.Dimensiune: 26G; 2.Cu port lateral, portinject cu capac colorat in conformitate cu dimensiunea branulei 3.Sterile, de unică folosință 4.Material: poliuretan, Rg contrastabilcu 3-4 linii de contrast 5.Acul cateterului cu mecanism automat de protecție de impungere accidentală 6.Aripioare flexibile, rezistente la manevre repetate de indoire 7.Camera transparentă 8.Lumenul cu risc minim de obstructie, flexibil, rezistent la manevre repetate de indoire 9. Atrombogen, Termoelastic 10.Ambalaj individual. |  | 8.1 |  | 50 | 0 | 0 | 0 | 0 | 0 | 0 | 0 | 0 | 0 | 0 | 0 | 0 | 0 | 0 | 0 | 0 | 0 | 0 | 0 | 0 | 0 | 0 | 0 | 0 | 0 | 0 | 0 | 0 | 0 | 0 | 0 | 0 | 0 | 0 | 0 | 0 | 0 | 0 | 0 | 0 | 0 | 0 | 0 | 0 | 0 | 0 | 0 | 0 | 0 | 0 | 0 | 0 | 0 | 0 | 0 | 0 | 0 | 0 | 0 | 0 | 0 | 0 | 0 | 0 | 0 | 0 | 0 | 0 | 0 | 0 | 0 | 0 | 0 | 0 | 0 | 0 | 0 | 0 | 0 | 0 | 0 | 0 | 0 | 0 | 0 | 0 | 0 | 0 | 0 | 0 | 0 | 0 | 0 | 0 | 0 | 0 | 0 | 0 | 0 | 0 | 0 | 0 | 0 | 0 | 0 | 0 | 0 | 0 | 0 | 0 | 0 | 0 | 0 | 0 | 0 | 0 | 0 | 0 | 0 | 0 | 0 | 0 | 0 | 0 | 0 | 0 | 0 | 0 | 0 | 0 | 0 | 0 | 0 | 0 | 0 | 0 | 0 | 0 | 0 | 0 | 0 | 0 | 0 | 0 | 0 | 0 | 0 | 0 | 0 | 0 | 0 | 0 | 0 | 0 | 0 | 0 | 0 | 0 | 0 | 0 | 0 | 0 | 0 | 0 | 0 | 0 | 0 | 0 | 0 | 0 | 0 | 10 | 0 | 0 | 0 | 0 | 0 | 0 | 0 | 0 | 0 | 0 | 0 | 0 | 0 | 0 | 0 | 0 | 0 | 0 | 0 | 0 | 0 | 0 | 0 | 0 | 0 | 0 | 0 | 0 | 0 | 0 | 0 | 0 | 0 | 0 | 0 | 0 | 0 | 0 | 0 | 0 | 0 | 0 | 0 | 1000 | 0 | 0 | 0 | 10 | 0 | 0 | 0 | 0 | 50 | 0 | 30200 | 0 | 70 | 0 | 0 | 0 | 0 | 7000 | 0 | 0 | 0 | 0 | 1000 | 600 | 0 | 7600 | 0 | 0 | 0 | 200 | 0 | 0 | 0 | 0 | 20 | 0 | 1150 | 0 | 300 | 1000 | 500 | 300 | 0 | 0 | 0 | 100 | 120 | 500 | 0 | 800 | 200 | 0 | 0 | 100 | 1000 | 0 | 500 | 200 | 100 | 0 | 20 | 0 | 0 | 200 | 200 | 200 | 0 | 0 | 0 | 0 | 0 | 0 | 30 | 55300 | 55330 | 30 | 373275 | 373477.5
174 | 131 | 131 | Cateter ombilical 10 Fr | Cateter ombilical 10 Fr | Cateter ombilical 10 Fr Cateter radioopac, transparent, din PVC, utilizat pe linie venoasa sau arteriala - marcaj la fiecare centimetru de la 5 la 25 cm, lungime 40 cm (+- 3 cm), diametru 10 Fr - flexibil, termosenzitiv pentru a reduce trauma, capat distal cu ochi - ambalaj steril dublu, cateterul este obligatoriu sa fie protejat si introdus intr-un tub de plastic pentru a nu se cuda - capatul proximal prevazut cu conector si capacel luer lock - steril |  | 15.12 |  | 0 | [7 empty] | 0 | [175 empty] | 0 | [27 empty] | 0 | [14 empty] | 0 |  | 10 |  |  |  |  | 1000 | [9 empty] | 0 | 0 | [7 empty] | 0 |  |  |  | 300 | [9 empty] | 0 |  |  |  | 0 | [5 empty] | 10 |  |  | 0 | [9 empty] | 1320 | 1320 | 0 | 16632 | 16632
175 | 132 | 132 | Cateter ombilical 3.5 Fr | Cateter ombilical 3.5 Fr | Cateter ombilical 3.5 Fr Cateter radioopac, transparent, din PVC, utilizat pe linie venoasa sau arteriala - marcaj la fiecare centimetru de la 5 la 25 cm, lungime 40 cm (+- 3 cm), diametru 3,5 Fr - flexibil, termosenzitiv pentru a reduce trauma, capat distal cu ochi - ambalaj steril dublu, cateterul este obligatoriu sa fie protejat si introdus intr-un tub de plastic pentru a nu se cuda - capatul proximal prevazut cu conector si capacel luer lock - steril |  | 11.52 |  | 0 | [7 empty] | 0 | [175 empty] | 0 | [27 empty] | 0 | [14 empty] | 0 | [14 empty] | 50 |  | 0 | 0 | [7 empty] | 0 |  |  | 5 | [5 empty] | 50 |  | 5 |  |  | 20 |  |  |  | 0 | [8 empty] | 0 | [9 empty] | 130 | 130 | 0 | 1248 | 1248
176 | 133 | 133 | Cateter ombilical 4 Fr | Cateter ombilical 4 Fr | Cateter ombilical 4 Fr Cateter radioopac, transparent, din PVC, utilizat pe linie venoasa sau arteriala - marcaj la fiecare centimetru de la 5 la 25 cm, lungime 40 cm (+- 3 cm), diametru 4 Fr - flexibil, termosenzitiv pentru a reduce trauma, capat distal cu ochi - ambalaj steril dublu, cateterul este obligatoriu sa fie protejat si introdus intr-un tub de plastic pentru a nu se cuda - capatul proximal prevazut cu conector si capacel luer lock - steril |  | 11.52 |  | 0 | [7 empty] | 0 | [175 empty] | 0 | [27 empty] | 0 | [14 empty] | 50 | [14 empty] | 90 |  | 0 | 0 | [7 empty] | 100 |  |  | 5 | [5 empty] | 50 |  | 10 |  | 10 | 20 |  |  |  | 0 | [6 empty] | 6 |  | 0 | [9 empty] | 341 | 341 | 0 | 3273.6 | 3273.6
177 | 134 | 134 | Cateter ombilical 5 Fr | Cateter ombilical 5 Fr | Cateter ombilical 5 Fr Cateter radioopac, transparent, din PVC, utilizat pe linie venoasa sau arteriala - marcaj la fiecare centimetru de la 5 la 25 cm, lungime 40 cm (+- 3 cm), diametru 5 Fr - flexibil, termosenzitiv pentru a reduce trauma, capat distal cu ochi - ambalaj steril dublu, cateterul este obligatoriu sa fie protejat si introdus intr-un tub de plastic pentru a nu se cuda - capatul proximal prevazut cu conector si capacel luer lock - steril |  | 11.52 |  | 0 | [7 empty] | 0 | [175 empty] | 0 | [27 empty] | 0 | [14 empty] | 80 | [14 empty] | 125 |  | 0 | 0 | [7 empty] | 0 | [8 empty] | 50 |  | 10 |  |  | 20 |  | 10 |  | 0 | [8 empty] | 0 | [9 empty] | 295 | 295 | 0 | 2832 | 2832
178 | 135 | 135 | Cateter ombilical 6 Fr | Cateter ombilical 6 Fr | Cateter ombilical 6 Fr Cateter radioopac, transparent, din PVC, utilizat pe linie venoasa sau arteriala - marcaj la fiecare centimetru de la 5 la 25 cm, lungime 40 cm (+- 3 cm), diametru 5 Fr - flexibil, termosenzitiv pentru a reduce trauma, capat distal cu ochi - ambalaj steril dublu, cateterul este obligatoriu sa fie protejat si introdus intr-un tub de plastic pentru a nu se cuda - capatul proximal prevazut cu conector si capacel luer lock - steril |  | 11.52 |  | 0 | [7 empty] | 0 | [175 empty] | 0 | [27 empty] | 0 | [14 empty] | 70 | [6 empty] | 1000 | [7 empty] | 100 |  | 0 | 0 | [7 empty] | 0 | 5 | [6 empty] | 20 | 50 |  | 2 |  |  | 0 |  |  |  | 10 | 10 |  |  |  | 10 |  |  |  | 0 | [9 empty] | 1277 | 1277 | 0 | 12259.2 | 12259.2
179 | 136 | 136 | Cateter ombilical 8 Fr | Cateter ombilical 8 Fr | Cateter ombilical 8 Fr Cateter radioopac, transparent, din PVC, utilizat pe linie venoasa sau arteriala - marcaj la fiecare centimetru de la 5 la 25 cm, lungime 40 cm (+- 3 cm), diametru 8 Fr - flexibil, termosenzitiv pentru a reduce trauma, capat distal cu ochi - ambalaj steril dublu, cateterul este obligatoriu sa fie protejat si introdus intr-un tub de plastic pentru a nu se cuda - capatul proximal prevazut cu conector si capacel luer lock - steril |  | 15.12 |  | 0 | [7 empty] | 0 | [175 empty] | 0 | [27 empty] | 0 | [14 empty] | 50 |  | 10 |  |  |  |  | 1000 | [7 empty] | 80 |  | 0 | 0 | [7 empty] | 0 | [10 empty] | 2 |  |  | 0 |  |  |  | 0 | 10 | [7 empty] | 0 | [9 empty] | 1152 | 1152 | 0 | 14515.2 | 14515.2
180 | 137 | 137 | Cateter p/u aspir. a căilor endotraheale superioare Fr 10 | Cateter de aspiratie a căilor endotraheale superioare Fr 10, cu supapă | Fr 10, L-60cm, sterill; Varf deschis; Vârf fluier cu supapă de control pentru aspirație precisă; Material: PVC, transparent; Vizibilitate la Raze-X. Nepirogenic, netoxic. Cu 2 ochi mari laterali. |  | 2.784 |  | 0 | [7 empty] | 0 | [175 empty] | 0 | [27 empty] | 0 | [10 empty] | 100 |  |  |  | 50 | 1000 | 20 | [10 empty] | 500 |  | 200 |  | 0 | 0 | 1000 | [5 empty] | 50 | 0 |  |  |  | 600 |  | 20 |  |  | 100 | 25 |  |  |  | 50 |  |  |  | 20 |  | 100 | 30 |  |  | 20 |  |  | 0 | [9 empty] | 3885 | 3885 | 0 | 9013.2 | 9013.2
181 | 138 | 138 | Cateter p/u aspir. a căilor endotraheale superioare Fr 12 | Cateter de aspiratie a căilor endotraheale superioare Fr 12, cu supapă | Fr 12, L-60cm, steril; Varf deschis; Vârf fluier cu supapă de control pentru aspirație precisă; Material: PVC, transparent; Vizibilitate la Raze-X. Nepirogenic, netoxic. Cu 2 ochi mari laterali. |  | 2.784 |  | 0 | [7 empty] | 0 | [175 empty] | 0 | [27 empty] | 0 |  |  |  |  | 10 | [5 empty] | 150 |  |  |  | 50 | 1000 | [8 empty] | 15 |  |  | 500 |  |  |  | 0 | 0 | 1000 | [5 empty] | 50 | 0 |  | 10 | 200 |  |  | 20 | [5 empty] | 5 |  | 50 |  |  |  | 0 |  | 100 | 30 | [5 empty] | 0 | [8 empty] | 100 | 3190 | 3290 | 100 | 7400.8 | 7632.8
182 | 139 | 139 | Cateter p/u aspir. a căilor endotraheale superioare Fr14 | Cateter de aspiratie a căilor endotraheale superioare Fr 14, cu supapă | F-14, L-60cm, steril; Varf deschis; Vârf fluier cu supapă de control pentru aspirație precisă; Material: PVC, transparent; Vizibilitate la Raze-X. Nepirogenic, netoxic. Cu 2 ochi mari laterali. |  | 2.784 |  | 0 | [7 empty] | 0 | [175 empty] | 0 | [27 empty] | 0 |  |  |  |  | 10 | [5 empty] | 600 |  |  |  | 0 | 1000 | [8 empty] | 30 | [6 empty] | 0 | 500 | 6000 |  |  |  | 20 |  | 50 | 0 | 100 | 10 | 200 |  | 10 | 20 |  |  |  | 25 | 100 |  |  | 0 |  |  |  | 200 |  | 100 | 30 | [5 empty] | 200 | [6 empty] | 10 |  | 150 | 9215 | 9365 | 150 | 21378.8 | 21726.8
183 | 140 | 140 | Cateter p/u aspir. a căilor endotraheale superioare Fr16 | Cateter de aspiratie a căilor endotraheale superioare Fr 16, cu supapă | F-16, L-60cm, steril; Varf deschis; Vârf fluier cu supapă de control pentru aspirație precisă; Material: PVC, transparent; Vizibilitate la Raze-X. Nepirogenic, netoxic. Cu 2 ochi mari laterali. |  | 2.784 |  | 0 | [7 empty] | 0 | [175 empty] | 0 | [27 empty] | 0 |  |  |  |  | 10 | [5 empty] | 600 |  |  |  | 100 | [6 empty] | 200 | [9 empty] | 200 | 500 | 5000 | [5 empty] | 50 | 0 | 100 |  | 200 |  | 10 | 20 |  |  |  | 25 | 100 | 5 |  | 0 |  |  |  | 300 |  | 100 | 30 |  |  |  | 20 |  | 300 |  | 10 |  |  |  |  | 10 |  | 150 | 7890 | 8040 | 150 | 18304.8 | 18652.8
184 | 141 | 141 | Cateter p/u aspiratie si drenaj Redon 14 F | Cateter de aspiratie si drenaj Redon 14 Fr | 1.diametru 14 (Fr) 2. lungime: 70-80 cm 3.material: PVC (Polyvinyl chloride) 4.transparent cu linie XRO 5. marcaj de intervale. 6. atraumatic cu 7-8 orificii laterale (la nivele diferite distanta 1 cm ) 7.Ambalare individuală, 8. Pe ambalajul produsului sa fie indicat,ca cateterul este pentru aspiratie de tip Redon; . cu vacuum control; |  | 53.85 |  | 0 | [7 empty] | 0 | [175 empty] | 0 | [27 empty] | 0 | [14 empty] | 0 | [6 empty] | 30 | [9 empty] | 0 | 800 |  |  |  |  | 30 |  |  | 0 | 10 | [8 empty] | 10 |  |  |  | 0 |  | 10 |  | 0 |  |  | 30 | [5 empty] | 0 | [9 empty] | 920 | 920 | 0 | 41285 | 41285
185 | 142 | 142 | Cateter p/u aspiratie si drenaj Redon 16 F | Cateter de aspiratie si drenaj Redon 16 Fr | 1.diametru 16 (Fr) 2. lungime: 70-80 cm 3.material: PVC (Polyvinyl chloride) 4.transparent cu linie XRO 5. marcare in cm, interval de 1cm. 6. atraumatic cu 7-8 orificii laterale (la nivele diferite distanta 1 cm ) 7.Ambalare individuală, 8. Pe ambalajul produsului sa fie indicat,ca cateterul este pentru aspiratie de tip Redon; . cu vacuum control; |  | 53.85 |  | 0 | [7 empty] | 0 | [175 empty] | 0 | [27 empty] | 0 | [14 empty] | 0 | [6 empty] | 30 | [9 empty] | 0 | 600 |  |  |  | 200 | 20 |  |  | 0 | 10 |  |  | 30 | [5 empty] | 10 |  | 50 |  | 0 | 10 | 200 |  | 0 | 10 |  | 10 | [5 empty] | 0 | [9 empty] | 1180 | 1180 | 0 | 52952.5 | 52952.5
186 | 143 | 143 | Cateter p/u aspiratie si drenaj Redon 18 F | Cateter de aspiratie si drenaj Redon 18 Fr | 1.diametru 18 (Fr) 2. lungime: 70-80 cm 3.material: PVC (Polyvinyl chloride) 4.transparent cu linie XRO 5. marcare in cm, interval de 1cm. 6. atraumatic cu 7-8 orificii laterale (la nivele diferite distanta 1 cm ) 7.Ambalare individuală, 8. Pe ambalajul produsului sa fie indicat,ca cateterul este pentru aspiratie de tip Redon; . cu vacuum control; |  | 53.85 |  | 0 | [7 empty] | 0 | [175 empty] | 0 | [27 empty] | 0 | [14 empty] | 0 | [6 empty] | 30 | [7 empty] | 10 |  | 0 | 600 |  |  |  | 300 | 30 |  |  | 100 | 10 |  |  | 30 | [7 empty] | 50 |  | 50 | 50 | 100 |  | 0 | 10 |  | 10 |  | 10 |  |  |  | 0 | [9 empty] | 1390 | 1390 | 0 | 62376.25 | 62376.25
187 | 144 | 144 | Cateter p/u aspiratie si drenaj Redon 20 F | Cateter de aspiratie si drenaj Redon 20 Fr | 1.diametru 20 (Fr) 2. lungime: 70-80 cm 3.material: PVC (Polyvinyl chloride) 4.transparent cu linie XRO 5. marcare in cm, interval de 1cm. 6. atraumatic cu 7-8 orificii laterale (la nivele diferite distanta 1 cm ) 7.Ambalare individuală, 8. Pe ambalajul produsului sa fie indicat,ca cateterul este pentru aspiratie de tip Redon; . cu vacuum control; | 1.diametru 20 (Fr) 2. lungime: 70-80 cm 3.material: PVC (Polyvinyl chloride) 4.transparent cu linie XRO 5. marcare in cm, interval de 1cm. 6. atraumatic cu 7-8 orificii laterale (la nivele diferite distanta 1 cm ) 7.Ambalare individuală, 8. Pe ambalajul produsului sa fie indicat,ca cateterul este pentru aspiratie de tip Redon; | 56.4 |  | 0 | [7 empty] | 0 | [175 empty] | 0 | [27 empty] | 0 | [14 empty] | 50 | [6 empty] | 30 | [7 empty] | 10 |  | 0 | 800 |  |  |  | 100 | 20 |  |  | 50 | 10 |  |  | 20 |  |  |  | 30 |  |  |  | 50 |  | 0 | 20 |  |  | 0 |  |  | 50 |  | 20 | 20 |  |  | 20 | [9 empty] | 1300 | 1300 | 0 | 61100 | 61100
188 | 145 | 145 | Cateter p/u aspiratie si drenaj Redon 22 F | Cateter de aspiratie si drenaj Redon 22 Fr | 1.diametru 22 (Fr) 2. lungime: 70-80 cm 3.material: PVC (Polyvinyl chloride) 4.transparent cu linie XRO 5. marcare in cm, interval de 1cm. 6. atraumatic cu 7-8 orificii laterale (la nivele diferite distanta 1 cm ) 7.Ambalare individuală, 8. Pe ambalajul produsului sa fie indicat,ca cateterul este pentru aspiratie de tip Redon; . cu vacuum control; | 1.diametru 22 (Fr) 2. lungime: 70-80 cm 3.material: PVC (Polyvinyl chloride) 4.transparent cu linie XRO 5. marcare in cm, interval de 1cm. 6. atraumatic cu 7-8 orificii laterale (la nivele diferite distanta 1 cm ) 7.Ambalare individuală, 8. Pe ambalajul produsului sa fie indicat,ca cateterul este pentru aspiratie de tip Redon; | 56.4 |  | 0 | [7 empty] | 0 | [175 empty] | 0 | [27 empty] | 0 | [14 empty] | 50 | [6 empty] | 10 | [7 empty] | 10 |  | 0 | 10 |  |  |  | 100 |  |  | 50 | 50 | 10 | [6 empty] | 30 |  |  |  | 50 |  | 0 | 5 | 15 |  | 0 | 10 |  | 150 |  |  | 20 |  |  | 20 | [9 empty] | 590 | 590 | 0 | 27730 | 27730
189 | 146 | 146 | Cateter p/u aspiratie si drenaj Redon 24 F | Cateter de aspiratie si drenaj Redon 24 Fr | 1.diametru 24 (Fr) 2. lungime: 70-80 cm 3.material: PVC (Polyvinyl chloride) 4.transparent cu linie XRO 5. marcare in cm, interval de 1cm. 6. atraumatic cu 7-8 orificii laterale (la nivele diferite distanta 1 cm ) 7.Ambalare individuală, 8. Pe ambalajul produsului sa fie indicat,ca cateterul este pentru aspiratie de tip Redon; . cu vacuum control; | 1.diametru 24 (Fr) 2. lungime: 70-80 cm 3.material: PVC (Polyvinyl chloride) 4.transparent cu linie XRO 5. marcare in cm, interval de 1cm. 6. atraumatic cu 7-8 orificii laterale (la nivele diferite distanta 1 cm ) 7.Ambalare individuală, 8. Pe ambalajul produsului sa fie indicat,ca cateterul este pentru aspiratie de tip Redon; | 56.4 |  | 0 | [7 empty] | 0 | [175 empty] | 0 | [27 empty] | 0 | [14 empty] | 0 | [6 empty] | 10 | [9 empty] | 0 | 10 |  |  |  | 80 |  |  | 50 | 0 | 10 | [6 empty] | 30 |  |  |  | 10 |  | 0 |  |  |  | 0 | 10 |  | 200 |  | 50 | 30 |  |  | 20 | [9 empty] | 510 | 510 | 0 | 23970 | 23970
190 | 147 | 147 | Cateter p/u aspiratie si drenaj Redon 26 F | Cateter de aspiratie si drenaj Redon 26 Fr | 1.diametru 26 (Fr) 2. lungime: 70-80 cm 3.material: PVC (Polyvinyl chloride) 4.transparent cu linie XRO 5. marcare in cm, interval de 1cm. 6. atraumatic cu 7-8 orificii laterale (la nivele diferite distanta 1 cm ) 7.Ambalare individuală, 8. Pe ambalajul produsului sa fie indicat,ca cateterul este pentru aspiratie de tip Redon; . cu vacuum control; | 1.diametru 26 (Fr) 2. lungime: 70-80 cm 3.material: PVC (Polyvinyl chloride) 4.transparent cu linie XRO 5. marcare in cm, interval de 1cm. 6. atraumatic cu 7-8 orificii laterale (la nivele diferite distanta 1 cm ) 7.Ambalare individuală, 8. Pe ambalajul produsului sa fie indicat,ca cateterul este pentru aspiratie de tip Redon; | 56.4 |  | 0 | [7 empty] | 0 | [175 empty] | 0 | [27 empty] | 0 | [14 empty] | 0 | [6 empty] | 100 | [9 empty] | 0 | 10 |  |  |  | 60 |  |  | 50 | 0 | 10 | [6 empty] | 30 |  |  |  | 5 |  | 50 |  |  |  | 0 | 10 |  | 200 |  |  | 30 |  |  | 20 | [9 empty] | 575 | 575 | 0 | 27025 | 27025
191 | 148 | 148 | Cateter p/u aspiratie si drenaj Redon 28 F | Cateter de aspiratie si drenaj Redon 28 Fr | 1.diametru 28 (Fr) 2. lungime: 70-80+ cm 3.material: PVC (Polyvinyl chloride) 4.transparent cu linie XRO 5. marcare in cm, interval de 1cm. 6. atraumatic cu 7-8 orificii laterale (la nivele diferite distanta 1 cm )c 7.Ambalare individuală, 8. Pe ambalajul produsului sa fie indicat,ca cateterul este pentru aspiratie de tip Redon; . cu vacuum control; | 1.diametru 28 (Fr) 2. lungime: 70-80+ cm 3.material: PVC (Polyvinyl chloride) 4.transparent cu linie XRO 5. marcare in cm, interval de 1cm. 6. atraumatic cu 7-8 orificii laterale (la nivele diferite distanta 1 cm )c 7.Ambalare individuală, 8. Pe ambalajul produsului sa fie indicat,ca cateterul este pentru aspiratie de tip Redon; | 56.4 |  | 0 | [7 empty] | 0 | [175 empty] | 0 | [27 empty] | 0 | [14 empty] | 0 | [6 empty] | 50 | [9 empty] | 0 | 10 |  |  |  | 40 |  |  | 50 | 0 | 10 | [6 empty] | 30 |  |  |  | 5 |  | 50 |  |  |  | 0 | 10 |  |  |  | 20 | 30 |  |  | 10 | [9 empty] | 315 | 315 | 0 | 14805 | 14805
192 | 149 | 149 | Cateter p/u aspiratie si drenaj Redon 30 F | Cateter de aspiratie si drenaj Redon 30 Fr | 1.diametru 30 (Fr) 2. lungime: 70-80 cm 3.material: PVC (Polyvinyl chloride) 4.transparent cu linie XRO 5. marcare in cm, interval de 1cm. 6. atraumatic cu 7-8 orificii laterale (la nivele diferite distanta 1 cm )c 7.Ambalare individuală, 8. Pe ambalajul produsului sa fie indicat,ca cateterul este pentru aspiratie de tip Redon; . cu vacuum control; | 1.diametru 30 (Fr) 2. lungime: 70-80 cm 3.material: PVC (Polyvinyl chloride) 4.transparent cu linie XRO 5. marcare in cm, interval de 1cm. 6. atraumatic cu 7-8 orificii laterale (la nivele diferite distanta 1 cm )c 7.Ambalare individuală, 8. Pe ambalajul produsului sa fie indicat,ca cateterul este pentru aspiratie de tip Redon; | 56.4 |  | 0 | [7 empty] | 0 | [175 empty] | 0 | [27 empty] | 0 | [14 empty] | 0 | [6 empty] | 50 | [9 empty] | 0 | 100 | [6 empty] | 50 | 0 | 200 |  |  | 30 | [7 empty] | 5 |  | 0 |  |  |  | 0 | 10 |  |  |  |  | 30 |  |  | 0 | [9 empty] | 475 | 475 | 0 | 22325 | 22325
194 | 150 | 150 | Cateter Petter G24 | Cateter Pezzer Fr - 24 | Cateter Pezzer FR 24, L-400mm, virf de ciuperca, cu 2-3 orificii distale |  | 42 |  | 0 | [7 empty] | 0 | [175 empty] | 0 | [27 empty] | 0 | [14 empty] | 0 | [14 empty] | 5 |  | 0 | 0 | [6 empty] | 10 | 0 | [5 empty] | 10 |  |  |  | 10 |  | 5 |  | 0 |  |  |  | 10 |  |  |  |  | 10 | 5 |  |  | 0 | [9 empty] | 65 | 65 | 0 | 2275 | 2275
195 | 151 | 151 | Cateter Petter G26 | Cateter Pezzer Fr - 26 | Cateter Pezzer FR 26, L-400mm, virf de ciuperca, cu 2-3 orificii distale |  | 42 |  | 0 | [7 empty] | 0 | [175 empty] | 0 | [27 empty] | 0 | [14 empty] | 0 | [14 empty] | 5 |  | 0 | 0 | 5 | [5 empty] | 10 | 0 | [5 empty] | 9 | [5 empty] | 5 |  | 0 |  |  |  | 10 | [5 empty] | 5 |  |  | 0 | [9 empty] | 49 | 49 | 0 | 1715 | 1715
196 | 152 | 152 | Cateter Petter G28 | Cateter Pezzer Fr - 28 | Cateter Pezzer FR 28, L-400mm, virf de ciuperca, cu 2-3 orificii distale |  | 42 |  | 0 | [7 empty] | 0 | [175 empty] | 0 | [27 empty] | 0 | [14 empty] | 0 | [16 empty] | 50 | 0 | 5 | [5 empty] | 10 | 0 | [5 empty] | 5 | [7 empty] | 0 |  |  |  | 10 | [5 empty] | 5 |  |  | 0 | [9 empty] | 85 | 85 | 0 | 2975 | 2975
197 | 153 | 153 | Cateter Pizzer Fr -30 | Cateter Pezzer Fr - 30 | Fr - 30 L-400mm, virf de ciuperca, cu 2-3 orificii distale |  | 34.08 |  | 0 | [7 empty] | 0 | [175 empty] | 0 | [27 empty] | 0 | [14 empty] | 0 | [14 empty] | 6 |  | 50 | 0 | 20 | [5 empty] | 10 | 0 |  |  |  |  | 30 | 4 | [7 empty] | 0 |  |  |  | 0 | [5 empty] | 5 |  |  | 0 | [9 empty] | 125 | 125 | 0 | 3550 | 3550
198 | 154 | 154 | Cateter Pizzer Fr -32 | Cateter Pezzer Fr - 32 | Fr - 32 L-400mm, virf de ciuperca, cu 2-3 orificii distale |  | 34.08 |  | 0 | [7 empty] | 0 | [175 empty] | 0 | [27 empty] | 0 | [14 empty] | 0 | [14 empty] | 4 |  | 50 | 0 | 20 | [5 empty] | 10 | 0 |  |  |  |  | 20 | 4 | [5 empty] | 5 |  | 0 |  |  |  | 10 | [5 empty] | 5 | 5 |  | 0 | [9 empty] | 133 | 133 | 0 | 3777.2 | 3777.2
202 | 155 | 155 | Cateter rectal nr.28 | Cateter rectal nr. 28 | Cateter rectal nr.28, fabricat din latex cu lung.Minimă 40 cm |  | 4.8 |  | 0 | [7 empty] | 0 | [175 empty] | 0 | [27 empty] | 0 | [14 empty] | 0 | 1000 | [5 empty] | 300 | [7 empty] | 15 |  | 100 | 500 | 70 | [6 empty] | 0 |  |  |  | 150 | 100 | [5 empty] | 5 | 2 | 10 | 0 |  | 50 |  | 100 |  |  |  |  | 20 |  |  |  | 0 | [9 empty] | 2422 | 2422 | 0 | 9688 | 9688
203 | 156 | 156 | Cateter rectal nr.32 | Cateter rectal nr. 32 | Cateter rectal nr.32, fabricat din latex cu lung.Minimă 40 cm |  | 4.8 |  | 0 | [7 empty] | 0 | [175 empty] | 0 | [40 empty] | 50 |  | 0 | 2000 | [5 empty] | 200 | [9 empty] | 100 | 500 | 50 | [6 empty] | 0 |  |  |  | 150 | [6 empty] | 5 |  | 20 | 0 |  | 50 |  | 0 |  |  |  |  | 10 |  |  |  | 0 | [8 empty] | 30 | 3135 | 3165 | 30 | 12540 | 12660
204 |  |  | Cateter subclavicular cu ac |  |  |  | 140.4 |  | 0 | [7 empty] | 0 | [175 empty] | 0 | [27 empty] | 0 | [14 empty] | 0 | 220 | [11 empty] | 10 |  |  |  | 50 | 0 | [6 empty] | 20 | 50 | 100 |  | 300 | 80 | [5 empty] | 10 |  |  |  | 5 |  |  |  | 1000 |  | 100 |  | 20 |  |  |  | 30 | 0 | [9 empty] | 1995 | 1995 | 0
994 |  |  | Set cateter subclavicular |  |  |  | 200 | [259 empty] | 50 | [31 empty] | 50 | 50 | 0
| 157 | 157 |  | Set cateter pentru vena subclaviculară | Set cateter pentru vena subclaviculară. Cateter 22G, 18G, 16G. Material: PUR, radiopac, lungime 8-20cm. Ace 19-22G, lungime 38-50mm. Ghid metalic 0.35-0.68mm, lungime 35-60cm. | Set cateter pentru vena subclaviculară. Cateter 22G, 18G, 16G. Material: PUR, radiopac, lungime 8-20cm. Ace 19-22G, lungime 38-50mm. Ghid metalic 0.35-0.68mm, lungime 35-60cm. Monolumen, bilumen | 140.4 |  | 0 | 0 | 0 | 0 | 0 | 0 | 0 | 0 | 0 | 0 | 0 | 0 | 0 | 0 | 0 | 0 | 0 | 0 | 0 | 0 | 0 | 0 | 0 | 0 | 0 | 0 | 0 | 0 | 0 | 0 | 0 | 0 | 0 | 0 | 0 | 0 | 0 | 0 | 0 | 0 | 0 | 0 | 0 | 0 | 0 | 0 | 0 | 0 | 0 | 0 | 0 | 0 | 0 | 0 | 0 | 0 | 0 | 0 | 0 | 0 | 0 | 0 | 0 | 0 | 0 | 0 | 0 | 0 | 0 | 0 | 0 | 0 | 0 | 0 | 0 | 0 | 0 | 0 | 0 | 0 | 0 | 0 | 0 | 0 | 0 | 0 | 0 | 0 | 0 | 0 | 0 | 0 | 0 | 0 | 0 | 0 | 0 | 0 | 0 | 0 | 0 | 0 | 0 | 0 | 0 | 0 | 0 | 0 | 0 | 0 | 0 | 0 | 0 | 0 | 0 | 0 | 0 | 0 | 0 | 0 | 0 | 0 | 0 | 0 | 0 | 0 | 0 | 0 | 0 | 0 | 0 | 0 | 0 | 0 | 0 | 0 | 0 | 0 | 0 | 0 | 0 | 0 | 0 | 0 | 0 | 0 | 0 | 0 | 0 | 0 | 0 | 0 | 0 | 0 | 0 | 0 | 0 | 0 | 0 | 0 | 0 | 0 | 0 | 0 | 0 | 0 | 0 | 0 | 0 | 0 | 0 | 0 | 0 | 0 | 0 | 0 | 0 | 0 | 0 | 0 | 0 | 0 | 0 | 0 | 0 | 0 | 0 | 0 | 0 | 0 | 0 | 0 | 0 | 0 | 0 | 0 | 0 | 0 | 0 | 0 | 0 | 0 | 0 | 0 | 0 | 0 | 0 | 0 | 0 | 0 | 0 | 0 | 0 | 0 | 0 | 0 | 0 | 0 | 0 | 0 | 0 | 0 | 0 | 0 | 0 | 0 | 0 | 0 | 220 | 0 | 0 | 0 | 0 | 0 | 0 | 0 | 0 | 0 | 0 | 0 | 10 | 0 | 0 | 0 | 50 | 0 | 0 | 0 | 0 | 0 | 0 | 0 | 20 | 50 | 100 | 0 | 300 | 80 | 50 | 0 | 0 | 0 | 0 | 10 | 0 | 0 | 0 | 5 | 0 | 0 | 0 | 1000 | 0 | 100 | 0 | 20 | 0 | 0 | 0 | 30 | 0 | 0 | 0 | 0 | 0 | 0 | 0 | 0 | 0 |  | 2045 | 2045 | 0 | 239265 | 239265
205 | 158 | 158 | Cateter toracic cu trocar 16FR | Cateter toracic cu trocar 16 FR | Constituit din PVC termosensibil cu trocar metalic, disponibil atat cu varf bont cat si cu varf ascutit, aplicatie in drenaj rapid, pleural si toracic, non-operativ, fixare etansa in zona de contact a PVC-ului cu trocarul metalic cu varf ascutit, perforatii largi cu margini fine pentru drenaj eficient, prezinta marcaje la 2 cm si linie radio-opaca pentru o aplicare precisa, varful permite o conectare simpla la orice sistem de drenaj toracic, diametru 16 Fr. |  | 72 |  | 10 | [7 empty] | 0 | [175 empty] | 0 | [27 empty] | 0 | [10 empty] | 10 | 150 |  |  | 25 | [6 empty] | 50 | [5 empty] | 15 |  |  |  | 70 | 0 | 30 |  |  | 5 |  |  | 50 | 50 |  | 3 | 10 | 100 |  | 20 |  |  | 10 | 10 |  | 5 |  | 0 |  | 5 | 10 | 0 |  |  | 10 |  | 10 | 4 | 10 |  | 0 | [8 empty] | 30 | 672 | 702 | 30 | 40320 | 42120
206 |  |  | Cateter toracic cu trocar 20FR |  |  |  | 66.24 |  | 0 | [7 empty] | 0 | [175 empty] | 0 | [27 empty] | 0 | [10 empty] | 5 | 50 |  |  | 0 | [5 empty] | 20 | 50 | [5 empty] | 20 |  | 5 |  | 70 | 10 | 100 |  |  | 5 |  |  | 50 | 100 |  | 5 | 10 |  |  | 25 |  |  | 20 |  |  | 5 |  | 0 |  | 20 | 10 | 0 |  |  | 20 |  |  | 5 | 20 |  | 20 | 40 | [7 empty] | 30 | 685 | 715 | 30
279 |  |  | DRENAJE PLEURALE TORACICE CU STILET Fr20 |  |  |  | 58.86 |  | 0 | [7 empty] | 0 | [175 empty] | 0 | [27 empty] | 0 | [10 empty] | 20 | 30 |  | 5 | 0 | 20 | [5 empty] | 50 |  |  | 5 |  |  | 2 |  |  |  | 100 | 0 |  |  |  | 10 | 120 |  |  | 20 | 50 |  |  |  |  | 10 |  |  | 40 | 5 |  | 5 |  | 0 |  |  |  | 0 |  |  |  | 20 |  |  |  |  | 0 | [9 empty] | 512 | 512 | 0
| 159 | 159 |  | Cateter toracic cu trocar 20 FR | Constituit din PVC termosensibil cu trocar metalic, disponibil atat cu varf bont cat si cu varf ascutit, aplicatie in drenaj rapid, pleural si toracic, non-operativ, fixare etansa in zona de contact a PVC-ului cu trocarul metalic cu varf ascutit, perforatii largi cu margini fine pentru drenaj eficient, prezinta marcaje la 2 cm si linie radio-opaca pentru o aplicare precisa, varful permite o conectare simpla la orice sistem de drenaj toracic, diametru 20 Fr. |  | 66.24 |  | 0 | 0 | 0 | 0 | 0 | 0 | 0 | 0 | 0 | 0 | 0 | 0 | 0 | 0 | 0 | 0 | 0 | 0 | 0 | 0 | 0 | 0 | 0 | 0 | 0 | 0 | 0 | 0 | 0 | 0 | 0 | 0 | 0 | 0 | 0 | 0 | 0 | 0 | 0 | 0 | 0 | 0 | 0 | 0 | 0 | 0 | 0 | 0 | 0 | 0 | 0 | 0 | 0 | 0 | 0 | 0 | 0 | 0 | 0 | 0 | 0 | 0 | 0 | 0 | 0 | 0 | 0 | 0 | 0 | 0 | 0 | 0 | 0 | 0 | 0 | 0 | 0 | 0 | 0 | 0 | 0 | 0 | 0 | 0 | 0 | 0 | 0 | 0 | 0 | 0 | 0 | 0 | 0 | 0 | 0 | 0 | 0 | 0 | 0 | 0 | 0 | 0 | 0 | 0 | 0 | 0 | 0 | 0 | 0 | 0 | 0 | 0 | 0 | 0 | 0 | 0 | 0 | 0 | 0 | 0 | 0 | 0 | 0 | 0 | 0 | 0 | 0 | 0 | 0 | 0 | 0 | 0 | 0 | 0 | 0 | 0 | 0 | 0 | 0 | 0 | 0 | 0 | 0 | 0 | 0 | 0 | 0 | 0 | 0 | 0 | 0 | 0 | 0 | 0 | 0 | 0 | 0 | 0 | 0 | 0 | 0 | 0 | 0 | 0 | 0 | 0 | 0 | 0 | 0 | 0 | 0 | 0 | 0 | 0 | 0 | 0 | 0 | 0 | 0 | 0 | 0 | 0 | 0 | 0 | 0 | 0 | 0 | 0 | 0 | 0 | 0 | 0 | 0 | 0 | 0 | 0 | 0 | 0 | 0 | 0 | 0 | 0 | 0 | 0 | 0 | 0 | 0 | 0 | 0 | 0 | 0 | 0 | 0 | 0 | 0 | 0 | 0 | 0 | 0 | 0 | 0 | 0 | 0 | 25 | 80 | 0 | 5 | 0 | 20 | 0 | 0 | 0 | 0 | 20 | 100 | 0 | 0 | 5 | 0 | 0 | 22 | 0 | 5 | 0 | 170 | 10 | 100 | 0 | 0 | 15 | 120 | 0 | 50 | 120 | 50 | 5 | 10 | 0 | 0 | 35 | 0 | 0 | 60 | 5 | 0 | 10 | 0 | 0 | 0 | 20 | 10 | 0 | 0 | 0 | 20 | 20 | 0 | 5 | 20 | 0 | 20 | 40 | 0 | 0 | 0 | 0 | 0 | 0 | 0 | 30 | 1197 | 1227 | 30 | 66074.4 | 67730.4
207 |  |  | Cateter toracic cu trocar 24 CH |  |  |  | 38.4 |  | 0 | [7 empty] | 0 | [175 empty] | 0 | [27 empty] | 0 | [11 empty] | 60 |  |  | 0 | 90 |  |  |  |  | 20 | 50 | [5 empty] | 20 |  | 5 |  | 100 | 20 | 50 |  |  | 5 |  |  | 50 | 400 |  |  | 10 |  |  | 15 |  | 20 |  |  |  | 5 |  | 0 |  | 5 | 5 | 0 |  |  |  | 10 |  | 5 | 40 |  | 0 | [8 empty] | 50 | 985 | 1035 | 50
208 |  |  | Cateter toracic cu trocar 24FR |  |  |  | 66.24 |  | 0 | [7 empty] | 0 | [175 empty] | 0 | [27 empty] | 0 | [10 empty] | 7 |  |  |  | 0 | [6 empty] | 20 | [5 empty] | 10 |  | 5 |  | 0 | 0 | 50 | [5 empty] | 20 | 100 |  |  | 10 |  |  | 10 |  | 20 |  |  |  | 5 | 20 | 0 |  |  |  | 0 |  |  | 20 | [5 empty] | 0 | 5 | [7 empty] | 30 | 302 | 332 | 30
| 160 | 160 |  | Cateter toracic cu trocar 24 FR | Constituit din PVC termosensibil cu trocar metalic, disponibil atat cu varf bont cat si cu varf ascutit, aplicatie in drenaj rapid, pleural si toracic, non-operativ, fixare etansa in zona de contact a PVC-ului cu trocarul metalic cu varf ascutit, perforatii largi cu margini fine pentru drenaj eficient, prezinta marcaje la 2 cm si linie radio-opaca pentru o aplicare precisa, varful in forma de palnie permite o conectare simpla la orice sistem de drenaj toracic, marimi 24 CH |  | 66.24 | 38.4 | 0 | 0 | 0 | 0 | 0 | 0 | 0 | 0 | 0 | 0 | 0 | 0 | 0 | 0 | 0 | 0 | 0 | 0 | 0 | 0 | 0 | 0 | 0 | 0 | 0 | 0 | 0 | 0 | 0 | 0 | 0 | 0 | 0 | 0 | 0 | 0 | 0 | 0 | 0 | 0 | 0 | 0 | 0 | 0 | 0 | 0 | 0 | 0 | 0 | 0 | 0 | 0 | 0 | 0 | 0 | 0 | 0 | 0 | 0 | 0 | 0 | 0 | 0 | 0 | 0 | 0 | 0 | 0 | 0 | 0 | 0 | 0 | 0 | 0 | 0 | 0 | 0 | 0 | 0 | 0 | 0 | 0 | 0 | 0 | 0 | 0 | 0 | 0 | 0 | 0 | 0 | 0 | 0 | 0 | 0 | 0 | 0 | 0 | 0 | 0 | 0 | 0 | 0 | 0 | 0 | 0 | 0 | 0 | 0 | 0 | 0 | 0 | 0 | 0 | 0 | 0 | 0 | 0 | 0 | 0 | 0 | 0 | 0 | 0 | 0 | 0 | 0 | 0 | 0 | 0 | 0 | 0 | 0 | 0 | 0 | 0 | 0 | 0 | 0 | 0 | 0 | 0 | 0 | 0 | 0 | 0 | 0 | 0 | 0 | 0 | 0 | 0 | 0 | 0 | 0 | 0 | 0 | 0 | 0 | 0 | 0 | 0 | 0 | 0 | 0 | 0 | 0 | 0 | 0 | 0 | 0 | 0 | 0 | 0 | 0 | 0 | 0 | 0 | 0 | 0 | 0 | 0 | 0 | 0 | 0 | 0 | 0 | 0 | 0 | 0 | 0 | 0 | 0 | 0 | 0 | 0 | 0 | 0 | 0 | 0 | 0 | 0 | 0 | 0 | 0 | 0 | 0 | 0 | 0 | 0 | 0 | 0 | 0 | 0 | 0 | 0 | 0 | 0 | 0 | 0 | 0 | 0 | 0 | 7 | 60 | 0 | 0 | 0 | 90 | 0 | 0 | 0 | 0 | 20 | 70 | 0 | 0 | 0 | 0 | 0 | 30 | 0 | 10 | 0 | 100 | 20 | 100 | 0 | 0 | 5 | 0 | 0 | 70 | 500 | 0 | 0 | 20 | 0 | 0 | 25 | 0 | 40 | 0 | 0 | 0 | 10 | 20 | 0 | 0 | 5 | 5 | 0 | 0 | 0 | 20 | 10 | 0 | 5 | 40 | 0 | 0 | 5 | 0 | 0 | 0 | 0 | 0 | 0 | 0 | 80 | 1287 | 1367 | 80 | 71042.4 | 43744
209 | 161 | 161 | Cateter toracic cu trocar 28FR | Cateter toracic cu trocar 28 FR | Constituit din PVC termosensibil cu trocar metalic, disponibil atat cu varf bont cat si cu varf ascutit, aplicatie in drenaj rapid, pleural si toracic, non-operativ, fixare etansa in zona de contact a PVC-ului cu trocarul metalic cu varf ascutit, perforatii largi cu margini fine pentru drenaj eficient, prezinta marcaje la 2 cm si linie radio-opaca pentru o aplicare precisa, varful permite o conectare simpla la orice sistem de drenaj toracic, , diametru 28 Fr. |  | 66.24 |  | 0 | [7 empty] | 0 | [175 empty] | 0 | [27 empty] | 0 | [11 empty] | 30 |  |  | 0 | 15 | [5 empty] | 20 | [5 empty] | 5 |  |  |  | 50 | 20 | 50 | [6 empty] | 100 |  |  | 10 |  |  |  |  | 20 | 20 |  |  | 5 | 10 | 0 |  |  |  | 0 |  |  | 10 | [5 empty] | 0 | [8 empty] | 30 | 365 | 395 | 30 | 20148 | 21804
210 | 162 | 162 | Cateter ureteral tip Nelaton Ch4. Cateter ureteral Lungime = 700 mm 6 Fr | Cateter ureteral,steril Fr 4 | Cateter ureteral tip 4 Fr. Lungime = 700 mm, steril |  | 120 |  | 0 | [7 empty] | 0 | [175 empty] | 0 | [27 empty] | 0 | [14 empty] | 50 | [16 empty] | 100 | 0 | [6 empty] | 30 | 0 | [5 empty] | 10 | [7 empty] | 0 |  |  |  | 50 | [8 empty] | 0 | [9 empty] | 240 | 240 | 0 | 24000 | 24000
213 |  |  | Cateter ureteral,steril Fr5 |  |  |  | 144 |  | 0 | [7 empty] | 0 | [175 empty] | 0 | [27 empty] | 0 | [14 empty] | 200 | [16 empty] | 200 | 0 | 45 | [6 empty] | 0 | [13 empty] | 0 |  |  |  | 10 | [8 empty] | 0 | [6 empty] | 10 |  |  | 465 | 465 | 0
211 |  |  | Cateter ureteral tip Nelaton Ch5. Cateter ureteral Lungime = 700 mm 5 Fr |  |  |  | 120 |  | 0 | [7 empty] | 0 | [175 empty] | 0 | [27 empty] | 0 | [14 empty] | 200 | [16 empty] | 250 | 0 | [7 empty] | 0 | [5 empty] | 10 | [7 empty] | 0 |  |  |  | 50 | [8 empty] | 0 | [9 empty] | 510 | 510 | 0
| 163 | 163 |  | Cateter ureteral,steril Fr 5 | Cateter ureteral tip 5 Fr. Lungime = 700 mm, steril |  | 144 |  | 0 | 0 | 0 | 0 | 0 | 0 | 0 | 0 | 0 | 0 | 0 | 0 | 0 | 0 | 0 | 0 | 0 | 0 | 0 | 0 | 0 | 0 | 0 | 0 | 0 | 0 | 0 | 0 | 0 | 0 | 0 | 0 | 0 | 0 | 0 | 0 | 0 | 0 | 0 | 0 | 0 | 0 | 0 | 0 | 0 | 0 | 0 | 0 | 0 | 0 | 0 | 0 | 0 | 0 | 0 | 0 | 0 | 0 | 0 | 0 | 0 | 0 | 0 | 0 | 0 | 0 | 0 | 0 | 0 | 0 | 0 | 0 | 0 | 0 | 0 | 0 | 0 | 0 | 0 | 0 | 0 | 0 | 0 | 0 | 0 | 0 | 0 | 0 | 0 | 0 | 0 | 0 | 0 | 0 | 0 | 0 | 0 | 0 | 0 | 0 | 0 | 0 | 0 | 0 | 0 | 0 | 0 | 0 | 0 | 0 | 0 | 0 | 0 | 0 | 0 | 0 | 0 | 0 | 0 | 0 | 0 | 0 | 0 | 0 | 0 | 0 | 0 | 0 | 0 | 0 | 0 | 0 | 0 | 0 | 0 | 0 | 0 | 0 | 0 | 0 | 0 | 0 | 0 | 0 | 0 | 0 | 0 | 0 | 0 | 0 | 0 | 0 | 0 | 0 | 0 | 0 | 0 | 0 | 0 | 0 | 0 | 0 | 0 | 0 | 0 | 0 | 0 | 0 | 0 | 0 | 0 | 0 | 0 | 0 | 0 | 0 | 0 | 0 | 0 | 0 | 0 | 0 | 0 | 0 | 0 | 0 | 0 | 0 | 0 | 0 | 0 | 0 | 0 | 0 | 0 | 0 | 0 | 0 | 0 | 0 | 0 | 0 | 0 | 0 | 0 | 0 | 0 | 0 | 0 | 0 | 0 | 0 | 0 | 0 | 0 | 0 | 0 | 0 | 0 | 0 | 0 | 0 | 0 | 0 | 0 | 0 | 0 | 400 | 0 | 0 | 0 | 0 | 0 | 0 | 0 | 0 | 0 | 0 | 0 | 0 | 0 | 0 | 0 | 0 | 450 | 0 | 45 | 0 | 0 | 0 | 0 | 0 | 0 | 0 | 0 | 0 | 0 | 0 | 0 | 10 | 0 | 0 | 0 | 0 | 0 | 0 | 0 | 0 | 0 | 0 | 0 | 60 | 0 | 0 | 0 | 0 | 0 | 0 | 0 | 0 | 0 | 0 | 0 | 0 | 0 | 0 | 0 | 10 | 0 |  | 975 | 975 | 0 | 117000 | 117000
214 |  |  | Cateter ureteral,steril Fr6 |  |  |  | 144 |  | 0 | [7 empty] | 0 | [175 empty] | 0 | [27 empty] | 0 | [14 empty] | 200 | [12 empty] | 150 |  |  |  | 200 | 0 | 65 | [6 empty] | 0 | [13 empty] | 0 |  |  |  | 0 | [8 empty] | 0 | [6 empty] | 10 |  |  | 625 | 625 | 0
212 |  |  | Cateter ureteral tip Nelaton Ch6. Cateter ureteral Lungime = 700 mm 4 Fr |  |  |  | 120 |  | 0 | [7 empty] | 0 | [175 empty] | 0 | [27 empty] | 0 | [14 empty] | 220 | [12 empty] | 200 |  |  |  | 30 | 0 | [7 empty] | 0 | [5 empty] | 10 | [7 empty] | 0 |  |  |  | 0 | [8 empty] | 0 | [9 empty] | 460 | 460 | 0
| 164 | 164 |  | Cateter ureteral,steril Fr 6 | Cateter ureteral tip 6 Fr. Lungime = 700 mm, steril |  | 144 |  | 0 | 0 | 0 | 0 | 0 | 0 | 0 | 0 | 0 | 0 | 0 | 0 | 0 | 0 | 0 | 0 | 0 | 0 | 0 | 0 | 0 | 0 | 0 | 0 | 0 | 0 | 0 | 0 | 0 | 0 | 0 | 0 | 0 | 0 | 0 | 0 | 0 | 0 | 0 | 0 | 0 | 0 | 0 | 0 | 0 | 0 | 0 | 0 | 0 | 0 | 0 | 0 | 0 | 0 | 0 | 0 | 0 | 0 | 0 | 0 | 0 | 0 | 0 | 0 | 0 | 0 | 0 | 0 | 0 | 0 | 0 | 0 | 0 | 0 | 0 | 0 | 0 | 0 | 0 | 0 | 0 | 0 | 0 | 0 | 0 | 0 | 0 | 0 | 0 | 0 | 0 | 0 | 0 | 0 | 0 | 0 | 0 | 0 | 0 | 0 | 0 | 0 | 0 | 0 | 0 | 0 | 0 | 0 | 0 | 0 | 0 | 0 | 0 | 0 | 0 | 0 | 0 | 0 | 0 | 0 | 0 | 0 | 0 | 0 | 0 | 0 | 0 | 0 | 0 | 0 | 0 | 0 | 0 | 0 | 0 | 0 | 0 | 0 | 0 | 0 | 0 | 0 | 0 | 0 | 0 | 0 | 0 | 0 | 0 | 0 | 0 | 0 | 0 | 0 | 0 | 0 | 0 | 0 | 0 | 0 | 0 | 0 | 0 | 0 | 0 | 0 | 0 | 0 | 0 | 0 | 0 | 0 | 0 | 0 | 0 | 0 | 0 | 0 | 0 | 0 | 0 | 0 | 0 | 0 | 0 | 0 | 0 | 0 | 0 | 0 | 0 | 0 | 0 | 0 | 0 | 0 | 0 | 0 | 0 | 0 | 0 | 0 | 0 | 0 | 0 | 0 | 0 | 0 | 0 | 0 | 0 | 0 | 0 | 0 | 0 | 0 | 0 | 0 | 0 | 0 | 0 | 0 | 0 | 0 | 0 | 0 | 0 | 420 | 0 | 0 | 0 | 0 | 0 | 0 | 0 | 0 | 0 | 0 | 0 | 0 | 350 | 0 | 0 | 0 | 230 | 0 | 65 | 0 | 0 | 0 | 0 | 0 | 0 | 0 | 0 | 0 | 0 | 0 | 0 | 10 | 0 | 0 | 0 | 0 | 0 | 0 | 0 | 0 | 0 | 0 | 0 | 0 | 0 | 0 | 0 | 0 | 0 | 0 | 0 | 0 | 0 | 0 | 0 | 0 | 0 | 0 | 0 | 10 | 0 |  | 1085 | 1085 | 0 | 130200 | 130200
215 | 165 | 165 | Cateter ureteral,steril Fr7 | Cateter ureteral,steril Fr 7 | Cateter ureteral tip 7 Fr. Lungime = 700 mm, steril |  | 144 |  | 0 | [7 empty] | 0 | [175 empty] | 0 | [27 empty] | 0 | [14 empty] | 400 | [12 empty] | 150 |  |  |  | 0 | 0 | 65 | [6 empty] | 0 | [13 empty] | 0 |  |  |  | 0 | [8 empty] | 0 | [9 empty] | 615 | 615 | 0 | 73800 | 73800
216 | 166 | 166 | Cateter urinar (Nelaton) (marimi disponibile) CH 10" | Cateter urinar (Nelaton) (marimi disponibile) CH 10" | 1.diametru: CH 10 2.lungimea 40-42cm 3.material PVC 4.atraumatic 5.cu două orificii laterale 5.Steril 6.cod culoare internatională 7. tub moale 8. Acul cateterului cu mecanism automat de protecție de impungere accidentală | 1.diametru: CH 10 2.lungimea 40-42cm 3.material PVC 4.atraumatic 5.cu două orificii laterale 5.Steril 6.cod culoare internatională 7. tub moale | 1.5864 |  | 0 | [7 empty] | 0 | [35 empty] | 200 | [28 empty] | 10 | [10 empty] | 10 |  |  |  | 5 | [34 empty] | 5 | [9 empty] | 6 | [28 empty] | 10 | [9 empty] | 10 | [11 empty] | 8 | [13 empty] | 1 | [13 empty] | 0 | [10 empty] | 10 |  |  |  | 600 | 100 | [5 empty] | 500 | [5 empty] | 190 |  |  |  | 0 | 0 | 120 | [5 empty] | 10 | 50 |  | 20 | 50 | [6 empty] | 30 | 50 |  | 50 | 0 |  |  |  | 1000 | 30 | 50 | 20 |  | 70 | 30 |  |  | 0 | [8 empty] | 10 | 3245 | 3255 | 10 | 4289.917 | 4303.1371
217 | 167 | 167 | Cateter urinar (Nelaton) (marimi disponibile) CH 12" | Cateter urinar (Nelaton) (marimi disponibile) CH 12" | 1.diametru: CH 12 2.lungimea 40-42cm 3.material PVC 4.atraumatic 5.cu două orificii laterale 5.Steril 6.cod culoare internatională 7. tub moale |  | 1.5864 |  | 0 | [7 empty] | 0 | [9 empty] | 10 | [39 empty] | 5 | [14 empty] | 10 | [10 empty] | 10 | [38 empty] | 5 | [9 empty] | 6 | [28 empty] | 10 | [13 empty] | 10 | [7 empty] | 8 |  |  |  | 3 | [9 empty] | 1 | [7 empty] | 8 | [5 empty] | 0 | [10 empty] | 10 |  |  |  | 600 | 200 | [5 empty] | 1000 |  | 10 |  |  |  | 180 |  |  |  | 0 | 500 | 500 | 30 |  | 50 |  |  | 20 | 50 |  |  | 50 |  | 20 |  |  |  |  | 30 |  | 10 |  | 0 |  |  |  | 900 | 90 | 50 | 100 |  | 550 |  | 100 |  | 0 | 2000 | [7 empty] | 30 | 7136 | 7166 | 30 | 9433.8515 | 9473.5117
218 | 168 | 168 | Cateter urinar (Nelaton) (marimi disponibile) CH 14" | Cateter urinar (Nelaton) (marimi disponibile) CH 14" | 1.diametru: CH 14 2.lungimea 40-42cm 3.material PVC 4.atraumatic 5.cu două orificii laterale 5.Steril 6.cod culoare internatională 7. tub moale |  | 1.5864 |  | 0 | [7 empty] | 0 | [49 empty] | 5 | [14 empty] | 10 | [10 empty] | 10 | [48 empty] | 6 | [6 empty] | 5 | [21 empty] | 10 | [21 empty] | 8 | [13 empty] | 1 | [13 empty] | 0 | [10 empty] | 20 |  | 100 |  | 5000 | 600 | [5 empty] | 1000 |  | 50 |  |  |  | 180 |  | 10 |  | 30 | 1000 | 800 |  |  | 70 |  |  | 20 | 50 |  | 250 | 50 |  | 20 |  |  |  |  | 30 | 50 | 15 | 200 | 0 |  |  | 100 | 400 | 70 | 50 | 400 |  | 100 |  | 100 |  | 0 | 400 | [7 empty] | 300 | 11220 | 11520 | 300 | 14832.9335 | 15229.536
219 | 169 | 169 | Cateter urinar (Nelaton) (marimi disponibile) CH 16" | Cateter urinar (Nelaton) (marimi disponibile) CH 16" | 1.diametru: CH 16 2.lungimea 40-42cm 3.material PVC 4.atraumatic 5.cu două orificii laterale 5.Steril 6.cod culoare internatională 7. tub moale |  | 1.5864 |  | 0 | [7 empty] | 0 | 10 | [34 empty] | 50 | [13 empty] | 5 | [14 empty] | 10 | [8 empty] | 5 | 10 | [39 empty] | 5 | [16 empty] | 5 | [21 empty] | 10 | [9 empty] | 10 |  |  |  | 10 | [7 empty] | 8 |  |  |  | 3 | [23 empty] | 0 |  |  |  | 1000 | [6 empty] | 5 |  | 4000 | 600 | 1400 | 400 | 50 |  |  |  | 50 | 2200 | [5 empty] | 40 |  | 570 |  | 1130 | 500 | 1900 |  |  | 100 |  |  | 20 | 50 |  | 150 | 200 |  | 20 |  |  |  | 300 | 20 | 50 | 30 |  | 20 |  | 500 | 200 | 1000 | 90 | 50 | 400 |  | 60 |  | 100 |  | 0 | 400 | [7 empty] | 400 | 17746 | 18146 | 400 | 23460.3599 | 23989.1632
220 | 170 | 170 | Cateter urinar (Nelaton) (marimi disponibile) CH 18" | Cateter urinar (Nelaton) (marimi disponibile) CH 18" | 1.diametru: CH 18 2.lungimea 40-42cm 3.material PVC 4.atraumatic 5.cu două orificii laterale 5.Steril 6.cod culoare internatională 7. tub moale |  | 1.5864 |  | 0 | [7 empty] | 0 | [35 empty] | 50 | [28 empty] | 10 | [8 empty] | 5 | [5 empty] | 5 | [37 empty] | 3 | [20 empty] | 20 | [24 empty] | 5 |  |  | 10 | [8 empty] | 8 | [6 empty] | 10 | 10 | [5 empty] | 2 | [13 empty] | 0 |  |  |  | 1000 | [5 empty] | 200 |  |  | 6000 | 400 | 200 | 200 | [5 empty] | 20000 | [5 empty] | 40 |  | 1070 |  | 1150 | 25 | 2300 |  |  | 100 |  |  | 20 | 20 |  | 100 | 250 |  | 20 |  |  |  | 920 |  | 50 | 30 | 500 | 20 |  | 300 | 200 | 400 | 90 | 50 | 400 |  | 40 |  | 100 |  | 30 | 400 | [7 empty] | 100 | 36763 | 36863 | 100 | 48600.9924 | 48733.1932
221 | 171 | 171 | Cateter urinar (Nelaton) (marimi disponibile) CH 20" | Cateter urinar (Nelaton) (marimi disponibile) CH 20" | 1.diametru: CH 20 2.lungimea 40-42cm 3.material PVC 4.atraumatic 5.cu două orificii laterale 5.Steril 6.cod culoare internatională 7. tub moale |  | 1.5864 |  | 0 | [7 empty] | 0 | [49 empty] | 5 | [14 empty] | 10 | [49 empty] | 5 |  |  | 3 | [20 empty] | 20 | [24 empty] | 5 | [11 empty] | 8 | [6 empty] | 10 | 10 | [13 empty] | 8 | [5 empty] | 0 |  |  |  | 1000 | [6 empty] | 10 |  |  |  | 100 | [6 empty] | 1200 | [5 empty] | 5 |  | 300 |  | 50 | 0 | 140 |  |  | 50 |  |  | 20 | 10 |  | 10 | 200 | [6 empty] | 100 | 50 | 30 |  | 20 |  | 20 |  | 200 | 40 | 50 | 10 |  |  |  | 100 |  | 50 | [9 empty] | 3849 | 3849 | 0 | 5088.4101 | 5088.4101
222 | 172 | 172 | Cateter urinar (Nelaton) (marimi disponibile) CH 22" | Cateter urinar (Nelaton) (marimi disponibile) CH 22" | 1.diametru: CH 22 2.lungimea 40-42cm 3.material PVC 4.atraumatic 5.cu două orificii laterale 5.Steril 6.cod culoare internatională 7. tub moale |  | 1.5864 |  | 0 | [7 empty] | 0 | [64 empty] | 10 | [52 empty] | 3 | [57 empty] | 8 |  |  |  | 3 | [23 empty] | 0 | [14 empty] | 0 | [6 empty] | 100 | [5 empty] | 5 |  | 300 |  | 50 | 0 | 20 |  |  | 20 |  |  | 20 | 10 |  | 15 | 50 | [6 empty] | 100 |  | 30 |  | 20 |  |  |  | 200 | 40 |  |  |  | 10 |  |  |  | 50 | [9 empty] | 1064 | 1064 | 0 | 1406.6169 | 1406.6169
223 | 173 | 173 | Cateter urinar (Nelaton) (marimi disponibile) CH 8" | Cateter urinar (Nelaton) (marimi disponibile) CH 8" | 1.diametru: CH 8 2.lungimea 40-42cm 3.material PVC 4.atraumatic 5.cu două orificii laterale 5.Steril 6.cod culoare internatională 7. tub moale |  | 1.5864 |  | 0 | [7 empty] | 0 | [64 empty] | 10 | [88 empty] | 10 | [21 empty] | 8 | [27 empty] | 0 |  |  |  | 500 | [10 empty] | 700 | [6 empty] | 100 |  |  |  | 10 | 50 | 300 |  |  |  | 0 | 0 | 20 | [6 empty] | 0 |  | 15 | 100 | [7 empty] | 50 |  |  | 0 |  |  |  | 200 | 10 |  | 20 | [5 empty] | 0 | [8 empty] | 20 | 2103 | 2123 | 20 | 2780.1835 | 2806.6237
224 | 174 | 174 | Cateter urinar (Nelaton) (marimidisponibile) CH 6 | Cateter urinar (Nelaton) (marimidisponibile) CH 6" | 1.diametru: CH 6 2.lungimea 40-42cm 3.material PVC 4.atraumatic 5.cu două orificii laterale 5.Steril 6.cod culoare internatională 7. tub moale |  | 1.5864 |  | 0 | [7 empty] | 0 | [73 empty] | 2 | [101 empty] | 8 | [27 empty] | 0 | [12 empty] | 50 |  | 900 | [6 empty] | 100 |  |  |  | 10 | 50 | 280 |  |  |  | 0 | 0 | 20 | [6 empty] | 0 |  |  | 5 | [7 empty] | 50 |  |  | 20 |  |  |  | 200 |  |  | 20 | [5 empty] | 0 | [8 empty] | 10 | 1715 | 1725 | 10 | 2267.2443 | 2280.4644
225 |  |  | Cateter venos central |  |  |  | 212.9328 |  | 20 | [7 empty] | 0 | [175 empty] | 0 | [27 empty] | 0 |  |  |  |  | 15 | [5 empty] | 5 |  |  |  | 0 |  | 1 |  |  |  |  | 200 |  |  | 150 |  |  | 10 |  | 30 |  | 200 | 0 | [6 empty] | 20 | 0 | 20 | [12 empty] | 0 |  |  |  | 0 | [8 empty] | 0 | [9 empty] | 671 | 671 | 0
556 |  |  | Set pentru cateterizarea vaselor centrale monolumen 14G cu depărtător pentru piele |  |  |  | 172.8 |  | 50 | [7 empty] | 0 | [175 empty] | 0 | [27 empty] | 0 | [14 empty] | 0 | 100 | [11 empty] | 10 |  |  |  | 0 | 0 | [7 empty] | 0 | [13 empty] | 0 |  |  |  | 200 | [8 empty] | 0 | [9 empty] | 360 | 360 | 0
595 |  |  | Set pentru vase Centrale metoda Seldiner monolumen 6F |  |  |  | 169.92 |  | 0 | [7 empty] | 0 | [175 empty] | 0 | [27 empty] | 0 | [11 empty] | 50 |  |  | 10 | 100 | [11 empty] | 20 |  |  |  | 200 | 0 | [6 empty] | 20 | 0 |  | 15 |  | 120 |  | 40 |  |  |  |  | 150 |  | 20 | 0 | 5 |  | 10 | 100 | 5 |  | 70 | 30 |  | 5 | 100 |  | 20 | 30 | [7 empty] | 10 | 1120 | 1130 | 10
995 |  |  | Set cateter subclavicular |  |  |  | 200 | [259 empty] | 50 | [31 empty] | 50 | 50 | 0
| 175 | 175 |  | Set pentru vase Centrale metoda Seldinger monolumen 6F - Cateter venos central | Cateter venos central. 1.Ac- 1,3* 70 mm, 18 G*; Ghid 0,89 mm/ 0,035 L-50 mm; Dilatator 1,0*2,7 mm, L-9,6cm; Cateter 1,4*2,1 mm/ 14G,, L-20 cm. Contrast radiologic | Cateter venos central. 1.Ac- 1,3* 70 mm, 18 G*; Ghid 0,89 mm/ 0,035 L-50 cm; Dilatator 1,0*2,7 mm, L- minim 9,6cm; Cateter 1,4*2,1 mm/ 14G,, L-20 cm. Contrast radiologic | 212.9328 |  | 70 | 0 | 0 | 0 | 0 | 0 | 0 | 0 | 0 | 0 | 0 | 0 | 0 | 0 | 0 | 0 | 0 | 0 | 0 | 0 | 0 | 0 | 0 | 0 | 0 | 0 | 0 | 0 | 0 | 0 | 0 | 0 | 0 | 0 | 0 | 0 | 0 | 0 | 0 | 0 | 0 | 0 | 0 | 0 | 0 | 0 | 0 | 0 | 0 | 0 | 0 | 0 | 0 | 0 | 0 | 0 | 0 | 0 | 0 | 0 | 0 | 0 | 0 | 0 | 0 | 0 | 0 | 0 | 0 | 0 | 0 | 0 | 0 | 0 | 0 | 0 | 0 | 0 | 0 | 0 | 0 | 0 | 0 | 0 | 0 | 0 | 0 | 0 | 0 | 0 | 0 | 0 | 0 | 0 | 0 | 0 | 0 | 0 | 0 | 0 | 0 | 0 | 0 | 0 | 0 | 0 | 0 | 0 | 0 | 0 | 0 | 0 | 0 | 0 | 0 | 0 | 0 | 0 | 0 | 0 | 0 | 0 | 0 | 0 | 0 | 0 | 0 | 0 | 0 | 0 | 0 | 0 | 0 | 0 | 0 | 0 | 0 | 0 | 0 | 0 | 0 | 0 | 0 | 0 | 0 | 0 | 0 | 0 | 0 | 0 | 0 | 0 | 0 | 0 | 0 | 0 | 0 | 0 | 0 | 0 | 0 | 0 | 0 | 0 | 0 | 0 | 0 | 0 | 0 | 0 | 0 | 0 | 0 | 0 | 0 | 0 | 0 | 0 | 0 | 0 | 0 | 0 | 0 | 0 | 0 | 0 | 0 | 0 | 0 | 0 | 0 | 0 | 0 | 0 | 0 | 0 | 0 | 0 | 0 | 0 | 0 | 0 | 0 | 0 | 0 | 0 | 0 | 0 | 0 | 0 | 0 | 0 | 0 | 0 | 0 | 0 | 0 | 15 | 0 | 0 | 0 | 0 | 0 | 5 | 50 | 0 | 0 | 10 | 200 | 1 | 0 | 0 | 0 | 0 | 200 | 0 | 0 | 150 | 0 | 0 | 40 | 0 | 30 | 0 | 400 | 0 | 0 | 0 | 0 | 0 | 0 | 0 | 40 | 0 | 20 | 15 | 0 | 120 | 50 | 40 | 0 | 0 | 0 | 0 | 150 | 0 | 20 | 0 | 5 | 0 | 10 | 300 | 5 | 0 | 70 | 30 | 0 | 5 | 100 | 0 | 20 | 30 | 0 | 0 | 0 | 0 | 0 | 0 | 0 | 10 | 2201 | 2211 | 10 | 390554.244 | 392328.684
226 | 176 | 176 | Ceara pentru hemostaza | Ceara pentru hemostaza | 1. cel puțin 3 (trei) componente: ceara de albine, parafină, izopropil palmitat 2.steril 3.greutatea per buc. ~ 2,5gr 4. ambalaj individual 5.fără acțiune biochimică |  | 23.22 |  | 0 | [7 empty] | 0 | [37 empty] | 2 | [137 empty] | 0 | [27 empty] | 0 | [10 empty] | 400 | 5 | 700 | 1300 | 100 | 20 | [11 empty] | 50 |  |  |  | 0 | 0 | 1700 |  |  |  | 5 |  | 10 | 50 |  |  |  | 5 | 50 |  |  |  | 5 |  |  |  | 10 | 0 |  |  |  | 20 |  |  |  | 2 | 10 |  |  |  | 15 | [5 empty] | 250 |  |  | 10 | 4709 | 4719 | 10 | 91119.15 | 91312.65
227 | 177 | 177 | Cearsaf chirurgical u/f 240x140cm steril | Cearșaf chirurgical u/f 240*140cm (+/-5cm ) steril | U/f 240*140cm (+/-5cm ) steril Material neţesut 5 straturi SSMMS cu adeziv pe lateral, neabsorbant, hidrorepelent, nu mai puţin de 65 g/m.p., |  | 23.5654 |  | 500 | [7 empty] | 0 | [113 empty] | 100 | [61 empty] | 0 | [27 empty] | 0 | [12 empty] | 2000 |  | 200 | 10000 |  |  |  |  | 100 | [6 empty] | 50 |  |  |  | 20000 | 0 | [6 empty] | 100 | 200 | [5 empty] | 30 | [7 empty] | 100 |  |  |  | 0 |  |  |  |  | 60 |  | 50 |  | 0 | [5 empty] | 1000 |  |  | 300 | 34490 | 34790 | 300 | 677308.8717 | 683200.2217
228 | 178 | 178 | Cearsaf getabil pentru investigatii latime min =80 cm (rulou) | Cearșaf jetabil pentru investigatii (rulou igienic) | Cearsaf jetabil pentru investigatii (rulou igienic), latime minimă 80 cm * lungime minimă 200 m (rulou), nesteril |  | 1.5894 |  | 0 | [7 empty] | 0 |  |  |  | 4 | [14 empty] | 3 | [16 empty] | 500 |  | 1000 | [45 empty] | 10 | [12 empty] | 10 | [17 empty] | 50 | [27 empty] | 1000 | [20 empty] | 10 | [11 empty] | 0 |  |  | 600 | [8 empty] | 600 | [9 empty] | 100 | [5 empty] | 0 |  |  |  |  | 30 | [5 empty] | 50 |  |  |  | 2000 |  |  | 5 |  |  |  | 35 | [5 empty] | 10 |  | 300 |  | 0 | 0 | [6 empty] | 100 | 0 |  |  | 2 | [8 empty] | 100 |  | 100 |  |  |  | 0 |  |  |  |  | 1 |  |  |  | 0 | [9 empty] | 6620 | 6620 | 0 | 8768.19 | 8768.19
229 | 179 | 179 | Cearşaf laparoscopic 240/140x300(200+100) cm, | Cearşaf laparoscopic 240/140x300(200+100) cm, (+/-5cm ) steril | 240/140x300(200+100) cm, (+/-5cm ) Material neţesut 5 straturi SSMMS , nu mai puţin de 65 g/m.p.,strat confort pe interior. Ciorapii vor fi parte componentă a câmpului laparoscopic. Apertură abdominală 25x25 cm cu strat adeziv. Zona adezivă aplicată nemijlocit pe marginea câmpului, impregnată în ţesătură, fără cute. Nu se va admite lipici cu faţa dublă. Minim 6 orifîcii integrate pentru fixarea fermă a cablurilor. |  | 70 |  | 0 | [7 empty] | 0 | [175 empty] | 0 | [27 empty] | 0 | [12 empty] | 1200 |  | 0 | 500 |  |  |  |  | 100 | 400 | [5 empty] | 10 |  | 25 |  | 0 | 0 | [6 empty] | 80 | 50 |  | 25 |  |  |  | 20 | [7 empty] | 0 |  |  |  | 0 | [8 empty] | 0 | [8 empty] | 20 | 2410 | 2430 | 20 | 140583.3333 | 141750
230 | 180 | 180 | Cearsaf medical 200 x 100 cm | Cearșaf medical 200*100 cm | Cearsaf medical de uz medical unic - dimensiuni 200x100 cm (deviere admisibilă ±5cm), culoare albastră, din material nețesut SMS densitatea minim 29 g/m² . NU se vor admite cearsafuri in rulou cu perforare |  | 13.7313 |  | 100 | [7 empty] | 0 | [18 empty] | 10 | 10 | [55 empty] | 200 | [48 empty] | 30 | [10 empty] | 100 | [10 empty] | 10 | [28 empty] | 0 | 200 |  |  |  | 20 | [6 empty] | 200 |  | 100 | [10 empty] | 20 | 20 |  | 0 |  |  |  | 50000 | [10 empty] | 2100 | 2000 |  |  |  |  | 300 | 4000 |  | 1000 |  |  |  | 500 |  | 2300 |  | 6000 | 0 | [6 empty] | 150 | 730 |  |  | 50 |  |  | 100 | [7 empty] | 100 |  |  |  | 0 | 400 |  |  |  | 300 |  |  |  | 0 | [5 empty] | 500 |  |  |  | 71550 | 71550 | 0 | 818727.57 | 818727.57
231 | 181 | 181 | Cearsaf medical steril 200*160 cm | Cearșaf medical 200*160 cm (steril) | Cearsaf steril densitatea minim 29 g/m² . Material nețesut, dimensiuni 200*160 cm (deviere admisibilă ±5cm), ambalat individual |  | 24.5991 |  | 200 | [7 empty] | 0 | [35 empty] | 1500 | [28 empty] | 100 | [73 empty] | 300 | [36 empty] | 0 | [5 empty] | 300 | [21 empty] | 0 | [14 empty] | 0 | 100 |  |  |  |  | 300 | 5000 | [9 empty] | 0 | 0 | [7 empty] | 0 | [5 empty] | 50 |  |  |  | 10 |  | 5 | 100 | 100 |  |  |  | 0 |  |  | 100 | [5 empty] | 0 | [5 empty] | 3000 |  |  | 50 | 11165 | 11215 | 50 | 228874.5915 | 229899.556
232 | 182 | 182 | Cearsaf pentru ECO Dopler rulou 200 m/70 cm, material netesut, getabil | Cearșaf pentru ECO Dopler rulou 200 m/70 cm, material netesut, getabil | Cearsaf pentru ECO Dopler rulou 200 m/70 cm (+/-5cm ), material netesut, getabil |  | 382 |  | 0 | [7 empty] | 0 | [16 empty] | 2 | [17 empty] | 96 | 100 |  |  | 150 | [23 empty] | 2 | [32 empty] | 4 |  |  | 5 | [60 empty] | 1 | [15 empty] | 0 |  |  | 2 | [24 empty] | 0 | [12 empty] | 30 |  | 30 | 10 |  | 5 |  |  |  | 5 | [7 empty] | 2 |  | 30 | 0 | [7 empty] | 0 | 5 | [12 empty] | 0 |  |  |  | 0 | [8 empty] | 0 | [9 empty] | 479 | 479 | 0 | 152481.6667 | 152481.6667
233 | 183 | 183 | Cearşaf steril cu bord adeziv absorbant 100х70 cm (+/-5cm) (+/-5cm) – 4 buc.,jetabil | Cearşaf steril cu bord adeziv absorbant 100х70 cm (+/-5cm) – 4 buc.,jetabil | Din material neţesut, polistratificat, minim 3 straturi: • impermeabil; • absorbant cu zona de absorbtie pe toata suprafata 100x75 cm (+/-5cm ) si capacitatea de absorbtie nu mai puţin de 42 g/m.p. • Strat confort (din celuloza) pentru pacient. Zona adezivă aplicată nemijlocit pe marginea câmpului, impregnată în ţesătură, fără cute, capacitate aderentă 100%. Nu se va admite lipici cu faţa dublă. Fără latex, fără colofoniu. |  | 60 |  | 0 | [7 empty] | 0 | [38 empty] | 230 | [136 empty] | 0 | [27 empty] | 0 | [14 empty] | 0 | [6 empty] | 10 |  |  | 100 | [6 empty] | 0 | 0 | 2800 |  |  | 50 |  |  | 25 | 0 | [11 empty] | 3 |  | 0 |  |  |  | 200 |  |  |  |  | 10 |  | 200 |  | 0 | [5 empty] | 1000 |  |  | 50 | 4628 | 4678 | 50 | 231400 | 233900
234 | 184 | 184 | Cearşaf steril cu bord adeziv 175x175 cm (+/-10cm ) – 2 buc.,jetabil | Cearşaf steril cu bord adeziv 175x175 cm (+/-10cm ) – 2 buc.,jetabil | Cearşaf steril cu bord adeziv 175x175 cm (+/-10cm ) – 2 buc.,jetabil. Din material neţesut, polistratificat, minim 3 straturi: • impermeabil; • absorbant cu zona de absorbtie pe toata suprafata 100x75 cm (+/-5cm ) si capacitatea de absorbtie nu mai puţin de 42 g/m.p. • Strat confort (din celuloza) pentru pacient Zona adezivă aplicată nemijlocit pe marginea câmpului, impregnată în ţesătură, fără cute, capacitate aderentă 100%. Nu se va admite lipici cu faţa dublă. Fără latex, fără colofoniu. |  | 84 |  | 0 | [7 empty] | 0 | [175 empty] | 0 | [27 empty] | 0 | [13 empty] | 600 | 0 | [9 empty] | 500 | [6 empty] | 0 | 0 | 1500 | [5 empty] | 25 | 0 | [11 empty] | 3 |  | 0 |  |  |  | 0 | [8 empty] | 0 | [5 empty] | 1000 |  |  | 50 | 3628 | 3678 | 50 | 253960 | 257460
235 | 185 | 185 | Cearşaf TUR 180/250x200 cm, | Cearşaf TUR 250x200 cm (+/-10cm ) | Material neţesut 5 straturi SSMMS, nu mai puţin de 65 g/m.p.,strat confort pe interior. Pictograme pentru ghidare. |  | 60 |  | 0 | [7 empty] | 0 | [175 empty] | 0 | [27 empty] | 0 | [14 empty] | 0 | 1300 | [5 empty] | 100 | [9 empty] | 0 | 0 |  |  |  | 10 |  |  |  | 0 | [13 empty] | 0 |  |  |  | 0 | [8 empty] | 0 | [5 empty] | 500 |  |  |  | 1910 | 1910 | 0 | 95500 | 95500
236 | 186 | 186 | Cearsafuri medicale ~ 200*150 cm | Cearșaf medical 200*150 cm (materiale nețesut SMS) | 1.material: nețesut, SMS, 29-35 g/m.p. 2.dimensiune: 200*150 cm (+/-5cm ) |  | 10 |  | 2000 | [7 empty] | 0 | 2000 |  |  |  |  | 2000 | [28 empty] | 3180 | 1500 |  | 500 | 4000 | [25 empty] | 100 |  |  | 300 | [19 empty] | 100 |  |  | 20 | [6 empty] | 50 | 500 |  | 100 | [6 empty] | 1000 | [6 empty] | 50 | 50 | [30 empty] | 10 | [5 empty] | 30 | [5 empty] | 20 |  |  |  |  | 10 | [6 empty] | 50 |  |  |  |  | 0 |  |  | 100 | [24 empty] | 0 |  |  |  |  | 500 | [6 empty] | 300 | 4000 |  | 2350 | [5 empty] | 4000 | 1000 |  |  | 1800 | 30 |  |  | 1500 |  |  | 50 | 0 |  | 1000 |  |  |  |  | 100 | 230 | 2500 | 1000 | 600 | 100 | 3500 | 100 |  | 300 | 500 | 100 | 4000 |  | 1500 | 100 | 5 | 1000 |  | 1000 | 300 | [7 empty] | 0 | 16000 | 100 |  |  | 3000 | 50 | 2000 |  |  | 72285 | 72285 | 0 | 602375 | 602375
237 | 187 | 187 | Cearsafuri medicale ~ 50*40cm | Cearșaf medical 50*40 cm | 1.material: nețesut, SMS, 29-35 g/m.p. 2.dimensiune: 50*40 cm (+/-5cm ) |  | 2.3071 |  | 3000 | [7 empty] | 0 | 500 |  |  |  |  | 500 | [9 empty] | 2000 | [18 empty] | 61100 | 15000 |  | 2000 | [27 empty] | 500 | [9 empty] | 500 | [7 empty] | 50 | [6 empty] | 50 | [6 empty] | 100 |  |  | 100 | [14 empty] | 60 | [30 empty] | 10 | [15 empty] | 1000 | 20 | [7 empty] | 30 |  |  | 100 | 0 | 100 | [12 empty] | 700 |  |  | 100 |  |  | 50 | [7 empty] | 0 |  |  | 2000 |  | 1000 | 500 | [5 empty] | 1000 | 1000 |  | 9000 | 16000 |  |  |  |  | 2000 | 100 | [5 empty] | 200 |  | 300 |  | 6000 | 100 | 2500 | 800 | 1000 |  |  |  | 50 | 400 |  | 200 |  |  | 500 | 1000 | [7 empty] | 8000 |  |  |  | 2000 | 400 |  |  |  |  | 100 |  |  | 0 |  |  |  |  | 1500 | 50 |  |  | 200 | 145270 | 145470 | 200 | 279293.6808 | 279678.1975
238 | 188 | 188 | Cervicostat tip PHILADELFIA | Cervicostat tip PHILADELPHIA | Orteza cervicala tip Philadelphia cu deschidere traheala, limiteaza miscarea capului si gitului, confectionat din spuma poliuretanica, fara miros stringent, marimi M,L. |  | 300 |  | 17 | [7 empty] | 0 | [35 empty] | 2 | [127 empty] | 1 | [11 empty] | 0 | [27 empty] | 0 | [12 empty] | 50 |  | 0 | [16 empty] | 0 | 1 | [6 empty] | 2 | 0 | 2 |  | 1 | [6 empty] | 1 |  |  |  | 0 |  |  |  | 0 |  |  |  | 2 |  |  |  |  | 2 | [5 empty] | 12 |  |  |  | 93 | 93 | 0 | 23250 | 23250
239 |  |  | Cîmp chirurgical cu orificiu adeziv 75 x 90 cm |  |  |  | 17 |  | 30 | [7 empty] | 0 | [175 empty] | 0 | [27 empty] | 0 | [14 empty] | 0 | 130 | [5 empty] | 600 | [7 empty] | 1500 |  | 0 | 0 | 3500 | [5 empty] | 50 | 0 | 50 | [10 empty] | 10 |  | 0 |  | 20 |  | 300 | [8 empty] | 0 | [5 empty] | 150 | 20 |  |  | 6360 | 6360 | 0
240 |  |  | Cîmp chirurgical steril pentru cateterizarea venei centrale |  |  |  | 12.3667 |  | 30 | [7 empty] | 0 | [175 empty] | 0 | [27 empty] | 0 |  |  |  |  | 30 | [5 empty] | 800 |  |  |  | 5 | 1500 |  | 10 | [6 empty] | 150 |  |  |  |  | 2810 |  | 500 | 0 | [6 empty] | 150 | 0 | [13 empty] | 0 |  | 50 |  | 200 | [8 empty] | 0 | [8 empty] | 100 | 6235 | 6335 | 100
| 189 | 189 |  | Cîmp chirurgical cu orificiu adeziv 75 x 90 cm | Bistratificat, 75 x 90 cm, cu orificiu : Ǿ 6 cm |  | 17 |  | 60 | 0 | 0 | 0 | 0 | 0 | 0 | 0 | 0 | 0 | 0 | 0 | 0 | 0 | 0 | 0 | 0 | 0 | 0 | 0 | 0 | 0 | 0 | 0 | 0 | 0 | 0 | 0 | 0 | 0 | 0 | 0 | 0 | 0 | 0 | 0 | 0 | 0 | 0 | 0 | 0 | 0 | 0 | 0 | 0 | 0 | 0 | 0 | 0 | 0 | 0 | 0 | 0 | 0 | 0 | 0 | 0 | 0 | 0 | 0 | 0 | 0 | 0 | 0 | 0 | 0 | 0 | 0 | 0 | 0 | 0 | 0 | 0 | 0 | 0 | 0 | 0 | 0 | 0 | 0 | 0 | 0 | 0 | 0 | 0 | 0 | 0 | 0 | 0 | 0 | 0 | 0 | 0 | 0 | 0 | 0 | 0 | 0 | 0 | 0 | 0 | 0 | 0 | 0 | 0 | 0 | 0 | 0 | 0 | 0 | 0 | 0 | 0 | 0 | 0 | 0 | 0 | 0 | 0 | 0 | 0 | 0 | 0 | 0 | 0 | 0 | 0 | 0 | 0 | 0 | 0 | 0 | 0 | 0 | 0 | 0 | 0 | 0 | 0 | 0 | 0 | 0 | 0 | 0 | 0 | 0 | 0 | 0 | 0 | 0 | 0 | 0 | 0 | 0 | 0 | 0 | 0 | 0 | 0 | 0 | 0 | 0 | 0 | 0 | 0 | 0 | 0 | 0 | 0 | 0 | 0 | 0 | 0 | 0 | 0 | 0 | 0 | 0 | 0 | 0 | 0 | 0 | 0 | 0 | 0 | 0 | 0 | 0 | 0 | 0 | 0 | 0 | 0 | 0 | 0 | 0 | 0 | 0 | 0 | 0 | 0 | 0 | 0 | 0 | 0 | 0 | 0 | 0 | 0 | 0 | 0 | 0 | 0 | 0 | 0 | 0 | 0 | 30 | 0 | 0 | 0 | 0 | 0 | 800 | 0 | 0 | 0 | 5 | 1630 | 0 | 10 | 0 | 0 | 0 | 600 | 0 | 0 | 150 | 0 | 0 | 0 | 0 | 4310 | 0 | 500 | 0 | 3500 | 0 | 0 | 0 | 0 | 0 | 200 | 0 | 50 | 0 | 0 | 0 | 0 | 0 | 0 | 0 | 0 | 0 | 0 | 10 | 0 | 0 | 0 | 70 | 0 | 500 | 0 | 0 | 0 | 0 | 0 | 0 | 0 | 0 | 0 | 0 | 0 | 0 | 0 | 0 | 150 | 20 | 0 | 100 | 12595 | 12695 | 100 | 178429.1667 | 179845.8333
241 | 190 | 190 | Cîmp operații cerebrale neurochirugie adulti steril jetabil | Cîmp operații cerebrale neurochirugie adulti steril jetabil | Set câmpuri operații cerebrale steril jetabil, componente 1 set împachetat steril, ambalaj individual: 1)1 buc.: Câmp craniotomie 230x300 cm (+/-2 cm), aria de incizie transparentă 30x20 cm (+/-2 cm), cu sac de colectare lichide, cu robinet, zonă superabsorbantă în aria de lucru. Polistratificat, minim 3 straturi pe toată suprafața, ranforsat în zona critică: a) strat confort pentru pacient din polipropilenă; b) strat impermeabil din polietilenă minim 40mcm grosime, c) strat absorbant din viscoză minim 20g/m2. Pictograme pentru ghidare. 2)4 buc.: Câmp absorbant 50x50 cm (+/-2 cm). Polistratificat, minim 3 straturi pe toată suprafața: a) strat confort pentru pacient din polipropilenă; b) strat impermeabil din polietilenă minim 40mcm grosime, c) strat absorbant din viscoză minim 20g/m2. 3)2 buc.: Șervețele absorbante din celuloza 20x25cm (+/-2 cm). Șervețele absorbante, fără scame, se exclude poliesterul sau SMS. 4)1 buc.: Panglică de operaţie - 10x50 cm (±5 cm). Din 2 straturi: a) impermeabil din polietilenă minim 25mcm grosime; b) absorbant din poliester minim 40g/dm2; cu lipici pe toată suprafaţa, pentru fixarea fermă a tuburilor şi instrumentelor în timpul operaţiei. 5)1 buc.: Câmp p/u masa tip Bobrov 190x280 cm (+/-2 cm), zonă absorbantă 100% pe toată suprafața - să fie plasata prima in set, deasupra celorlalte câmpuri si accesorii. Compus din minim 2 straturi: a) strat impermeabil, ranforsat, din polietilenă minim 50mcm grosime, c) strat absorbant din viscoză minim 30g/m2 cu capacitatea de absorbție minim 2g/dm2. 6)2 buc.: Câmp tip Mayo pentru masă de instrumente 80x145cm (+/-5 cm), ranforsat, impermeabil, absorbant, 3 straturi: 2 straturi în zona absorbantă 65x85 cm (±5 cm), din viscoză minim 40g/m2 și polietilenă minim 50mcm; plus un strat de polietilenă pe toată suprafața de minim 60mcm grosime. Capacitate de absorbție în zona critică minim 2 g/m2 (se va exclude Mayo cu zonă hidrofobă). Pictogramă pentru ghidare. 7)1 buc.: Cateter de aspiraţie 12CH, minim 0,5m. 8)1 buc.: Burete abraziv pentru instrumentele de coagulare, 5x5 cm (+/-2 cm). 9)3 buc.: Seringa 20 ml, Luer lock. 10)2 buc.: Mânere pentru lampa de operație. 11)10 buc.: Tampon absorbant neurochirurgical, din material nețesut, fără scame, hidrofil, cu indicator R-contrastant, dimensiuni 12 x 40 mm (+/-2mm). 12)1 buc.: Bisturiu jetabil N15. 13)1 buc.: Bisturiu jetabil N22. 14)1 buc.: Buzunar cu banda adeziva pentru instrumentele de diatermie si aspiraţie 35x40cm, din polietilenă minim 80 mcm grosime. 15)1 buc.: Bol gradat 120 ml pentru ace utilizate, din polipropilen, transparent, cu filet și capac, înălțimea minim 7cm, inscripționat cu eticheta “risc biologic”. 16)1 buc.: Husa microscop cu trei porturi, compatibil cu microscop Pentero 900. Pictogramă pentru ghidare. 17)1 buc.: Forceps jetabil cu virf non-aderent pentru coagulator bipolar. Design baioneta, compatibil cu cablul si aparatul de coagulare Erbe 200 /300 aflat în dotare. Documente solicitate: 1.Certificat CE conform Directivei 93/42/CEE valabil; 2.Declarație de conformitate CE conform Directivei 93/42/CEE cu anexele corespunzătoare pentru produsele oferite, valabilă; 3.Certificat de la producător ce atestă calitatea produsului ISO 13485 valabil; 4.Documente confirmative: Catalogul producatorului/ prospecte/ documente tehnice pentru produsul oferit. In oferta se vor indica codurile pentru fiecare poziție propusă pentru a putea fi identificate conform catalogului prezentat. 5.Mostre la solicitare. |  | 3024 |  | 0 | [7 empty] | 0 | [175 empty] | 0 | [27 empty] | 0 | [14 empty] | 0 | [6 empty] | 100 | [9 empty] | 0 | 0 | 150 | [6 empty] | 0 | [13 empty] | 0 |  |  |  | 0 | [14 empty] | 30 |  |  |  | 280 | 280 | 0 | 705600 | 705600
242 | 191 | 191 | Cîmp operații spinale neurochirugie adulti steril jetabil | Cîmp operații spinale neurochirugie adulti steril jetabil | Set câmpuri operații spinale steril jetabil, componente 1 set împachetat steril, ambalaj individual: 1)3 buc.: Câmp tip Mayo pentru masă de instrumente 80x145cm (+/-5 cm), ranforsat, impermeabil, absorbant, 3 straturi: 2 straturi în zona absorbantă 65x85 cm (±5 cm), din viscoză minim 40g/m2 și polietilenă minim 50mcm; plus un strat de polietilenă pe toată suprafața de minim 60mcm grosime. Capacitate de absorbție în zona critică minim 2 g/m2 (se va exclude Mayo cu zonă hidrofobă). Pictogramă pentru ghidare. 2)2 buc.: Câmp cu bord adeziv dimensiuni 90х75 cm (+/-2 cm). Polistratificat, minim 3 straturi pe toată suprafața, ranforsat în zona critică: a) strat confort pentru pacient din polipropilenă; b) strat impermeabil din polietilenă minim 40mcm grosime, c) strat absorbant din viscoză minim 20g/m2, d) strat superabsorbant în zona critică – minim 50g/m2. Capacitate de absorbție în zona critică minim 3,5 g/m2. Zona adezivă aplicată nemijlocit pe marginea câmpului, impregnată în ţesătură, fără cute, capacitate aderentă 100%. Nu se va admite lipici cu faţa dublă. 3)4 buc.: Șervețele absorbante din celuloza 20x25cm (+/-2 cm). 4)1 buc.: Panglică de operaţie - 10x50 cm (±5 cm). Din 2 straturi: a) impermeabil din polietilenă minim 25mcm grosime; b) absorbant din poliester minim 40g/dm2; cu lipici pe toată suprafaţa, pentru fixarea fermă a tuburilor şi instrumentelor în timpul operaţiei. 5)1 buc.: Cearșaf cu bord adeziv 175x175 cm (+/-2 cm). Polistratificat, minim 3 straturi pe toată suprafața, ranforsat în zona critică: a) strat confort pentru pacient din polipropilenă; b) strat impermeabil din polietilenă minim 40mcm grosime, c) strat absorbant din viscoză minim 20g/m2. Zona adezivă aplicată nemijlocit pe marginea câmpului, impregnată în ţesătură, fără cute, capacitate aderentă 100%. Nu se va admite lipici cu faţa dublă. Pictogramă pentru ghidare. 6)1 buc.: Cearșaf steril cu bord adeziv şi câmp absorbant 240x150 cm (+/-2 cm), Polistratificat, minim 3 straturi pe toată suprafața, ranforsat în zona critică: a) strat confort pentru pacient din polipropilenă; b) strat impermeabil din polietilenă minim 40mcm grosime, c) strat absorbant din viscoză minim 20g/m2. Zona adezivă aplicată nemijlocit pe marginea câmpului, impregnată în ţesătură, fără cute, capacitate aderentă 100%. Nu se va admite lipici cu faţa dublă. Pictogramă pentru ghidare. 7)1 buc.: Câmp p/u masa tip Bobrov 190x280 cm (+/-2 cm), zonă absorbantă 100% pe toată suprafața - să fie plasata prima in set, deasupra celorlalte câmpuri si accesorii. Compus din minim 2 straturi: a) strat impermeabil, ranforsat, din polietilenă minim 50mcm grosime, c) strat absorbant din viscoză minim 30g/m2 cu capacitatea de absorbție minim 2g/dm2. 1)1 buc.: Cateter de aspiraţie 12CH, minim 0,5m. 8)1 buc.: Burete abraziv pentru instrumentele de coagulare, 5x5 cm (+/-2 cm). 9)3 buc.: Seringa 20 ml, Luer lock. 10)2 buc.: Mânere sterile pentru lampa de operație. 11)1 buc.: Film de incizie transparent, adeziv, dimensiuni 30x26 cm (+/-2 cm), zona adeziva 30x20 cm, din poliuretan minim 25mcm grosime. 12)10 buc.: Tampon absorbant neurochirurgical, din material nețesut, fără scame, hidrofil, cu indicator R-contrastant, dimensiuni 12 x 40 mm (+/-2mm). 13)1 buc.: Bisturiu jetabil N11. 14)1 buc.: Bisturiu jetabil N22. 15)2 buc.: Buzunar cu banda adeziva pentru instrumentele de diatermie si aspiraţie 35x40cm, din polietilenă minim 80 mcm grosime. 16)1 buc.: Bol gradat 120 ml pentru ace utilizate, din polipropilen, transparent, cu filet și capac, înălțimea minim 7cm, inscripționat cu eticheta “risc biologic”. 17)1 buc.: Husa pentru C-arm 140 cm (+/-2 cm). 18)1 buc.: Husa microscop cu trei porturi, compatibil cu microscop Pentero 900. Pictogramă pentru ghidare. 19)1 buc.: Forceps jetabil cu virf non-aderent pentru coagulator bipolar. Design drept, compatibil cu cablul si aparatul de coagulare Erbe 200 /300 aflat în dotare. Documente solicitate: 1.Certificat CE conform Directivei 93/42/CEE valabil; 2.Declarație de conformitate CE conform Directivei 93/42/CEE cu anexele corespunzătoare pentru produsele oferite, valabilă; 3.Certificat de la producător ce atestă calitatea produsului ISO 13485 valabil; 4.Documente confirmative: Catalogul producatorului/ prospecte/ documente tehnice pentru produsul oferit. In oferta se vor indica codurile pentru fiecare poziție propusă pentru a putea fi identificate conform catalogului prezentat. 5.Mostre la solicitare. |  | 2892 |  | 0 | [7 empty] | 0 | [175 empty] | 0 | [27 empty] | 0 | [14 empty] | 0 | [6 empty] | 450 | [9 empty] | 0 | 0 | 250 | [6 empty] | 0 | [13 empty] | 0 |  |  |  | 0 | [8 empty] | 0 | [5 empty] | 150 |  |  |  | 850 | 850 | 0 | 2048500 | 2048500
243 | 192 | 192 | Cîmp pentru masă de instrumente. Jetabil. Steril | Cîmp pentru masă de instrumente. Jetabil. Steril | 240x160 cm (+/-10cm ) – 1 buc., din material neţesut, polistratificat, minim 2 straturi: impermeabil; absorbant cu zona de absorbtie minim 75x240 cm (+/-5cm ). Capacitatea de absorbtie nu mai puţin de 42 g/m.p. Rezistent la rupere. |  | 28.8 |  | 0 | [7 empty] | 0 | [64 empty] | 50 | [138 empty] | 0 | [12 empty] | 3000 |  | 500 | [6 empty] | 1000 |  |  | 3000 | [6 empty] | 0 | 0 | 4700 |  |  | 50 |  |  |  | 100 |  | 20 |  |  |  | 100 |  |  |  | 50 |  | 10 |  | 0 |  |  |  | 0 |  |  |  |  | 100 |  | 50 | [11 empty] | 12730 | 12730 | 0 | 305520 | 305520
244 | 193 | 193 | Cîmp superabsorbant steril jetabil dim. minime 55x70 cm (±5 cm) | Cîmp superabsorbant steril jetabil dim. minime 55x70 cm (±5 cm) | Câmp steril super absorbant Dimensiuni 55x70 cm (±5 cm); compus din 3 straturi bine delimitate: 1. strat din viscoză, grosime nu mai mică de 80 g/m2; 2.strat din polietilenă, grosimea stratului – minim 40 mcm; strat adeziv aplicat pe margine, pe toată lungimea, se va exclude lipici cu faţa dublă. Capacitatea de absorbţie nu mai puţin de 3,5 g/dm2; materialul nu va face scame, indicele formării scamelor < 2,0 log10, confirmat de producător. Se va exclude materialul care va face scame (pentru a evita riscul de pătrundere a scamelor în vasele sangvine). |  | 52.16 |  | 0 | [7 empty] | 0 | [175 empty] | 0 | [27 empty] | 0 | [10 empty] | 1000 |  |  |  | 0 | [6 empty] | 2000 | [9 empty] | 0 | 0 | 300 | [6 empty] | 0 | [13 empty] | 0 |  |  |  | 0 | [8 empty] | 0 | [9 empty] | 3300 | 3300 | 0 | 143440 | 143440
245 | 194 | 194 | Ciorapi antitromboflebitici | Ciorapi antitromboflebitici | Ciorapi lungi coapsa, la capătul superior cu bandă din silicon, cu decupaj inferior mobil pentru vizualizarea stării țesuturilor ,compresie gr. 1-3 Sock pressure 18-24mm/Hg, la solicitare diferite mărimi S, M, L, XL, XLL, XLLL |  | 120 |  | 100 | [7 empty] | 0 | [5 empty] | 4 | [169 empty] | 0 | [27 empty] | 0 | [12 empty] | 260 |  | 0 | 2020 | [13 empty] | 30 |  | 0 | 0 | 700 | [6 empty] | 0 | [11 empty] | 2 |  | 0 |  |  |  | 30 | [8 empty] | 0 | [8 empty] | 25 | 3146 | 3171 | 25 | 314600 | 317100
246 | 195 | 195 | Cistostomă troacară (14CH) set | Set pentru cistostomie troacară (14CH) | Cistostomă troacară (14CH) set |  | 405 |  | 0 | [7 empty] | 0 | [175 empty] | 0 | [27 empty] | 0 | [14 empty] | 0 | [9 empty] | 10 | [6 empty] | 50 | 5 | 70 | [6 empty] | 0 | [7 empty] | 10 |  |  |  | 1 | 1 | 0 |  | 5 |  | 0 | [8 empty] | 0 | 2 | [8 empty] | 154 | 154 | 0 | 51975 | 51975
249 | 196 | 196 | Clame Michel, 11x 2 cm | Clame Michel, 11x 2 cm | Clame Michel, 11x 2 cm. |  | 2.4 |  | 0 | [7 empty] | 0 | [175 empty] | 0 | [27 empty] | 0 | [14 empty] | 0 | [16 empty] | 0 | 0 | 1600 | [6 empty] | 0 | [13 empty] | 0 |  |  |  | 0 | [8 empty] | 0 | [9 empty] | 1600 | 1600 | 0 | 3200 | 3200
250 | 197 | 197 | Clema hemostatica titan, 8 mm, standard Shtorz | Clemă hemostatica titan, 8 mm, standard Shtorz | Clema hemostatica titan, 8 mm, standard Shtorz |  | 5.6 |  | 0 | [7 empty] | 0 | [175 empty] | 0 | [27 empty] | 0 | [14 empty] | 0 | [5 empty] | 100 | [10 empty] | 0 | 0 | [7 empty] | 500 | [13 empty] | 0 |  |  |  | 0 | [8 empty] | 0 | [5 empty] | 50 |  |  |  | 650 | 650 | 0 | 3033.3333 | 3033.3333
251 | 198 | 198 | Clemă pentru cordonul ombilical | Clemă pentru cordonul ombilical | Clemă pentru cordonul ombilical din polipropilenă, cu dinții de prindere siguri, cu margini rotunjite,care să nu taie cordonul ombilical. Suprafața de strângere a brațelor să stabilizeze clema de pe cordonul ombilical. După închidere să nu fie posibilă deschiderea din nou a clemei. Dispozitivul de blocare dublu. Dimensiunea universală, de unică folosință, nepirogenice, fără latex, fără ftalat, EO sterilizat. ambalat individual. |  | 1.529 |  | 0 | [7 empty] | 0 | [124 empty] | 10 | [45 empty] | 10 |  |  |  |  | 0 | [27 empty] | 0 |  |  |  | 300 | [10 empty] | 2000 |  | 1000 | [12 empty] | 6500 |  | 0 | 0 | [7 empty] | 0 | 350 | 300 |  | 1000 | 10 | [5 empty] | 100 |  |  | 500 |  | 300 |  | 1500 | 60 |  | 400 |  | 600 | 50 |  |  | 0 | 500 | [8 empty] | 15490 | 15490 | 0 | 19736.8417 | 19736.8417
252 | 199 | 199 | Clipuri din titan sterile medium large cu 6 clipaplicatoare laparoscopice 33cm.Medium Large | Clipuri din titan sterile medium large cu 6 clipaplicatoare laparoscopice 33cm.Medium Large | Medium Large 10 mm.; Suprafata interna cu canale transversale ,pentru fixarea sigura şi atraumatica în aplicator. Firul din titan de forma inimii în secţiune . Aplicator cu şanturi pentru fixarea sigură a clipului, fără zimţi de fixare. |  | 36 |  | 0 | [7 empty] | 0 | [175 empty] | 0 | [27 empty] | 0 | [14 empty] | 0 | 120 | [5 empty] | 3000 | [9 empty] | 0 | 6000 | 8300 | [5 empty] | 100 | 0 |  | 240 |  | 1000 |  | 36 |  |  | 100 |  |  |  |  | 0 |  |  |  | 0 | [8 empty] | 0 | [5 empty] | 100 |  |  | 100 | 18996 | 19096 | 100 | 569880 | 572880
253 | 200 | 200 | Clipuri plastice tip HEMOLOK-L | Clipuri plastice tip HEMOLOK-L | Clipuri plastice tip HEMOLOK-L. Polimer Non-absorbabile 10mm printr-un port |  | 63.6 |  | 0 | [7 empty] | 0 | [175 empty] | 0 | [27 empty] | 0 | [14 empty] | 0 | 500 | [15 empty] | 0 | 0 | 300 | [6 empty] | 0 | [13 empty] | 0 |  | 1 |  | 0 | [8 empty] | 0 | [9 empty] | 801 | 801 | 0 | 42453 | 42453
254 | 201 | 201 | Clipuri plastice tip HEMOLOK-XL | Clipuri plastice tip HEMOLOK-XL | Clipuri plastice tip HEMOLOK-XL. Polimer Non-absorbabile 10mm printr-un port |  | 63.6 |  | 0 | [7 empty] | 0 | [175 empty] | 0 | [27 empty] | 0 | [14 empty] | 0 | 500 | [11 empty] | 50 |  |  |  | 0 | 0 | 500 | [6 empty] | 0 | [13 empty] | 0 |  |  |  | 0 | [8 empty] | 0 | [6 empty] | 20 |  |  | 1070 | 1070 | 0 | 56710 | 56710
255 | 202 | 202 | Colac antiescare din cauciuc | Colac antiescare din cauciuc | Dispozitiv (colac) gonflabil, utilizare pre si postoperatorie în leziuni, escare, hemoroizi, marime 42,5 cm-45cm, inalțimea 10-15 cm. |  | 144 |  | 10 | [7 empty] | 10 | 2 |  |  | 5 | [31 empty] | 20 |  | 30 | [100 empty] | 15 | [13 empty] | 5 | [22 empty] | 0 | [9 empty] | 30 | [17 empty] | 0 | [10 empty] | 5 | 5 | 50 |  | 7 | 100 |  |  |  |  | 20 | [6 empty] | 15 |  | 20 |  | 0 | 6 | 16 | 3 |  |  |  |  | 10 | 2 | 5 |  | 15 | 5 | 3 | 3 |  |  | 20 | 12 |  | 5 | 2 | 0 |  |  |  | 0 | 8 |  | 10 |  |  |  | 12 |  | 2 | [6 empty] | 5 |  | 10 | 493 | 503 | 10 | 59160 | 60360
257 | 203 | 203 | Conector respirator gofrat | Conector respirator gofrat | Conector respirator gofrat, adaptor între tubul endotraheal și circuitul de respirație mecanică,15 mm (plug dad) x 22 mm (plug mum) |  | 17.148 |  | 0 | [7 empty] | 0 | [175 empty] | 0 | [27 empty] | 0 |  |  |  | 400 | [6 empty] | 50 |  |  |  | 40 | 4000 |  |  |  |  | 2500 | [6 empty] | 5 |  | 1600 |  | 300 | 3000 | [7 empty] | 0 | 100 |  | 1000 | 50 | 50 |  |  |  |  | 50 | 20 |  |  | 0 |  |  |  | 0 |  |  | 40 |  |  |  | 20 |  | 0 | [5 empty] | 1000 |  |  |  | 14225 | 14225 | 0 | 203275.25 | 203275.25
258 | 204 | 204 | Container pentru drenaje toracice (container universal pentru aspiraţie)1000-2000ml, | Container pentru drenaje toracice (container universal pentru aspiraţie)1000-2000ml, | Rezervor-borcan : - borcan din PVC; - Marcajul cu pasul -100ml; - Volumul borcanului 1500-2000ml ; - Reutilizabil, nesteril; Capacul cu garnitură se inchide ermetic pentru a mentine vacuum; - Conector pentru vacuum; - Conector tub de aspirație; - Valvă de control de umplere a vasului. |  | 624 |  | 0 | [7 empty] | 0 | [175 empty] | 0 | [27 empty] | 0 | [14 empty] | 0 | 150 | [11 empty] | 2 |  |  |  | 0 |  | 190 | [5 empty] | 5 | 150 | 5 |  | 10 |  |  |  |  | 5 | [5 empty] | 0 |  |  |  | 0 | [8 empty] | 0 | [8 empty] | 1 | 517 | 518 | 1 | 268840 | 269360
260 | 205 | 205 | Containere pentru reziduri 5 L | Container pentru reziduri 5 L | Containere pentru reziduri 5-7 litri, oricare culoare cu excepția: galben |  | 33.576 |  | 0 | [7 empty] | 0 | [98 empty] | 5 | [14 empty] | 50 | [61 empty] | 0 | [27 empty] | 0 | [10 empty] | 10 |  |  |  | 0 | 10 | [5 empty] | 10 | [7 empty] | 15 |  | 0 | 0 | [7 empty] | 100 | [13 empty] | 0 |  |  |  | 10 | 20 |  |  | 10 |  |  | 5 |  | 0 | [9 empty] | 245 | 245 | 0 | 6855.1 | 6855.1
261 | 206 | 206 | Corset dorso-lombar | Corset dorso-lombar | Corset dorso-lombar cu fixare dubla semirigid, marimea M-XL |  | 870 |  | 5 | [7 empty] | 0 | [175 empty] | 0 | [27 empty] | 0 | [12 empty] | 5 |  | 0 | [16 empty] | 0 | 0 | [7 empty] | 0 |  |  |  |  | 1 | [8 empty] | 0 |  |  |  | 0 | [8 empty] | 0 | [5 empty] | 10 |  |  |  | 21 | 21 | 0 | 15225 | 15225
262 | 207 | 207 | Corset lombar | Corset lombar | Corset lombar cu fixare dubla semirigid, laminarea de 20-35cm , marimea M-XL |  | 700.8 |  | 5 | [7 empty] | 0 | [175 empty] | 0 | [27 empty] | 0 | [12 empty] | 5 |  | 0 | [16 empty] | 0 | 0 | [7 empty] | 0 |  |  |  |  | 1 | [8 empty] | 0 |  |  |  | 0 | [8 empty] | 0 | [5 empty] | 5 |  |  |  | 16 | 16 | 0 | 9344 | 9344
263 | 208 | 208 | Coș + extractor de calculi | Coș spiralat + extractor de calculi | Spiralat, lungime -190cm, canal - 2,8mm |  | 1218 |  | 0 | [7 empty] | 0 | [175 empty] | 0 | [27 empty] | 0 | [12 empty] | 40 |  | 0 | [16 empty] | 0 | 0 | [7 empty] | 0 | [13 empty] | 0 |  |  |  | 0 | [8 empty] | 0 | [9 empty] | 40 | 40 | 0 | 40600 | 40600
264 | 209 | 209 | Coș + extractor de calculi | Coș hexagonal+ extractor de calculi | Hexagonal , lungime - 190cm , canal - 2,8mm |  | 984 |  | 0 | [7 empty] | 0 | [175 empty] | 0 | [27 empty] | 0 | [12 empty] | 40 |  | 0 | [16 empty] | 0 | 0 | [7 empty] | 0 | [13 empty] | 0 |  |  |  | 0 | [8 empty] | 0 | [9 empty] | 40 | 40 | 0 | 32800 | 32800
265 | 210 | 210 | Cutii p/u incinerarea deseurilor medicale 10 l | Cutii p/u incinerarea deseurilor medicale 10 l | Cutii din carton triplu start destinate colectării deșeurilor medicale care nu sunt înțepătoare și tăietoare, după efectuarea actului medical 10 l, cu sac galben Material: Polietilenă ~ 0.050mm , cu pictograma pericol biologic, din material rezistent la actiuni mecanice. - De formă paralelipipedică cu mâner și fantă izolantă; - Marcaj: pictograma "pericol biologic"; - Calitatea conform standardelor ISO 9001, ISO 13486 |  | 8.9 |  | 1000 | [7 empty] | 0 |  |  |  | 400 |  | 500 | 100 | [18 empty] | 10 | [8 empty] | 10000 | 2000 |  | 500 | 12000 | [11 empty] | 100 | 500 |  |  | 100 |  |  | 1300 | 1000 |  |  | 150 |  |  | 50 |  | 300 | 1000 |  |  | 60 |  |  |  | 30 |  |  |  | 50 | 150 | [7 empty] | 700 |  |  | 10 |  |  |  |  | 150 | 500 |  | 500 | [10 empty] | 900 |  | 250 | 100 |  |  | 20 |  |  |  |  | 100 |  | 50 | [18 empty] | 60 | [6 empty] | 20 | 10 |  |  |  |  | 100 | [12 empty] | 100 |  |  | 100 |  | 1000 |  | 100 | 200 | 50 |  | 1000 | 50 |  |  | 50 | 50 |  |  |  | 800 | 20 | [6 empty] | 25 | [7 empty] | 0 |  |  | 800 | 6000 |  |  |  | 200 |  |  | 60 |  |  |  | 200 | 5 |  | 500 |  | 300 |  | 500 |  | 2000 | [5 empty] | 600 |  | 0 | 0 |  | 500 |  |  |  | 150 |  | 760 | 1000 |  |  | 200 | 5000 |  |  |  | 400 | 500 | 100 | 30 |  | 250 |  |  |  | 1000 | 2000 |  |  | 1000 |  | 500 | 500 |  | 0 |  |  | 50 |  | 700 |  |  |  | 300 | 64120 | 64420 | 300 | 475556.6667 | 477781.6667
266 | 211 | 211 | Cutii p/u incinerarea deseurilor medicale 18,5 l | Cutii p/u incinerarea deseurilor medicale 18,5 l | Cutii din carton triplu start destinate colectării deșeurilor medicale care nu sunt înțepătoare și tăietoare, după efectuarea actului medical 18,5-20 l, cu sac galben Material: Polietilenă ~ 0.050mm , cu pictograma pericol biologic, din material rezistent la actiuni mecanice. - De formă paralelipipedică cu mâner și fantă izolantă; - Marcaj: pictograma "pericol biologic"; - Calitatea conform standardelor ISO 9001, ISO 13487 |  | 14.2374 |  | 800 | [7 empty] | 0 |  |  |  | 400 | [14 empty] | 20 | 50 | [14 empty] | 10500 | 5000 |  | 500 | 3750 |  |  | 25 | [9 empty] | 500 | [5 empty] | 800 | 300 | [6 empty] | 100 |  | 300 |  |  | 60 |  |  |  |  | 100 | 200 |  | 100 | 100 | [7 empty] | 700 | [8 empty] | 500 |  | 100 | [8 empty] | 50 |  | 700 | [13 empty] | 300 | [14 empty] | 300 |  |  | 30 | 1000 |  | 150 |  |  |  | 100 |  | 40 |  |  | 50 | 100 |  |  |  | 30 | [6 empty] | 50 |  |  | 100 |  |  |  | 1000 | 150 | 100 | 0 | 100 | [8 empty] | 300 |  | 400 |  | 200 | [10 empty] | 20 |  |  | 0 |  |  | 2500 | [11 empty] | 0 | 100 | 100 | 1000 |  |  |  | 50 |  | 400 | [5 empty] | 700 |  | 0 | 0 | [5 empty] | 50 |  | 100 |  |  |  | 3000 | 3000 | 500 |  |  | 300 | 200 |  | 30 |  | 300 |  | 1300 |  | 1000 |  |  |  | 300 | 1000 | 2000 | 1700 | 1200 | 0 | 2000 | [8 empty] | 53005 | 53005 | 0 | 628877.8225 | 628877.8225
267 | 212 | 212 | Cutii p/u incinerarea deseurilor medicale 7,5 l | Cutii p/u incinerarea deseurilor medicale 7,5 l | Cutii din carton triplu start destinate colectării deșeurilor medicale care nu sunt înțepătoare și tăietoare, după efectuarea actului medical 7,5l, cu sac galben Material: Polietilenă ~ 0.050mm , cu pictograma pericol biologic, din material rezistent la actiuni mecanice. - De formă paralelipipedică cu mâner și fantă izolantă; - Marcaj: pictograma "pericol biologic"; - Calitatea conform standardelor ISO 9001, ISO 13485 |  | 10.4792 |  | 500 | [7 empty] | 0 |  | 30 |  |  | 5 |  | 100 |  | 30 | [10 empty] | 50 | [16 empty] | 35 | [12 empty] | 100 | 100 | 1000 |  |  | 100 | 200 | [9 empty] | 200 |  | 1500 | [6 empty] | 150 | 50 | [12 empty] | 150 | [6 empty] | 50 | 1000 |  | 300 |  |  | 100 | 50 |  | 150 | [5 empty] | 150 | [11 empty] | 100 | 100 | [16 empty] | 100 | [9 empty] | 150 | [10 empty] | 750 |  | 200 |  | 100 | 300 | [6 empty] | 200 | 100 | 0 |  | 2500 | 1000 | 100 |  |  | 200 | 200 |  | 500 |  | 800 |  |  |  |  | 200 | [9 empty] | 200 | 0 |  | 3000 | 700 |  |  |  |  | 150 |  |  | 2000 |  |  |  | 0 |  | 500 |  |  | 50 |  | 100 | [7 empty] | 880 |  | 0 | 0 | 3000 | 2000 |  |  | 300 |  |  | 3950 |  |  |  | 1000 | 2000 | 600 |  |  | 300 | 200 | 3000 | 30 |  | 50 |  | 800 |  | 200 | 10 |  |  | 300 |  | 2000 | 100 | 1000 | 0 | [5 empty] | 100 |  |  | 300 | 42220 | 42520 | 300 | 368693.1867 | 371312.9867
268 | 213 | 213 | Cuva dreptunghiulara, 30cmx25cmx5cm, inox | Cuva dreptunghiulara, 30cmx25cmx5cm, inox | Cuva dreptunghiulara, 30cmx25cmx5cm, inox |  | 168 |  | 0 | [7 empty] | 0 |  |  |  | 4 |  | 3 | [29 empty] | 10 |  | 20 | 50 | [136 empty] | 0 | [27 empty] | 0 | [12 empty] | 10 |  | 3 | 45 |  |  |  |  | 100 | 15 | [5 empty] | 20 |  | 16 |  | 0 | 0 | 60 | [6 empty] | 8 | 10 |  | 10 |  |  |  |  | 10 |  | 12 |  |  |  | 0 |  |  |  | 15 | 54 | [5 empty] | 5 |  | 5 | [5 empty] | 10 |  |  |  | 495 | 495 | 0 | 69300 | 69300
269 |  |  | Cuva reniforma masa plastica |  |  |  | 14.4 |  | 40 | [7 empty] | 0 | 5 |  |  |  |  | 50 | [31 empty] | 20 | [86 empty] | 20 | [38 empty] | 10 | [11 empty] | 0 |  |  |  | 3 | [15 empty] | 7 | [7 empty] | 0 | [12 empty] | 100 |  | 29 | 250 | [5 empty] | 110 | [5 empty] | 10 |  | 130 |  | 0 | 0 | 500 | [6 empty] | 0 |  | 25 | [6 empty] | 25 | 100 |  |  |  | 4 |  |  |  | 30 | 72 |  |  |  | 34 |  |  |  | 0 | [5 empty] | 20 |  |  | 30 | 1594 | 1624 | 30
271 |  |  | Cuve masa plastica |  |  |  | 14.79 |  | 0 |  |  |  | 5 |  |  |  | 0 | [5 empty] | 10 | [169 empty] | 0 |  |  |  | 5 | [23 empty] | 0 | [14 empty] | 50 | 385 | [5 empty] | 10 | 100 |  |  |  |  | 170 |  | 55 |  | 0 | 0 |  |  |  | 50 | 40 |  |  | 100 | [13 empty] | 0 |  |  |  | 10 | 66 | [7 empty] | 0 | [5 empty] | 20 |  |  | 20 | 1076 | 1096 | 20
| 214 | 214 |  | Cuva reniforma masa plastica | Cuva reniforma masa plastica |  | 14.79 | 14.4 | 40 | 0 | 0 | 0 | 5 | 0 | 0 | 0 | 0 | 5 | 0 | 0 | 0 | 0 | 60 | 0 | 0 | 0 | 0 | 0 | 0 | 0 | 0 | 0 | 0 | 0 | 0 | 0 | 0 | 0 | 0 | 0 | 0 | 0 | 0 | 0 | 0 | 0 | 0 | 0 | 0 | 0 | 0 | 0 | 0 | 0 | 20 | 0 | 0 | 0 | 0 | 0 | 0 | 0 | 0 | 0 | 0 | 0 | 0 | 0 | 0 | 0 | 0 | 0 | 0 | 0 | 0 | 0 | 0 | 0 | 0 | 0 | 0 | 0 | 0 | 0 | 0 | 0 | 0 | 0 | 0 | 0 | 0 | 0 | 0 | 0 | 0 | 0 | 0 | 0 | 0 | 0 | 0 | 0 | 0 | 0 | 0 | 0 | 0 | 0 | 0 | 0 | 0 | 0 | 0 | 0 | 0 | 0 | 0 | 0 | 0 | 0 | 0 | 0 | 0 | 0 | 0 | 0 | 0 | 0 | 0 | 0 | 0 | 0 | 0 | 0 | 0 | 0 | 0 | 0 | 0 | 0 | 0 | 20 | 0 | 0 | 0 | 0 | 0 | 0 | 0 | 0 | 0 | 0 | 0 | 0 | 0 | 0 | 0 | 0 | 0 | 0 | 0 | 0 | 0 | 0 | 0 | 0 | 0 | 0 | 0 | 0 | 0 | 0 | 0 | 0 | 0 | 0 | 0 | 0 | 0 | 0 | 10 | 0 | 0 | 0 | 0 | 0 | 0 | 0 | 0 | 0 | 0 | 0 | 0 | 0 | 0 | 0 | 8 | 0 | 0 | 0 | 0 | 0 | 0 | 0 | 0 | 0 | 0 | 0 | 0 | 0 | 0 | 0 | 7 | 0 | 0 | 0 | 0 | 0 | 0 | 0 | 0 | 0 | 0 | 0 | 0 | 0 | 0 | 0 | 0 | 0 | 0 | 0 | 0 | 100 | 0 | 79 | 635 | 0 | 0 | 0 | 0 | 0 | 120 | 100 | 0 | 0 | 0 | 0 | 180 | 0 | 185 | 0 | 0 | 0 | 500 | 0 | 0 | 50 | 40 | 0 | 0 | 100 | 0 | 25 | 0 | 0 | 0 | 0 | 0 | 0 | 25 | 100 | 0 | 0 | 0 | 4 | 0 | 0 | 0 | 40 | 138 | 0 | 0 | 0 | 34 | 0 | 0 | 0 | 0 | 0 | 0 | 0 | 0 | 0 | 40 | 0 | 0 | 50 | 2670 | 2720 | 50 | 32907.75 | 32640
270 | 215 | 215 | Cuva reniforma metalica, inox | Cuva reniforma metalica, inox | Cuva reniforma metalica, inox |  | 67.2 |  | 40 | [7 empty] | 15 | [5 empty] | 6 | [12 empty] | 3 | [16 empty] | 30 |  |  | 85 | [65 empty] | 2 | [8 empty] | 40 | 2 | [7 empty] | 10 | [15 empty] | 50 | [24 empty] | 3 | [6 empty] | 8 |  |  |  |  | 0 |  |  |  | 1 | [23 empty] | 0 |  |  | 4 |  | 5 |  |  |  |  | 20 | 10 | 4 | 100 |  | 66 | 255 |  |  |  |  | 150 | 20 | [5 empty] | 20 |  | 18 |  | 0 | 0 | 220 |  |  |  | 20 |  |  | 8 | 10 | 5 | 14 |  |  |  |  | 20 | 10 | 30 |  |  | 10 | 30 |  | 50 |  | 30 | 44 |  | 20 | 25 |  |  | 40 |  | 4 | [5 empty] | 15 |  |  | 10 | 1572 | 1582 | 10 | 88032 | 88592
275 | 216 | 216 | Dispozitiv protectie gura(dinți) | Dispozitiv protectie gura(dinți) | Dispozitiv din cauciuc moale cu banda ajustabila atasata.Marimi M,L |  | 24 |  | 0 | [7 empty] | 0 | [175 empty] | 0 | [27 empty] | 0 | [10 empty] | 10 |  | 100 |  | 0 | [16 empty] | 0 | 0 | 20 | [6 empty] | 0 | [13 empty] | 0 |  | 1 |  | 0 |  |  | 2 | [5 empty] | 5 | [9 empty] | 138 | 138 | 0 | 2760 | 2760
277 | 217 | 217 | Dren ventricular | Dren ventricular | Material: Silicon. Diametru intern/Externă: 1.3-1.5mm / 2.5-2.8mm. Lungime: 25-35cm. Impregnat cu Barium radiopac. Componența setului: 1.Cateter ventricular; 2.Căpăcel Luer Lock; 3.Adaptor Luer Female; 4.Stilet de inox, lungime 35cm (+-1cm); 5.Trocar, lungime 15cm (+-1cm). |  | 960 |  | 0 | [7 empty] | 0 | [175 empty] | 0 | [27 empty] | 0 | [12 empty] | 60 |  | 0 | [16 empty] | 0 | 0 | [7 empty] | 5 | [13 empty] | 0 |  |  |  | 0 | [8 empty] | 0 | [5 empty] | 10 |  |  |  | 75 | 75 | 0 | 60000 | 60000
278 | 218 | 218 | DRENAJE PLEURALE TORACICE CU STILET Fr18 | Cateter pentru drenaj toracal 18Fr | DRENAJE PLEURALE TORACICE CU STILET Fr18, d=6,0 mm, d=350 mm, rosu |  | 58.86 |  | 0 | [7 empty] | 0 | [175 empty] | 0 | [27 empty] | 0 | [11 empty] | 30 |  | 5 | 0 | 20 | [5 empty] | 50 | [5 empty] | 2 |  |  |  | 100 | 0 | 10 |  |  | 10 |  |  |  | 5 | 50 |  |  | 50 |  | 10 | 10 |  |  | 5 |  | 5 |  | 0 |  |  |  | 50 |  |  |  | 10 |  |  |  |  | 0 | [5 empty] | 10 |  |  |  | 432 | 432 | 0 | 21189.6 | 21189.6
282 | 219 | 219 | Emplastru ~ 2.5x500cm, Mătase | Emplastru - 2.5cmx500cm, Mătase | 1.Adeziv 2.Material - matase 3.Neiritant, nonalergic, testat dermatologic 4.Dimensiuni - 2.5x500cm (+-0,5cm) |  | 5.29 |  | 5000 | [7 empty] | 150 | 10 |  | 150 | 50 |  | 250 | 200 | 360 | [6 empty] | 30 | [13 empty] | 5 | [9 empty] | 2450 | [8 empty] | 20 |  | 40 | [7 empty] | 30 |  | 120 | 20 |  |  |  |  | 50 |  |  |  | 6 | 20 |  |  |  |  | 100 | [11 empty] | 400 |  |  |  |  | 50 | 300 |  |  |  |  | 20 |  | 100 |  | 20 | 20 | [6 empty] | 20 |  |  | 200 | 10 | [6 empty] | 100 |  |  |  |  | 50 |  |  | 60 | [8 empty] | 150 |  |  | 20 |  | 100 |  | 5 | 10 |  |  |  | 10 |  |  |  |  | 20 | [5 empty] | 12 |  |  |  |  | 30 | [8 empty] | 0 |  |  | 100 | 30 | [9 empty] | 50 | [7 empty] | 10 | 20 |  |  |  |  | 0 | 5 | 100 |  | 7000 | [6 empty] | 2000 |  |  |  | 3030 | 8000 |  | 50 |  |  | 5040 | 1000 | 5000 |  |  |  |  | 1000 | 10 | 1567 |  | 16450 | 0 | 12000 | 1200 |  |  | 500 | 100 | 720 | 1666 |  | 300 |  | 3000 |  |  | 2500 |  | 1500 | 600 |  |  | 500 | 1000 |  |  |  | 5000 | 100 | 300 | [5 empty] | 100 | 0 | 5000 |  |  |  |  | 500 |  |  | 500 | 97816 | 98316 | 500 | 431205.5333 | 433409.7
283 | 220 | 220 | Emplastru ~ 2.5x500cm | Emplastru - 2.5cmx500cm | "l.Adeziv 2.Material tesut 3. Neiritant, nonalergic, testat dermatologic 4.Dimensiuni - 2.5x500cm (+-0,5cm) |  | 3.8284 |  | 1000 | 200 |  |  |  |  | 700 |  | 150 | 150 | 5 |  | 50 |  | 500 | [7 empty] | 20 |  | 120 | 50 |  |  |  | 50 |  |  | 20 | 5 | 10 |  |  | 5 | 10 |  |  |  |  | 1110 | 2000 | 2000 | 1000 |  |  |  | 3 |  |  |  | 20 | 15 |  | 20 |  |  |  | 20 |  | 100 |  | 400 | 50 | 100 |  | 20 | 20 |  |  | 50 | 50 |  | 300 |  |  | 20 |  | 200 |  |  |  | 100 |  | 50 |  | 100 |  | 20 | 30 |  |  |  |  | 20 | [6 empty] | 350 | 150 | 50 |  | 500 |  |  |  |  | 12 |  |  |  |  | 300 |  |  |  |  | 10 | 30 | 30 |  |  |  | 10 | 100 | 10 |  |  | 30 | 150 | 3 | 20 |  | 30 |  |  |  | 30 | 20 | 100 |  |  |  |  | 20 | 200 |  | 40 | 5 | 30 |  | 24 |  | 20 | 50 | 150 | 30 | 50 |  | 200 | 6 |  | 5 | 24 | 10 | 150 | 30 | 10 | 20 |  | 30 | 30 |  | 30 | 10 |  | 20 | 100 | 20 |  | 20 | 200 | 30 | 20 |  | 10 | 10 |  | 100 |  | 100 | [7 empty] | 20 |  | 10 | 20 | 20 |  |  |  | 0 | 5 |  | 400 |  | 850 |  |  |  |  | 800 | 1300 | 720 | 36000 | 9000 | 9300 | 8000 | 100 |  | 47 |  |  | 24000 | 1000 | 500 | 450 | 500 | 800 | 2800 | 500 | 7150 | 1500 | 6000 | 7500 |  | 300 | 2500 | 5000 | 100 | 360 |  | 2530 | 500 | 800 | 1200 |  | 2000 | 2500 |  |  | 100 | 1200 | 300 | 5000 | 3000 | 1000 | 600 | 1400 | 300 | 0 | 800 |  | 3500 | 500 | 5000 | 1800 | 400 | 200 | 3000 |  | 400 |  |  | 250 | 200 |  |  | 250 | 180634 | 180884 | 250 | 576282.6713 | 577080.2547
284 | 221 | 221 | Emplastru ~ 5x500cm, Mătase | Emplastru - 5cmx500cm, Mătase | 1.Adeziv 2.Material - matase 3.Neiritant, nonalergic, testat dermatologic 4.Dimensiuni - 5x500cm (+-0,5cm) |  | 9.18 |  | 5000 | [7 empty] | 0 | 50 |  |  | 50 |  | 100 | 200 |  |  | 40 | [33 empty] | 24 | [7 empty] | 400 | [18 empty] | 20 | [23 empty] | 20 |  | 50 |  | 10 | [11 empty] | 20 |  |  | 200 |  | 20 | [7 empty] | 10 | [5 empty] | 60 | [10 empty] | 5 |  |  |  |  | 5 | [17 empty] | 10 | [8 empty] | 100 |  |  | 0 | [5 empty] | 20 | [21 empty] | 0 |  |  |  | 2000 | [10 empty] | 1370 | 1200 |  | 20 |  |  | 2004 | 100 |  |  | 500 |  |  | 400 |  | 1850 |  | 650 | 0 | 5000 |  |  |  | 200 | 100 | 600 | 920 |  |  |  | 3000 |  |  |  |  | 950 |  |  |  | 1998 | 300 |  |  |  | 0 | 10 |  |  | 500 |  |  |  |  | 0 | [5 empty] | 200 |  |  | 600 | 30286 | 30886 | 600 | 231687.9 | 236277.9
285 | 222 | 222 | Emplastru ~ 5x500cm | Emplastru - 5cmx500cm | "l.Adeziv 2.Material tesut 3. nonalergic, testat dermatologic 4.Dimensiuni - 5x500cm (+-0,5cm) |  | 7.4015 |  | 1300 | [7 empty] | 0 |  | 5 |  | 50 | 20 |  |  | 240 | [7 empty] | 25 |  |  | 3 | [10 empty] | 10 |  |  |  |  | 300 |  |  |  | 5 | [25 empty] | 50 | 50 |  | 300 |  |  | 20 |  | 200 | [8 empty] | 5 | 10 | [14 empty] | 50 | [13 empty] | 40 | [8 empty] | 5 |  |  |  |  | 20 | [14 empty] | 5 | [10 empty] | 25 |  |  |  |  | 100 |  |  |  |  | 26 | [8 empty] | 30 |  |  |  |  | 20 | [6 empty] | 3 | 3 |  |  |  | 200 | [8 empty] | 10 |  |  | 20 |  |  |  | 0 |  |  | 400 |  | 50 |  |  |  |  | 500 |  |  | 5000 |  | 4564 | 2000 | [5 empty] | 5000 | [5 empty] | 1400 |  | 900 | 1000 | 1900 | 500 |  | 300 |  | 50 | 200 | 60 |  | 2660 | 1000 |  | 1100 |  | 1500 | 250 | [5 empty] | 500 |  | 300 | 200 | 1000 | 200 | 0 |  | 500 |  |  |  | 40 | 400 | 24 | 0 | [5 empty] | 200 |  |  | 50 | 36848 | 36898 | 50 | 227275.3933 | 227583.7892
286 | 223 | 223 | Emplastru 1.25cmx5m | Emplastru - 1.25cmx5m | Emplastru banda 1.25cmx5m (+-0,25cm) material netesut poliuritan,transparent cu microperforări |  | 3 |  | 800 |  |  |  |  | 50 |  |  | 0 |  |  |  | 50 |  | 250 | 200 | [27 empty] | 330 |  |  | 1000 | [12 empty] | 30 | [13 empty] | 20 |  | 50 | [13 empty] | 100 | 20 |  |  | 100 | 50 | 15 |  |  |  | 20 | 30 | [6 empty] | 10 |  |  | 40 |  |  | 12 | 10 |  |  |  |  | 30 |  |  | 100 | 10 |  |  |  | 600 | 50 |  |  | 10 |  | 20 |  | 50 |  |  |  | 30 | 50 |  |  | 30 | 50 |  | 10 | [7 empty] | 5 |  |  | 24 | [14 empty] | 5 |  | 20 | [9 empty] | 0 |  | 50 |  | 10 | [6 empty] | 30 |  |  | 100 | [10 empty] | 10 | 10 |  | 0 | [12 empty] | 5000 |  | 20 | 200 | 100 | 20 |  |  |  | 600 | [5 empty] | 50 |  | 70 |  | 2000 | 0 | 8000 | [6 empty] | 55 |  | 300 | [6 empty] | 2500 |  | 150 |  |  | 100 | 200 |  | 100 | 500 |  | 200 | [5 empty] | 200 | 500 |  |  | 1 |  |  | 200 |  |  |  | 25557 | 25557 | 0 | 63892.5 | 63892.5
287 | 224 | 224 | Emplastru 10cmx10m | Emplastru 10cmx10m | Banda de pansare, din fibre, autoadezivă, hipoalergică, neiritantă, nesterilă dimensiune :10cmx10m (+- 1cm) |  | 21.06 |  | 400 | [5 empty] | 100 |  | 0 | [113 empty] | 100 | [61 empty] | 0 | [24 empty] | 10 |  |  | 0 | [6 empty] | 100 |  |  |  |  | 80 |  |  | 521 | 5000 | [5 empty] | 100 |  |  | 1600 |  |  | 100 |  | 30 |  | 500 | 0 | [7 empty] | 0 | [13 empty] | 10 |  |  |  | 0 | [8 empty] | 0 | [5 empty] | 1000 |  |  |  | 9651 | 9651 | 0 | 169375.05 | 169375.05
288 | 225 | 225 | Emplastru 1x500cm | Emplastru - 1cmx500cm | 1.Adeziv 2.Material - matase 3.Neiritant, nonalergic, testat dermatologic 4.Dimensiuni ~ 1x500cm (+-0,5cm). |  | 3.2 |  | 1200 | [7 empty] | 0 | [71 empty] | 30 | [12 empty] | 100 | [45 empty] | 30 | [8 empty] | 20 | 10 | [15 empty] | 200 | [15 empty] | 30 |  |  | 0 | [27 empty] | 0 | [10 empty] | 50 |  |  |  | 0 | [6 empty] | 100 | [7 empty] | 30 |  | 0 | 0 | 1300 | [6 empty] | 0 | [7 empty] | 4000 | 500 |  |  |  |  | 0 |  |  |  | 0 | [8 empty] | 0 | [5 empty] | 200 |  |  |  | 7800 | 7800 | 0 | 20800 | 20800
289 | 226 | 226 | Emplastru 2,5cm x 7,2cm | Emplastru 2,5cm x 7,2cm, transparent | Pflaster steril, 2,5cm x 7,2cm (+-0,5cm), bactericid, adesiv transparent, fară barieră la transpirația pielii. |  | 1.6 |  | 28000 | [5 empty] | 0 |  | 0 | [5 empty] | 1000 | 1000 | [8 empty] | 1000 | [12 empty] | 10 | [14 empty] | 100 | [16 empty] | 30 |  |  |  | 500 | [5 empty] | 20 | [19 empty] | 20 | [7 empty] | 4000 | [57 empty] | 3000 | [17 empty] | 200 | 0 | [13 empty] | 100 | [13 empty] | 0 | [5 empty] | 100 | 300 | [7 empty] | 0 | 1000 |  | 1000 |  |  |  | 1000 |  |  |  |  | 4000 | 100 |  |  |  | 0 | 0 | [5 empty] | 60 |  | 500 |  |  |  |  | 20 | [8 empty] | 0 |  |  |  | 0 | 50 | [7 empty] | 0 | [5 empty] | 500 |  |  |  | 47610 | 47610 | 0 | 63480 | 63480
290 | 227 | 227 | Emplastru 5cmx5m | Emplastru 5cmx5m | Emplastru banda 5cmx5m (+-0,5cm) material netesut poliuritan,transparent cu microperforări |  | 4.32 |  | 2800 | [6 empty] | 30 | 0 | [37 empty] | 500 | [12 empty] | 10 | [14 empty] | 50 |  |  |  |  | 20 | [8 empty] | 50 | [17 empty] | 20 | [67 empty] | 20 | [9 empty] | 0 | [18 empty] | 20 | [5 empty] | 10 |  |  | 100 | [6 empty] | 50 | [5 empty] | 3000 |  | 25 | 5 | 100 |  |  |  |  | 100 | [5 empty] | 40 |  | 2460 |  | 2000 | 0 | [7 empty] | 1350 |  | 50 |  |  | 200 | [8 empty] | 0 |  |  |  | 200 | [8 empty] | 0 | [5 empty] | 1000 |  |  |  | 14210 | 14210 | 0 | 51156 | 51156
291 | 228 | 228 | Emplastru 6X10cm | Emplastru 6cmx10cm | 6X10cm (+-0,5cm), bactericid , hipoalergic pe suport textil |  | 1.44 |  | 1000 | [7 empty] | 0 |  |  |  |  | 30 | 1000 |  |  |  | 20 | 30 | [17 empty] | 10 | [47 empty] | 400 | [37 empty] | 10 | [25 empty] | 10 | [33 empty] | 10 | 0 | [27 empty] | 0 |  |  |  |  | 50 | [7 empty] | 2000 |  | 0 | [12 empty] | 1000 |  | 2150 |  | 0 | 0 | [7 empty] | 0 | [13 empty] | 300 |  |  |  | 0 | [8 empty] | 0 |  |  |  |  | 200 | 1000 |  |  |  | 9220 | 9220 | 0 | 11064 | 11064
292 | 229 | 229 | Emplastru bactericid (2,5x7,2) | Emplastru bactericid (2,5cmx7,2cm) | 1.emplastru bactericid 2.mărime: 2.5 X 7.2 cm (+-0,5cm) |  | 0.1352 |  | 6000 |  | 200 | 150 |  | 1500 | 1000 | 1000 | 5000 | 500 | 50 | 3000 | 200 | 50 | 2000 | 200 | 3600 |  | 1000 | 100 |  | 1000 |  | 500 | [5 empty] | 500 |  |  |  | 100 | [9 empty] | 18250 | 7000 | 5000 | 500 | 21100 |  |  |  | 500 | [6 empty] | 50 | 300 | 10000 | 100 |  |  |  |  | 300 | [6 empty] | 500 |  | 1000 | 10000 |  |  |  | 1000 |  |  |  | 5000 |  |  |  | 200 |  |  | 200 | [7 empty] | 20 | [5 empty] | 1000 | [7 empty] | 500 | [5 empty] | 3000 | 500 |  | 10000 | 100 | 200 |  |  | 1000 | [10 empty] | 1000 |  |  |  |  | 100 |  |  |  | 6000 |  |  |  | 300 | 500 | 400 | [7 empty] | 200 |  | 200 |  |  | 100 |  | 500 |  | 300 | 1000 | 200 | [11 empty] | 0 |  | 15000 |  | 200 | [5 empty] | 100 | 100 | 1000 | 1000 | 2000 |  | 20000 |  |  | 50 |  |  | 100 |  |  | 50 |  |  | 0 |  | 2500 |  |  | 89000 | [5 empty] | 1000 |  | 2000 |  | 8000 | 3500 |  | 10000 | [5 empty] | 3000 |  | 300 |  | 300 |  | 35 | 300 |  | 0 | 3700 | 1000 |  |  | 200 |  |  | 1050 | [11 empty] | 50 | 1000 | 2500 |  |  | 200 | 0 | 420 |  |  | 50 | 200 |  |  | 5000 | 200 |  |  | 70 |  | 8000 | 500 |  |  |  | 319445 | 319445 | 0 | 35990.8033 | 35990.8033
294 | 230 | 230 | Emplastru special pentru protecţia ochilor în timpul anesteziei | Emplastru special pentru protecţia ochilor în timpul anesteziei | Menţine ochiul umed , non-latex şi hipoalergic. Dimensiuni 5,5-6,00 cm x 8,0-8,5 cm |  | 2.16 |  | 300 | [7 empty] | 0 | [175 empty] | 0 | [27 empty] | 0 | [14 empty] | 0 | 200 | [13 empty] | 2500 |  | 2000 | 1000 | 10000 | [5 empty] | 100 | 0 | 100 |  | 100 | [5 empty] | 1000 | 50 |  |  |  | 0 |  |  |  | 0 | [6 empty] | 100 |  | 0 | 20 | [7 empty] | 100 | 17470 | 17570 | 100 | 31446 | 31626
296 |  |  | Filtre antibacteriene pentru aparatele de ventilare artificiala adulti |  |  |  | 10.4725 |  | 0 | [7 empty] | 0 | [175 empty] | 0 | [27 empty] | 0 |  |  |  | 500 | 10 | [5 empty] | 50 |  |  | 3000 | 1500 | 15000 | 10 |  |  |  | 4000 |  |  |  | 100 | [6 empty] | 2000 | 10000 | 70000 |  | 30 |  |  |  | 250 | 0 | 500 | 120 | 1500 | 100 | 2000 |  |  |  |  | 180 |  |  |  | 0 |  | 200 |  | 2000 | [6 empty] | 100 |  | 300 | 400 | [5 empty] | 500 |  | 500 | 114350 | 114850 | 500
304 |  |  | Filtru bactericid-viral steril getabil, pentru aparate respiratie mecanica cu configuratie rotunda |  |  |  | 14.88 |  | 0 | [7 empty] | 0 | [175 empty] | 0 | [27 empty] | 0 | [14 empty] | 100 | [5 empty] | 300 | [10 empty] | 12000 | 0 | [6 empty] | 100 | 0 | [13 empty] | 0 |  |  |  | 0 |  |  |  | 50 |  |  | 100 |  | 0 | [9 empty] | 12650 | 12650 | 0
308 |  |  | Filtru pentru utilizarea în anestezie sau în TI |  |  |  | 13.4595 |  | 0 | [7 empty] | 0 | [175 empty] | 0 | [27 empty] | 0 | [11 empty] | 2000 | 8000 |  | 1000 | [16 empty] | 5000 | 0 | [6 empty] | 100 | 0 |  | 30 |  | 300 | [6 empty] | 1000 |  |  | 0 | 50 |  |  | 0 | [8 empty] | 0 | [5 empty] | 1000 |  |  | 30 | 18480 | 18510 | 30
| 231 | 231 |  | Filtru antibacteriene pentru aparatele de ventilare artificiala adulti | Adulti, volumul minimal la inspire 200 ml, efectivitatea filtrarii bacteriane si virale 99,99%, tipul filtrarii mecaninic, durata utilizarii24 ore, sterilizare cu etilenoxid, transparent. |  | 14.88 | 10.4725 | 0 | 0 | 0 | 0 | 0 | 0 | 0 | 0 | 0 | 0 | 0 | 0 | 0 | 0 | 0 | 0 | 0 | 0 | 0 | 0 | 0 | 0 | 0 | 0 | 0 | 0 | 0 | 0 | 0 | 0 | 0 | 0 | 0 | 0 | 0 | 0 | 0 | 0 | 0 | 0 | 0 | 0 | 0 | 0 | 0 | 0 | 0 | 0 | 0 | 0 | 0 | 0 | 0 | 0 | 0 | 0 | 0 | 0 | 0 | 0 | 0 | 0 | 0 | 0 | 0 | 0 | 0 | 0 | 0 | 0 | 0 | 0 | 0 | 0 | 0 | 0 | 0 | 0 | 0 | 0 | 0 | 0 | 0 | 0 | 0 | 0 | 0 | 0 | 0 | 0 | 0 | 0 | 0 | 0 | 0 | 0 | 0 | 0 | 0 | 0 | 0 | 0 | 0 | 0 | 0 | 0 | 0 | 0 | 0 | 0 | 0 | 0 | 0 | 0 | 0 | 0 | 0 | 0 | 0 | 0 | 0 | 0 | 0 | 0 | 0 | 0 | 0 | 0 | 0 | 0 | 0 | 0 | 0 | 0 | 0 | 0 | 0 | 0 | 0 | 0 | 0 | 0 | 0 | 0 | 0 | 0 | 0 | 0 | 0 | 0 | 0 | 0 | 0 | 0 | 0 | 0 | 0 | 0 | 0 | 0 | 0 | 0 | 0 | 0 | 0 | 0 | 0 | 0 | 0 | 0 | 0 | 0 | 0 | 0 | 0 | 0 | 0 | 0 | 0 | 0 | 0 | 0 | 0 | 0 | 0 | 0 | 0 | 0 | 0 | 0 | 0 | 0 | 0 | 0 | 0 | 0 | 0 | 0 | 0 | 0 | 0 | 0 | 0 | 0 | 0 | 0 | 0 | 0 | 0 | 0 | 0 | 0 | 0 | 0 | 0 | 0 | 500 | 10 | 0 | 0 | 0 | 0 | 0 | 50 | 2000 | 8000 | 3000 | 2600 | 15000 | 10 | 0 | 0 | 0 | 4300 | 0 | 0 | 0 | 100 | 0 | 0 | 0 | 0 | 0 | 0 | 19000 | 10000 | 70000 | 0 | 30 | 0 | 0 | 0 | 450 | 0 | 500 | 150 | 1500 | 400 | 2000 | 0 | 0 | 0 | 0 | 180 | 1000 | 0 | 0 | 0 | 50 | 200 | 0 | 2000 | 0 | 0 | 0 | 50 | 0 | 0 | 200 | 0 | 300 | 400 | 0 | 0 | 0 | 0 | 1000 | 500 | 0 | 530 | 145480 | 146010 | 530 | 1803952 | 1274241.4375
297 | 232 | 232 | Filtre antibacteriene pentru aparatele de ventilare artificiala neonatali | Filtru antibacteriene pentru aparatele de ventilare artificiala neonatali | Pentru neonatali, “nas artificial”, volumul minimal la inspire 30 ml, efectivitatea filtrarii bacteriane si virale 99,99%, tipul filtrarii mecaninic, durata utilizarii24 ore, sterilizare cu etilenoxid, transparent. |  | 24 |  | 0 | [7 empty] | 0 | [175 empty] | 0 | [27 empty] | 0 | [14 empty] | 450 | [14 empty] | 100 |  | 0 | 0 | 500 | [6 empty] | 0 |  |  | 50 | 50 | [9 empty] | 0 |  |  |  | 0 | [8 empty] | 0 | [9 empty] | 1150 | 1150 | 0 | 23000 | 23000
298 | 233 | 233 | Filtre antibacteriene pentru aparatele de ventilare artificiala pediatrice | Filtru antibacteriene pentru aparatele de ventilare artificiala pediatrice | Pediatrice, volumul minimal la inspire 75 ml, efectivitatea filtrarii bacteriane si virale 99,99%, tipul filtrarii mecaninic, durata utilizarii24 ore, sterilizare cu etilenoxid, transparent. |  | 24 |  | 0 | [7 empty] | 0 | [175 empty] | 0 | [27 empty] | 0 | [14 empty] | 3100 | [11 empty] | 30 |  |  |  |  | 0 | 0 | 700 | [6 empty] | 0 |  | 20 | 500 | [10 empty] | 0 |  |  |  | 600 | [8 empty] | 0 | 100 | [7 empty] | 20 | 5050 | 5070 | 20 | 101000 | 101400
300 | 234 | 234 | Filtru antibacterial antiviral cu return hidrotermic (HME) p/VAP | Filtru antibacterial antiviral cu return hidrotermic (HME) p/VAP | Filtru(formă pătrată) respirator HME p/u aparatele de anestezie si ventilare,eficienta de filtrare bacteriana si virala 99,9999%,resistenta fluxuxlui la 30 L/min-1,0 cmH2O,la 60 L/min-2,6 cmH2O,volum compresibil 60 ml,volum Tidal minimal 200 ml,return de lichid la VT-500 ml-30,6 mg H2O/L,port Luer p/proba de CO2 |  | 52.8 |  | 0 | [7 empty] | 0 | [175 empty] | 0 | [27 empty] | 0 | [12 empty] | 2000 | 1000 | 200 | 500 | [15 empty] | 0 | 500 | 100 | [6 empty] | 0 | [8 empty] | 500 | 10 |  |  |  | 0 |  |  |  | 300 | [8 empty] | 50 | [5 empty] | 200 |  |  | 30 | 5360 | 5390 | 30 | 235840 | 237160
305 | 235 | 235 | Filtru cu filtrare eficienta si cu returnarea optimala a umiditatii si caldurii | Filtru cu filtrare eficienta si cu returnarea optimala a umiditatii si caldurii | Filtru cu returnare de umiditate și căldură, pentru circuite de respirație, antiviral antibacterial, electrostatic pentru protecția pacientilor, personalului, echipamentelor de ventilare și anestezie, pentru adulți, cu port Luer Lock cu capac etanșator anti-pierdere, cu mecanism antiocluzional, cu lamele interne difuzoare pentru distribuirea fluxului , 22F/15M-22M/15F, eficacitatea filtrării cel puțin 99.999%, return H2O cel puțin 32,0 mg H2O/l, rezistența la flux 30l/min nu mai mult de 1,6cm H20, volum compresibil nu mai mult de 57ml, greutate nu mai mult de 31g, volumul Tidal minim 150 ml. Timp efectiv de utilizare 24 ore. Material: polipropilenă, acril, ceramica. Ambalaj: individual, steril. Port Luer p/proba de CO2. |  | 18.48 |  | 0 | [7 empty] | 0 | [175 empty] | 0 | [27 empty] | 0 | [10 empty] | 3500 |  | 20000 |  | 100 | [14 empty] | 6500 |  | 6000 | 1000 | [7 empty] | 0 | [8 empty] | 200 |  |  |  |  | 0 |  |  |  | 0 |  |  | 1000 | [5 empty] | 0 | [9 empty] | 38300 | 38300 | 0 | 589820 | 589820
306 |  |  | Filtru pentru pacienti la respiratia spontana prin traheostomie,pentru reducerea pierderii a umiditatii si caldurei (HME) |  |  |  | 21.6 |  | 0 | [7 empty] | 0 | [175 empty] | 0 | [27 empty] | 0 | [10 empty] | 100 |  | 5000 |  | 0 | [5 empty] | 100 | [8 empty] | 100 |  | 800 | 0 | [7 empty] | 0 | [9 empty] | 5 |  |  |  | 0 |  |  |  | 0 |  |  | 100 | [5 empty] | 0 | [9 empty] | 6205 | 6205 | 0
299 |  |  | Filtre căpăcele pentru traheostome |  |  |  | 16.62 |  | 0 | [7 empty] | 0 | [175 empty] | 0 | [27 empty] | 0 | [14 empty] | 0 | [16 empty] | 900 | 0 | [7 empty] | 0 | 10 | [12 empty] | 0 |  |  |  | 100 | [8 empty] | 0 | [9 empty] | 1010 | 1010 | 0
| 236 | 236 |  | Filtru pentru pacienti la respiratia spontana prin traheostomie,pentru reducerea pierderii a umiditatii si caldurei (HME) | Umidificator "nas artificial" HME, cu returnare de umiditate și căldură, pentru tuburi traheostomice, return H2O cel puțin 26,0 mg H2O/l, rezistența la flux 30l/min nu mai mult de 0,2cm H20, volum compresibil nu mai mult de 19ml, greutate nu mai mult de 8g, conecțiune 15F, volumul Tidal minim 50ml, port adițional pentru oxigen, port central cu capac-clip pentru sanarea tubului traheostomic fără scoaterea de la pacient. Timp efectiv de utilizare 24 ore. Ambalaj: individual, steril. |  | 21.6 |  | 0 | 0 | 0 | 0 | 0 | 0 | 0 | 0 | 0 | 0 | 0 | 0 | 0 | 0 | 0 | 0 | 0 | 0 | 0 | 0 | 0 | 0 | 0 | 0 | 0 | 0 | 0 | 0 | 0 | 0 | 0 | 0 | 0 | 0 | 0 | 0 | 0 | 0 | 0 | 0 | 0 | 0 | 0 | 0 | 0 | 0 | 0 | 0 | 0 | 0 | 0 | 0 | 0 | 0 | 0 | 0 | 0 | 0 | 0 | 0 | 0 | 0 | 0 | 0 | 0 | 0 | 0 | 0 | 0 | 0 | 0 | 0 | 0 | 0 | 0 | 0 | 0 | 0 | 0 | 0 | 0 | 0 | 0 | 0 | 0 | 0 | 0 | 0 | 0 | 0 | 0 | 0 | 0 | 0 | 0 | 0 | 0 | 0 | 0 | 0 | 0 | 0 | 0 | 0 | 0 | 0 | 0 | 0 | 0 | 0 | 0 | 0 | 0 | 0 | 0 | 0 | 0 | 0 | 0 | 0 | 0 | 0 | 0 | 0 | 0 | 0 | 0 | 0 | 0 | 0 | 0 | 0 | 0 | 0 | 0 | 0 | 0 | 0 | 0 | 0 | 0 | 0 | 0 | 0 | 0 | 0 | 0 | 0 | 0 | 0 | 0 | 0 | 0 | 0 | 0 | 0 | 0 | 0 | 0 | 0 | 0 | 0 | 0 | 0 | 0 | 0 | 0 | 0 | 0 | 0 | 0 | 0 | 0 | 0 | 0 | 0 | 0 | 0 | 0 | 0 | 0 | 0 | 0 | 0 | 0 | 0 | 0 | 0 | 0 | 0 | 0 | 0 | 0 | 0 | 0 | 0 | 0 | 0 | 0 | 0 | 0 | 0 | 0 | 0 | 0 | 0 | 0 | 0 | 0 | 0 | 0 | 0 | 0 | 0 | 0 | 0 | 0 | 0 | 0 | 0 | 0 | 0 | 0 | 100 | 0 | 5000 | 0 | 0 | 0 | 0 | 0 | 0 | 0 | 100 | 0 | 0 | 0 | 0 | 0 | 0 | 0 | 0 | 100 | 0 | 1700 | 0 | 0 | 0 | 0 | 0 | 0 | 0 | 0 | 0 | 10 | 0 | 0 | 0 | 0 | 0 | 0 | 0 | 0 | 5 | 0 | 0 | 0 | 0 | 0 | 0 | 0 | 100 | 0 | 0 | 100 | 0 | 0 | 0 | 0 | 0 | 0 | 0 | 0 | 0 | 0 | 0 | 0 | 0 | 0 |  | 7215 | 7215 | 0 | 129870 | 129870
307 |  |  | Filtru pentru protectia echipamentului respirator si concentratori de oxigen (24ore) , nu se conecteaza la pacienti |  |  |  | 127.44 |  | 0 | [7 empty] | 0 | [175 empty] | 0 | [27 empty] | 0 | [11 empty] | 300 | 1000 |  | 0 | [16 empty] | 0 | 0 | [7 empty] | 0 | [13 empty] | 0 |  |  |  | 0 | [8 empty] | 0 | [6 empty] | 100 |  |  | 1400 | 1400 | 0
303 |  |  | Filtru bactericid-viral non-conductiv de configuratie patrata getabil |  |  |  | 45.6 |  | 0 | [7 empty] | 0 | [175 empty] | 0 | [27 empty] | 0 | [14 empty] | 0 | [16 empty] | 1000 | 0 | [7 empty] | 0 | [13 empty] | 0 |  |  |  | 0 | [8 empty] | 0 | [9 empty] | 1000 | 1000 | 0
| 237 | 237 |  | Filtru pentru protectia echipamentului respirator si concentratori de oxigen (24ore) , nu se conecteaza la pacienti | Filtru pentru protectia echipamentului respirator si concentratoarelor de oxigen (24ore, contraindicat conectarii la pacienti), eficienta antivirala si antibacteriana peste 99,999%, conectiuni 22F/15M-22M/15F, rezistenta la flux 30 l/min nu mai putin 1,2cm H2O, volum compresibil 90-113ml, greutate nu mai mult de 43g. Material: polipropilena, acril, ceramica.Ambalat individual, steril. |  | 127.44 |  | 0 | 0 | 0 | 0 | 0 | 0 | 0 | 0 | 0 | 0 | 0 | 0 | 0 | 0 | 0 | 0 | 0 | 0 | 0 | 0 | 0 | 0 | 0 | 0 | 0 | 0 | 0 | 0 | 0 | 0 | 0 | 0 | 0 | 0 | 0 | 0 | 0 | 0 | 0 | 0 | 0 | 0 | 0 | 0 | 0 | 0 | 0 | 0 | 0 | 0 | 0 | 0 | 0 | 0 | 0 | 0 | 0 | 0 | 0 | 0 | 0 | 0 | 0 | 0 | 0 | 0 | 0 | 0 | 0 | 0 | 0 | 0 | 0 | 0 | 0 | 0 | 0 | 0 | 0 | 0 | 0 | 0 | 0 | 0 | 0 | 0 | 0 | 0 | 0 | 0 | 0 | 0 | 0 | 0 | 0 | 0 | 0 | 0 | 0 | 0 | 0 | 0 | 0 | 0 | 0 | 0 | 0 | 0 | 0 | 0 | 0 | 0 | 0 | 0 | 0 | 0 | 0 | 0 | 0 | 0 | 0 | 0 | 0 | 0 | 0 | 0 | 0 | 0 | 0 | 0 | 0 | 0 | 0 | 0 | 0 | 0 | 0 | 0 | 0 | 0 | 0 | 0 | 0 | 0 | 0 | 0 | 0 | 0 | 0 | 0 | 0 | 0 | 0 | 0 | 0 | 0 | 0 | 0 | 0 | 0 | 0 | 0 | 0 | 0 | 0 | 0 | 0 | 0 | 0 | 0 | 0 | 0 | 0 | 0 | 0 | 0 | 0 | 0 | 0 | 0 | 0 | 0 | 0 | 0 | 0 | 0 | 0 | 0 | 0 | 0 | 0 | 0 | 0 | 0 | 0 | 0 | 0 | 0 | 0 | 0 | 0 | 0 | 0 | 0 | 0 | 0 | 0 | 0 | 0 | 0 | 0 | 0 | 0 | 0 | 0 | 0 | 0 | 0 | 0 | 0 | 0 | 0 | 0 | 0 | 300 | 1000 | 0 | 0 | 0 | 0 | 0 | 0 | 0 | 0 | 0 | 0 | 0 | 0 | 0 | 0 | 0 | 0 | 0 | 0 | 1000 | 0 | 0 | 0 | 0 | 0 | 0 | 0 | 0 | 0 | 0 | 0 | 0 | 0 | 0 | 0 | 0 | 0 | 0 | 0 | 0 | 0 | 0 | 0 | 0 | 0 | 0 | 0 | 0 | 0 | 0 | 0 | 0 | 0 | 0 | 0 | 0 | 0 | 0 | 0 | 0 | 0 | 0 | 100 | 0 |  | 2400 | 2400 | 0 | 254880 | 254880
309 | 238 | 238 | Fir-ghid hidrofil Nitinol 0,035" 150cm Amplatz Stiff | Fir-ghid hidrofil Nitinol 0,035" 150cm Amplatz Stiff | Fir-ghid hidrofil Nitinol 0,035" 150cm Amplatz Stiff |  | 700 |  | 0 | [7 empty] | 0 | [175 empty] | 0 | [27 empty] | 0 | [14 empty] | 0 | [16 empty] | 70 | 0 | [7 empty] | 0 | [13 empty] | 0 |  |  |  | 0 | [8 empty] | 0 | [9 empty] | 70 | 70 | 0 | 40833.3333 | 40833.3333
310 | 239 | 239 | Fixatoar adezive multiple pentru tuburile endotraheale la adulți, adolescenți și copii. | Fixatoare adezive multiple pentru tuburile endotraheale la adulți, adolescenți și copii. | Flexibil,permite miscarea TET, usor de aplicat, poate fi aplicat de o singura persoana, sa nu irite pielea, |  | 20.04 |  | 0 | [7 empty] | 0 | [175 empty] | 0 | [27 empty] | 0 | [10 empty] | 10 |  |  |  | 0 | 7000 | [8 empty] | 50 |  |  |  |  | 100 |  | 1500 | 200 | 800 | [5 empty] | 100 | 0 |  |  | 500 | [6 empty] | 10 | 50 |  |  | 0 |  |  |  | 1000 |  | 10 |  | 50 |  |  |  |  | 0 | [5 empty] | 20 |  |  | 70 | 11400 | 11470 | 70 | 190380 | 191549
311 | 240 | 240 | Fixatoare pentru miini, (Hand fix), adult | Fixatoare pentru miini, (Hand fix), adult | Căptușeală respirabilă și fără margini tăiate cu închidere cu cârlig și buclă, reglabil la multe circumferințe braț sau picior, rezistență ridicată la rupere (sigur, flexibil si din material calitativ). |  | 32.44 |  | 50 | [7 empty] | 0 | [151 empty] | 6 | [23 empty] | 0 | [27 empty] | 0 | [10 empty] | 10 | 20 | 100 |  | 52 | 7000 |  |  |  |  | 50 |  |  |  | 100 |  |  |  |  | 150 |  | 260 | 100 | 1400 | [5 empty] | 50 | 40 |  |  | 100 | 100 | 10 |  |  |  | 10 | 20 | 50 |  | 10 | 100 |  | 40 |  | 1000 |  | 30 |  | 20 |  | 20 | 10 |  | 40 | [6 empty] | 50 |  | 50 | 10998 | 11048 | 50 | 297312.6 | 298664.2667
312 | 241 | 241 | Fixatoare pentru miini, (Hand fix), pediatrice. | Fixatoare pentru miini, (Hand fix), pediatrice. | Căptușeală respirabilă și fără margini tăiate cu închidere cu cârlig și buclă, reglabil la multe circumferințe braț sau picior, rezistență ridicată la rupere (sigur, flexibil si din material calitativ). | Căptușeală respirabilă și fără margini tăiate cu închidere cu cârlig și buclă, reglabil la multe circumferințe braț sau picior, rezistență ridicată la rupere (sigur, flexibil si din material calitativ). Lățime 3-5 cm | 57.444 |  | 0 | [7 empty] | 0 | [151 empty] | 6 | [23 empty] | 0 | [27 empty] | 0 | [14 empty] | 2 | 300 | [15 empty] | 0 | 0 | 70 | [6 empty] | 0 |  |  | 60 |  | 10 | [7 empty] | 10 | 0 |  |  |  | 50 | 4 | 10 | [6 empty] | 0 | [6 empty] | 10 |  |  | 532 | 532 | 0 | 25466.84 | 25466.84
318 |  |  | Garou hemostatic cu fixator |  |  |  | 8.568 |  | 0 |  |  |  |  | 10 |  |  | 0 | 5 |  | 15 | 10 |  | 5 | [10 empty] | 10 | [20 empty] | 30 | [6 empty] | 2 |  |  |  |  | 5 | 3 | [7 empty] | 50 |  |  | 10 |  |  | 10 | [5 empty] | 25 | [7 empty] | 15 |  | 15 | [7 empty] | 12 |  | 5 | [7 empty] | 10 | 50 | [5 empty] | 10 |  |  |  |  | 20 | 10 |  |  | 30 | 8 | 20 |  |  |  | 10 |  |  |  | 20 | [12 empty] | 10 | 50 | 2 |  | 6 | [29 empty] | 1 | 20 | 22 |  | 0 |  |  | 250 |  |  | 10 | [7 empty] | 20 | [5 empty] | 10 |  | 5 | [5 empty] | 0 |  | 100 | [5 empty] | 10 |  | 100 |  | 60 | 500 | 360 | 21 | 400 | [5 empty] | 10 | [5 empty] | 30 |  | 15 | 50 | 30 | 0 | 500 |  |  |  |  | 12 | 10 | 207 | [8 empty] | 500 |  |  | 10 | 50 | 100 |  | 50 |  | 0 |  |  | 200 |  | 50 | 10 | 30 |  | 20 | [8 empty] | 30 | 4266 | 4296 | 30
317 |  |  | Garou hemostatic cu fixator |  |  |  | 10.782 |  | 100 | 400 | [6 empty] | 0 |  |  |  | 20 | 2 | 5 | 100 | 10 |  | 20 | [9 empty] | 2 | 10 | [5 empty] | 2 | [6 empty] | 10 | 20 | 50 | 200 |  | 212 |  |  |  | 10 | 10 | 2 |  |  |  | 10 |  |  | 100 | 10 |  |  |  | 50 | 30 |  | 50 | 20 |  |  |  |  | 50 |  | 100 |  | 10 | 25 | 5 |  |  |  | 10 | 20 |  |  | 10 |  |  | 5 |  | 20 |  | 10 | 20 |  |  | 5 | 20 |  | 40 |  |  | 30 |  |  |  | 50 |  | 6 |  | 4 |  |  |  |  | 10 |  |  | 3 | 60 | 30 | [6 empty] | 25 | 20 | 20 |  | 10 | 50 |  |  | 20 |  |  |  |  | 15 | [7 empty] | 50 |  | 40 |  | 6 |  | 4 | [7 empty] | 30 | 6 |  |  | 10 | 13 |  | 3 |  |  |  | 10 |  |  | 20 | 1 | 20 |  | 10 | 0 | 10 | 50 | 250 |  |  | 10 |  |  |  | 20 | 10 |  |  |  |  | 50 |  |  | 5 |  | 10 |  | 30 |  |  | 5 |  | 0 |  |  |  | 1000 | 55 |  |  | 20 |  |  | 50 |  |  |  | 85 | 350 |  | 30 |  |  | 50 | 200 |  | 30 |  | 10 | 10 | 40 | 20 | 106 |  | 450 | 300 |  | 50 |  | 50 | 20 | 30 | 10 | 53 |  | 25 |  | 300 | 15 | 60 | 30 |  |  | 100 |  |  | 50 | 0 | 10 |  |  | 100 | 38 | [5 empty] | 30 | 30 | 10 | 100 | [8 empty] | 6748 | 6748 | 0
| 242 | 242 | Garou hemostatic cu fixator | Garou hemostatic fără latex | 1. dimensiuni: lungime ~ 40 cm X Iățime ~ 2.5 cm 2.fixator din plastic 3.cu sistem de siguranță închidere/deschidere rapidă, dotat cu un dispozitiv de închidere sigur și ușor de folosit cu o singură mână 4.material: țesut, nu conţine latex și Garoul medical este hipoalergenic și poate fi utilizat în cazul persoanelor cu pielea sensibilă; |  | 10.782 | 8.568 | 100 | 400 | 0 | 0 | 0 | 10 | 0 | 0 | 0 | 5 | 0 | 15 | 30 | 2 | 10 | 100 | 10 | 0 | 20 | 0 | 0 | 0 | 0 | 0 | 0 | 10 | 0 | 0 | 2 | 10 | 0 | 0 | 0 | 0 | 0 | 2 | 0 | 0 | 0 | 0 | 0 | 0 | 10 | 20 | 50 | 200 | 30 | 212 | 0 | 0 | 0 | 10 | 10 | 4 | 0 | 0 | 0 | 10 | 5 | 3 | 100 | 10 | 0 | 0 | 0 | 50 | 30 | 50 | 50 | 20 | 10 | 0 | 0 | 10 | 50 | 0 | 100 | 0 | 10 | 50 | 5 | 0 | 0 | 0 | 10 | 20 | 0 | 15 | 10 | 15 | 0 | 5 | 0 | 20 | 0 | 10 | 20 | 12 | 0 | 10 | 20 | 0 | 40 | 0 | 0 | 30 | 0 | 10 | 50 | 50 | 0 | 6 | 0 | 4 | 10 | 0 | 0 | 0 | 10 | 20 | 10 | 3 | 60 | 60 | 8 | 20 | 0 | 0 | 0 | 10 | 25 | 20 | 20 | 20 | 10 | 50 | 0 | 0 | 20 | 0 | 0 | 0 | 0 | 15 | 0 | 0 | 10 | 50 | 2 | 0 | 6 | 50 | 0 | 40 | 0 | 6 | 0 | 4 | 0 | 0 | 0 | 0 | 0 | 0 | 0 | 30 | 6 | 0 | 0 | 10 | 13 | 0 | 3 | 0 | 0 | 0 | 10 | 0 | 0 | 20 | 2 | 40 | 22 | 10 | 0 | 10 | 50 | 500 | 0 | 0 | 20 | 0 | 0 | 0 | 20 | 10 | 0 | 0 | 20 | 0 | 50 | 0 | 0 | 5 | 10 | 10 | 5 | 30 | 0 | 0 | 5 | 0 | 0 | 0 | 100 | 0 | 1000 | 55 | 0 | 0 | 30 | 0 | 100 | 50 | 60 | 500 | 360 | 106 | 750 | 0 | 30 | 0 | 0 | 50 | 210 | 0 | 30 | 0 | 10 | 10 | 70 | 20 | 121 | 50 | 480 | 300 | 500 | 50 | 0 | 50 | 20 | 42 | 20 | 260 | 0 | 25 | 0 | 300 | 15 | 60 | 30 | 0 | 500 | 100 | 0 | 10 | 100 | 100 | 10 | 50 | 0 | 100 | 38 | 0 | 200 | 0 | 50 | 10 | 60 | 30 | 30 | 100 | 0 | 0 | 0 | 0 | 0 | 0 | 0 | 30 | 11014 | 11044 | 30 | 98960.79 | 78854.16
319 | 243 | 243 | Ghid pentru PCGRE | Ghid pentru PCGRE | Ghid (pentru PCGRE) lungimea - 4500mm , diametru -max 0,63mm |  | 1320 |  | 0 | [7 empty] | 0 | [175 empty] | 0 | [27 empty] | 0 | [12 empty] | 30 |  | 0 | [14 empty] | 1 |  | 0 | 0 | [7 empty] | 0 | [13 empty] | 0 |  |  |  | 0 | [8 empty] | 0 | [9 empty] | 31 | 31 | 0 | 34100 | 34100
320 | 244 | 244 | Halat chirurgical eurostandard XL ranforsat | Halat chirurgical eurostandard XL ranforsat | 1.Din material neţesut -fibre din polipropilenă,minim 3 tipuri de fibre-SMS; 2.Repelent,grosimea materialului SMS minim 35 g/m²; 3.Ranforsat la mânici,materialul ranforsării - film din polipropilenă şi polietilenă,cu grosimea minim 40 g/m²; dimensiunile ranforsării la mânici cu lungimea minim 40cm(±3cm); 4.Ranforsat în faţă materialul ranforsării - film din polipropilenă şi polietilenă,cu grosimea minim 33g/m²; dimensiunile ranforsării în faţă de la umeri la poale cu lungimea minim 75cm(±3cm); 5.Cusutura cu laser pentru a asigura impermeabilitatea la microbi şi lichide,se va exclude cusutura cu acul,impermeabilitatea în zona ranforsării 100% ; 6.Lungimea mânicilor nu mai puţin de 60cm(±3cm),lungimea halatului nu mai puţin de 130cm (±3cm),din umeri până la poale,lăţimea halatului în zona axilară minim 75cm(±3cm); 7.Ambalajul individual cu 2 şerveţele absorbante de celuloză; 8.Ambalaj-sterilizare cu EO(nu Roentgen),termen de valabilitate nu mai mic de 5ani; 9.Marcaj CE,certificat EN13795; | 1.Din material neţesut -fibre din polipropilenă,minim 3 tipuri de fibre-SMS; 2.Repelent,grosimea materialului SMS minim 35 g/m²; 3.Ranforsat la mânici,materialul ranforsării - film din polipropilenă şi polietilenă,cu grosimea minim 40 g/m²; dimensiunile ranforsării la mânici cu lungimea minim 40cm(±3cm); 4.Ranforsat în faţă materialul ranforsării - film din polipropilenă şi polietilenă,cu grosimea minim 33g/m²; dimensiunile ranforsării în faţă de la umeri la poale cu lungimea minim 75cm(±3cm); 5.Cusutura cu laser pentru a asigura impermeabilitatea la microbi şi lichide,se va exclude cusutura cu acul, impermeabilitatea în zona ranforsării 100%; (se acceptă și cusutura cu ultrasunet) 6.Lungimea mânicilor nu mai puţin de 60cm (±3cm), lungimea halatului nu mai puţin de 130cm (±3cm), din umeri până la poale,lăţimea halatului în zona axilară minim 75cm(±3cm); 7.Ambalajul individual cu 2 şerveţele absorbante de celuloză; 8.Ambalaj-sterilizare cu EO(nu Roentgen),termen de valabilitate nu mai mic de 5ani; 9.Marcaj CE,certificat EN13795; | 32 |  | 0 | [7 empty] | 0 | [175 empty] | 0 | [27 empty] | 0 | [10 empty] | 200 |  |  |  | 20 | 600 | [5 empty] | 1000 |  |  | 2800 |  |  |  | 100 |  |  | 2000 | 4000 | 4500 |  |  | 30 |  |  | 700 | 550 |  | 200 | [6 empty] | 300 |  |  |  |  | 0 |  |  |  | 0 |  |  |  |  | 400 |  |  |  | 0 | 100 |  |  |  |  | 500 |  |  |  | 18000 | 18000 | 0 | 480000 | 480000
321 | 245 | 245 | Halat chirurgical eurostandard XXL ranforsat | Halat chirurgical eurostandard XXL ranforsat | 1.Din material neţesut -fibre din polipropilen,minim 3 tipuri de fibre-SMS; 2.Repelent,grosimea materialului SMS minim 35 g/m²; 3.Ranforsat la mîinici,materialul ranforsării -film din polipropilenă şi polietilenă,cu grosimea minim 40 g/m²; dimensiunile ranforsării la mîinici cu lungimea minim 40cm(±3cm); 4.Ranforsat în faţă materialul ranforsării -film din polipropilenă şi polietilenă,cu grosimea minim 33g/m²; dimensiunile ranforsării în faţă de la umeri la poale cu lungimea minim 90cm(±3cm); 5.Cusutura cu laser pentru a asigura impermeabilitatea la microbi şi lichide,se va exclude cusutura cu acul,impermeabilitatea în zona ranforsării 100%; 6.Lungimea mîinicilor nu mai puţin de 60cm(±3cm),lungimea halatului nu mai puţin de 155cm (±3cm),din umeri pînă la poale,lăţimea halatului în zona axilară minim 75cm(±3cm); 7.Ambalajul individual cu 2 şerveţele absorbante de celuloză; 8.Ambalaj-sterilizare cu EO(nu Roentghen),termen de valabilitate nu mai mic de 5ani; 9.Marcaj CE,certificat EN13795; | 1.Din material neţesut -fibre din polipropilen,minim 3 tipuri de fibre-SMS; 2.Repelent,grosimea materialului SMS minim 35 g/m²; 3.Ranforsat la mîinici,materialul ranforsării -film din polipropilenă şi polietilenă,cu grosimea minim 40 g/m²; dimensiunile ranforsării la mîinici cu lungimea minim 40cm(±3cm); 4.Ranforsat în faţă materialul ranforsării -film din polipropilenă şi polietilenă,cu grosimea minim 33g/m²; dimensiunile ranforsării în faţă de la umeri la poale cu lungimea minim 90cm(±3cm); 5.Cusutura cu laser pentru a asigura impermeabilitatea la microbi şi lichide,se va exclude cusutura cu acul,impermeabilitatea în zona ranforsării 100%; (se acceptă și cusutura cu ultrasunet) 6.Lungimea mîinicilor nu mai puţin de 60cm(±3cm),lungimea halatului nu mai puţin de 155cm (±3cm),din umeri pînă la poale,lăţimea halatului în zona axilară minim 75cm(±3cm); 7.Ambalajul individual cu 2 şerveţele absorbante de celuloză; 8.Ambalaj-sterilizare cu EO(nu Roentghen),termen de valabilitate nu mai mic de 5ani; 9.Marcaj CE,certificat EN13795; | 34 |  | 0 | [7 empty] | 0 | [38 empty] | 100 | [74 empty] | 100 | [61 empty] | 0 | [27 empty] | 0 | [10 empty] | 500 |  |  |  | 220 | 350 | [5 empty] | 1000 |  |  | 2800 |  |  |  | 100 |  |  | 15000 | 0 | 1000 |  |  | 50 | 170 |  |  | 0 | [8 empty] | 100 |  |  |  |  | 0 |  |  |  | 0 |  |  |  |  | 1500 |  |  |  | 0 | [5 empty] | 200 |  |  |  | 23190 | 23190 | 0 | 657050 | 657050
322 | 246 | 246 | Halat chirurgical steril L | Halat chirurgical steril L | 1.mărimea: L 2.Material neţesut 3 straturi SMS rezistenta la penetrare de lichide in limita 50-80 cm H2O conform testului EN 20811:1981 (metoda de testare a organismului de certificare europeana) 3.cu manșete elastice, tricotate 4.steril 5.ambalat individual 6.ajustare la nivelul gatului 7.închidere suprapusă la spate prin Legături 8. Lungime nu mai puțin de 132 cm 9. Halatul să corespundă standarului EN 13795 sau echivalentul, cusutura - cu laser | 1.mărimea: L 2.Material neţesut 3 straturi SMS rezistenta la penetrare de lichide in limita 50-80 cm H2O conform testului EN 20811:1981 (metoda de testare a organismului de certificare europeana) 3.cu manșete elastice, tricotate 4.steril 5.ambalat individual 6.ajustare la nivelul gatului 7.închidere suprapusă la spate prin Legături 8. Lungime nu mai puțin de 132 cm 9. Halatul să corespundă standarului EN 13795 sau echivalentul, cusutura - cu laser (se acceptă și cusutura cu ultrasunet) | 20.5066 |  | 0 | [7 empty] | 0 | [38 empty] | 200 | 300 | [135 empty] | 0 | [27 empty] | 0 | [12 empty] | 10000 | 1000 | 900 | 150 | [5 empty] | 10000 |  | 100 | 1200 |  |  |  |  | 2200 |  | 15000 | 1000 | 4000 |  |  | 50 |  |  |  | 200 |  | 100 | 300 |  | 50 | 30 |  |  | 200 |  | 1000 |  |  | 0 |  |  |  | 0 |  | 50 |  |  |  | 400 | 100 |  | 0 | 100 |  |  |  |  | 1000 |  |  |  | 49630 | 49630 | 0 | 848118.7983 | 848118.7983
323 | 247 | 247 | Halat chirurgical steril M | Halat chirurgical steril M | 1.mărimea: M 2.Material neţesut 3 straturi SMS rezistenta la penetrare de lichide in limita 50-80 cm H2O conform testului EN 20811:1981(metoda de testare a organismului de certificare europeana) 3.cu manșete elastice, tricotate 4.steril 5.ambalat individual 6.ajustare la nivelul gatului 7.închidere suprapusă la spate prin Legături 8. Lungime nu mai puțin de 125 cm 9. Halatul să corespundă standarului EN 13795 sau echivalentul, cusutura - cu laser | 1.mărimea: M 2.Material neţesut 3 straturi SMS rezistenta la penetrare de lichide in limita 50-80 cm H2O conform testului EN 20811:1981(metoda de testare a organismului de certificare europeana) 3.cu manșete elastice, tricotate 4.steril 5.ambalat individual 6.ajustare la nivelul gatului 7.închidere suprapusă la spate prin Legături 8. Lungime nu mai puțin de 125 cm 9. Halatul să corespundă standarului EN 13795 sau echivalentul, cusutura - cu laser (se acceptă și cusutura cu ultrasunet) | 20.5066 |  | 0 | [7 empty] | 0 | [175 empty] | 0 | [27 empty] | 0 | [12 empty] | 10000 |  | 1150 | [6 empty] | 2000 |  |  | 600 |  |  |  |  | 170 |  | 0 | 0 | 2000 |  |  | 50 |  |  |  | 550 | [13 empty] | 0 |  |  |  | 0 |  | 50 |  |  | 150 | 400 |  |  | 0 | 100 | [7 empty] | 50 | 17220 | 17270 | 50 | 294269.71 | 295124.1517
324 | 248 | 248 | Halat chirurgical steril ranforsat L | Halat chirurgical steril ranforsat L | Halat chirurgical steril ranforsat L 1.mărimea: L 2.Material neţesut 3 straturi SMS rezistenta la penetrare de lichide in limita 50-80 cm H2O conform testului EN 20811:1981(metoda de testare a organismului de certificare europeana) 3.cu manșete elastice, tricotate 4.steril 5.ambalat individual 6.ajustare la nivelul gatului 7.închidere suprapusă la spate prin Legături 8. Lungime nu mai puțin de 132 cm 9. Halatul să corespundă standarului EN 13795 sau echivalentul, cusutura - cu laser | Halat chirurgical steril ranforsat L 1.mărimea: L 2.Material neţesut 3 straturi SMS rezistenta la penetrare de lichide in limita 50-80 cm H2O conform testului EN 20811:1981(metoda de testare a organismului de certificare europeana) 3.cu manșete elastice, tricotate 4.steril 5.ambalat individual 6.ajustare la nivelul gatului 7.închidere suprapusă la spate prin Legături 8. Lungime nu mai puțin de 132 cm 9. Halatul să corespundă standarului EN 13795 sau echivalentul, cusutura - cu laser (se acceptă și cusutura cu ultrasunet) | 24.336 |  | 0 | [7 empty] | 0 | [15 empty] | 1000 | [97 empty] | 100 | [61 empty] | 0 | [27 empty] | 0 | [12 empty] | 1000 |  | 1950 | [6 empty] | 2000 |  |  | 1200 |  |  |  |  | 150 |  | 0 | 0 | 1000 | [6 empty] | 0 |  |  | 300 | 100 |  | 100 |  | 100 |  |  | 200 | 10 | 200 | 0 |  |  | 30 | 0 |  | 50 |  |  | 200 |  | 50 |  | 0 |  |  |  | 50 | [5 empty] | 9790 | 9790 | 0 | 198541.2 | 198541.2
325 | 249 | 249 | Halat chirurgical steril ranforsat M | Halat chirurgical steril ranforsat M | Halat chirurgical steril ranforsat M 1.mărimea: M 2.Material neţesut 3 straturi SMS rezistenta la penetrare de lichide in limita 50-80 cm H2O conform testului EN 20811:1981(metoda de testare a organismului de certificare europeana) 3.cu manșete elastice, tricotate 4.steril 5.ambalat individual 6.ajustare la nivelul gatului 7.închidere suprapusă la spate prin Legături 8. Lungime nu mai puțin de 125 cm 9. Halatul să corespundă standarului EN 13795 sau echivalentul, cusutura - cu laser | Halat chirurgical steril ranforsat M 1.mărimea: M 2.Material neţesut 3 straturi SMS rezistenta la penetrare de lichide in limita 50-80 cm H2O conform testului EN 20811:1981(metoda de testare a organismului de certificare europeana) 3.cu manșete elastice, tricotate 4.steril 5.ambalat individual 6.ajustare la nivelul gatului 7.închidere suprapusă la spate prin Legături 8. Lungime nu mai puțin de 125 cm 9. Halatul să corespundă standarului EN 13795 sau echivalentul, cusutura - cu laser (se acceptă și cusutura cu ultrasunet) | 24.336 |  | 0 | [7 empty] | 0 | [175 empty] | 0 | [27 empty] | 0 | [14 empty] | 850 | [9 empty] | 600 |  |  |  |  | 5150 |  | 0 | 0 | 1500 | [6 empty] | 15 |  |  |  | 200 | [6 empty] | 100 | 20 |  | 0 |  |  |  | 0 | [8 empty] | 0 | [9 empty] | 8435 | 8435 | 0 | 171061.8 | 171061.8
326 | 250 | 250 | Halat chirurgical steril ranforsat S | Halat chirurgical steril ranforsat S | Halat chirurgical steril ranforsat S 1.mărimea: S 2.Material neţesut 3 straturi SMS rezistenta la penetrare de lichide in limita 50-80 cm H2O conform testului EN 20811:1981(metoda de testare a organismului de certificare europeana) 3.cu manșete elastice, tricotate 4.steril 5.ambalat individual 6.ajustare la nivelul gatului 7.închidere suprapusă la spate prin Legături 8. Lungime nu mai puțin de 117 cm 9. Halatul să corespundă standarului EN 13795 sau echivalentul, cusutura - cu laser | Halat chirurgical steril ranforsat S 1.mărimea: S 2.Material neţesut 3 straturi SMS rezistenta la penetrare de lichide in limita 50-80 cm H2O conform testului EN 20811:1981(metoda de testare a organismului de certificare europeana) 3.cu manșete elastice, tricotate 4.steril 5.ambalat individual 6.ajustare la nivelul gatului 7.închidere suprapusă la spate prin Legături 8. Lungime nu mai puțin de 117 cm 9. Halatul să corespundă standarului EN 13795 sau echivalentul, cusutura - cu laser (se acceptă și cusutura cu ultrasunet) | 24.336 |  | 0 | [7 empty] | 0 | [175 empty] | 0 | [27 empty] | 0 | [14 empty] | 0 | [6 empty] | 1000 | [9 empty] | 0 | 0 |  |  |  |  | 50 |  |  | 0 | [11 empty] | 10 |  | 0 |  |  |  | 0 | [8 empty] | 0 | [9 empty] | 1060 | 1060 | 0 | 21496.8 | 21496.8
327 | 251 | 251 | Halat chirurgical steril ranforsat XL | Halat chirurgical steril ranforsat XL | Halat chirurgical steril ranforsat XL1.mărimea: XL 2.Material neţesut 3 straturi SMS rezistenta la penetrare de lichide in limita 50-80 cm H2O conform testului EN 20811:1981(metoda de testare a organismului de certificare europeana) 3.cu manșete elastice, tricotate 4.steril 5.ambalat individual 6.ajustare la nivelul gatului 7.închidere suprapusă la spate prin Legături 8. Lungime nu mai puțin de 140 cm 9. Halatul să corespundă standarului EN 13795 sau echivalentul, cusutura - cu laser | Halat chirurgical steril ranforsat XL1.mărimea: XL 2.Material neţesut 3 straturi SMS rezistenta la penetrare de lichide in limita 50-80 cm H2O conform testului EN 20811:1981(metoda de testare a organismului de certificare europeana) 3.cu manșete elastice, tricotate 4.steril 5.ambalat individual 6.ajustare la nivelul gatului 7.închidere suprapusă la spate prin Legături 8. Lungime nu mai puțin de 140 cm 9. Halatul să corespundă standarului EN 13795 sau echivalentul, cusutura - cu laser (se acceptă și cusutura cu ultrasunet) | 24.336 |  | 0 | [7 empty] | 0 | [39 empty] | 100 | [135 empty] | 0 | [27 empty] | 0 | [10 empty] | 200 |  | 1000 |  | 300 | 50 | [5 empty] | 40000 |  |  | 1200 |  |  |  |  | 5000 |  | 0 | [5 empty] | 50 |  |  | 0 |  | 200 | 300 | 500 |  | 50 |  | 100 | 100 |  | 100 |  | 150 | 0 | 100 |  | 60 | 0 | 400 | [5 empty] | 300 |  | 0 | [8 empty] | 200 | 50260 | 50460 | 200 | 1019272.8 | 1023328.8
328 | 252 | 252 | Halat chirurgical steril ranforsat XXL | Halat chirurgical steril ranforsat XXL | Halat chirurgical steril ranforsat XXL1.mărimea: XXL 2.Material neţesut 3 straturi SMS rezistenta la penetrare de lichide in limita 50-80 cm H2O conform testului EN 20811:1981(metoda de testare a organismului de certificare europeana) 3.cu manșete elastice, tricotate 4.steril 5.ambalat individual 6.ajustare la nivelul gatului 7.închidere suprapusă la spate prin Legături 8. Lungime nu mai puțin de 150 cm 9. Halatul să corespundă standarului EN 13795 sau echivalentul, cusutura - cu laser | Halat chirurgical steril ranforsat XXL1.mărimea: XXL 2.Material neţesut 3 straturi SMS rezistenta la penetrare de lichide in limita 50-80 cm H2O conform testului EN 20811:1981(metoda de testare a organismului de certificare europeana) 3.cu manșete elastice, tricotate 4.steril 5.ambalat individual 6.ajustare la nivelul gatului 7.închidere suprapusă la spate prin Legături 8. Lungime nu mai puțin de 150 cm 9. Halatul să corespundă standarului EN 13795 sau echivalentul, cusutura - cu laser (se acceptă și cusutura cu ultrasunet) | 24.336 |  | 0 | [7 empty] | 0 | [175 empty] | 0 | [27 empty] | 0 | [10 empty] | 400 |  | 500 |  | 500 | 30000 | [5 empty] | 30000 |  |  | 800 | [6 empty] | 2000 | [8 empty] | 300 | [7 empty] | 100 | 200 |  | 1000 |  | 100 | 0 |  |  | 60 | 500 | 400 | 50 |  |  | 300 |  | 200 |  | 20 | [8 empty] | 200 | 67430 | 67630 | 200 | 1367480.4 | 1371536.4
329 | 253 | 253 | Halat chirurgical steril S | Halat chirurgical steril S | 1.mărimea: S 2.Material neţesut 3 straturi SMS rezistenta la penetrare de lichide in limita 50-80 cm H2O conform testului EN 20811:1981(metoda de testare a organismului de certificare europeana) 3.cu manșete elastice, tricotate 4.steril 5.ambalat individual 6.ajustare la nivelul gatului 7.închidere suprapusă la spate prin Legături 8. Lungime nu mai puțin de 117 cm 9. Halatul să corespundă standarului EN 13795 sau echivalentul, cusutura - cu laser | 1.mărimea: S 2.Material neţesut 3 straturi SMS rezistenta la penetrare de lichide in limita 50-80 cm H2O conform testului EN 20811:1981(metoda de testare a organismului de certificare europeana) 3.cu manșete elastice, tricotate 4.steril 5.ambalat individual 6.ajustare la nivelul gatului 7.închidere suprapusă la spate prin Legături 8. Lungime nu mai puțin de 117 cm 9. Halatul să corespundă standarului EN 13795 sau echivalentul, cusutura - cu laser (se acceptă și cusutura cu ultrasunet) | 20.9508 |  | 0 | [7 empty] | 0 | [175 empty] | 0 | [27 empty] | 0 | [14 empty] | 550 | [14 empty] | 3010 |  | 0 | 0 | 500 | [6 empty] | 0 | [13 empty] | 0 |  |  |  | 0 | [8 empty] | 0 | [9 empty] | 4060 | 4060 | 0 | 70883.54 | 70883.54
330 | 254 | 254 | Halat chirurgical steril XL | Halat chirurgical steril XL | 1.mărimea: XL 2.Material neţesut 3 straturi SMS rezistenta la penetrare de lichide in limita 50-80 cm H2O conform testului EN 20811:1981(metoda de testare a organismului de certificare europeana) 3.cu manșete elastice, tricotate 4.steril 5.ambalat individual 6.ajustare la nivelul gatului 7.închidere suprapusă la spate prin Legături 8. Lungime nu mai puțin de 140 cm 9. Halatul să corespundă standarului EN 13795 sau echivalentul, cusutura - cu laser | 1.mărimea: XL 2.Material neţesut 3 straturi SMS rezistenta la penetrare de lichide in limita 50-80 cm H2O conform testului EN 20811:1981(metoda de testare a organismului de certificare europeana) 3.cu manșete elastice, tricotate 4.steril 5.ambalat individual 6.ajustare la nivelul gatului 7.închidere suprapusă la spate prin Legături 8. Lungime nu mai puțin de 140 cm 9. Halatul să corespundă standarului EN 13795 sau echivalentul, cusutura - cu laser (se acceptă și cusutura cu ultrasunet) | 20.5066 |  | 0 | [7 empty] | 0 | [113 empty] | 100 | [61 empty] | 0 | [27 empty] | 0 | [11 empty] | 100 |  | 1000 | 800 | [5 empty] | 1000 | 70000 |  | 100 | 500 |  |  | 800 |  | 3460 |  | 100 | 0 | 2000 | [5 empty] | 500 | 500 | 2000 | 200 | 400 |  | 500 | 100 |  |  | 300 |  |  |  |  | 0 |  |  |  | 0 |  |  | 200 |  |  | 600 | 200 |  | 20 | [8 empty] | 150 | 85480 | 85630 | 150 | 1460753.4733 | 1463316.7983
331 | 255 | 255 | Halat chirurgical steril XXL | Halat chirurgical steril XXL | 1.mărimea: L 2.Material neţesut 3 straturi SMS rezistenta la penetrare de lichide in limita 50-80 cm H2O conform testului EN 20811:1981(metoda de testare a organismului de certificare europeana) 3.cu manșete elastice, tricotate 4.steril 5.ambalat individual 6.ajustare la nivelul gatului 7.închidere suprapusă la spate prin Legături 8. Lungime nu mai puțin de 150 cm 9. Halatul să corespundă standarului EN 13795 sau echivalentul, cusutura - cu laser | 1.mărimea: L 2.Material neţesut 3 straturi SMS rezistenta la penetrare de lichide in limita 50-80 cm H2O conform testului EN 20811:1981(metoda de testare a organismului de certificare europeana) 3.cu manșete elastice, tricotate 4.steril 5.ambalat individual 6.ajustare la nivelul gatului 7.închidere suprapusă la spate prin Legături 8. Lungime nu mai puțin de 150 cm 9. Halatul să corespundă standarului EN 13795 sau echivalentul, cusutura - cu laser (se acceptă și cusutura cu ultrasunet) | 20.5066 |  | 0 | [7 empty] | 0 | [35 empty] | 1000 | [139 empty] | 0 | [27 empty] | 0 | [14 empty] | 600 | 1550 | 20 |  |  |  |  | 70000 |  | 100 | 500 |  |  |  |  | 60 |  | 2100 | 0 | 2000 | [5 empty] | 1000 | 0 |  |  |  | 100 | 1000 | 200 |  |  | 300 |  | 1000 |  |  | 0 |  |  |  | 0 |  |  | 200 |  |  | 300 |  |  | 20 | [5 empty] | 5000 |  |  | 300 | 87050 | 87350 | 300 | 1487582.9417 | 1492709.5917
332 | 256 | 256 | Halate de unica folosinta cu legaturi | Halat de unica folosinta cu legaturi | Halat medical de uz unic, material nețesut, densitatea min 35g/m.p. Înălțimea mărimea S (110 cm ±5 cm), mărimea M (110 cm ±5 cm), L (115 cm ±5 cm), XL (120 cm ±5 cm), XXL (130 cm ±5 cm), XXXL (140 cm ±5 cm), cu fixare spate prin legături în două nivele, fixare ajustată la gât, manșetă pentru fixare la mâneci. Mărimi disponibile (S,M,L,XL,XXL, XXXL), Certificat CE/ Declarație de conformitate sau certificat de la ANSP(pentru producătorii autohtoni) în funcție de evaluarea conformității cu anexele corespunzătoare pentru produsul dat. Certificat ISO 13485 și/sau ISO 9001 (în dependență de categoria produsului), cusutura - cu laser *Pentru producătorii autohtoni: Sa se prezinte Certificatele la materia primă *Catalogul producătorului/prospecte/documente tehnice de confirmare a specificațiilor tehnice pentru produsul oferit semnat electronic * În ofertă se va indica codul produsului oferit pentru a putea fi identificat conform catalogului prezentat. * Mostre - Se vor prezenta 2 buc. ambalate si etichetate (se accepta inscriptia pe ambalaj in una din limbile de circulate intemationala) |  | 9.7138 |  | 0 |  | 50 | 50 |  |  |  |  | 0 | [5 empty] | 2000 |  |  |  |  | 20 |  |  |  |  | 20000 | [6 empty] | 100 |  |  |  |  | 150 | [11 empty] | 100 | [28 empty] | 50 | [10 empty] | 100 | [23 empty] | 600 | [9 empty] | 100 |  |  |  | 75 | [5 empty] | 100 | [19 empty] | 150 | 500 | [14 empty] | 30 |  |  | 1000 | 50 | [10 empty] | 550 | 0 | 700 | [17 empty] | 300 |  | 500 |  |  |  |  | 50 |  | 0 |  | 1000 |  |  | 1000 |  |  | 500 |  |  | 5000 |  | 10000 | 15000 | 21300 | 2090 | 500 |  | 300 |  | 2000 |  |  | 2000 | 3000 | 500 |  | 5000 |  | 5570 | 2000 | 5500 | 0 | 10000 | [6 empty] | 4830 |  |  | 200 |  | 500 |  |  |  | 300 |  | 5000 |  |  | 0 |  |  |  | 0 |  |  |  |  | 1000 |  | 100 |  | 0 | [5 empty] | 3000 |  |  | 200 | 134515 | 134715 | 200 | 1088876.5058 | 1090495.4725
333 |  |  | Husă pt tub camera video sterila |  |  |  | 20 |  | 0 | [7 empty] | 0 | [175 empty] | 0 | [27 empty] | 0 | [14 empty] | 100 | 600 |  |  |  |  | 200 | [6 empty] | 2 |  |  |  | 0 | 0 | 6000 | [6 empty] | 200 |  |  |  | 500 |  |  |  |  | 10 |  |  |  |  | 0 |  | 10 |  | 0 | [8 empty] | 0 | [5 empty] | 100 |  |  |  | 7722 | 7722 | 0
334 |  |  | Huse p/u camera laporoscopie |  |  |  | 19.8 |  | 0 | [7 empty] | 0 | [175 empty] | 0 | [27 empty] | 0 | [12 empty] | 1300 |  | 0 | 1390 | [5 empty] | 600 | [5 empty] | 2 |  | 50 |  | 500 | 0 | [7 empty] | 500 |  | 25 | 100 | 300 | 100 | 30 |  |  | 50 |  |  |  |  | 0 |  |  |  | 0 |  |  | 50 | [5 empty] | 2 | [5 empty] | 500 |  |  | 100 | 5499 | 5599 | 100
| 257 | 257 |  | Husă pentru camera video sterila | 14cmx250cm structura materialului transparenta. Material - Polietilenă. Închidere ermetică a tijei endoscopului cu lipici rezistent la apă. |  | 20 |  | 0 | 0 | 0 | 0 | 0 | 0 | 0 | 0 | 0 | 0 | 0 | 0 | 0 | 0 | 0 | 0 | 0 | 0 | 0 | 0 | 0 | 0 | 0 | 0 | 0 | 0 | 0 | 0 | 0 | 0 | 0 | 0 | 0 | 0 | 0 | 0 | 0 | 0 | 0 | 0 | 0 | 0 | 0 | 0 | 0 | 0 | 0 | 0 | 0 | 0 | 0 | 0 | 0 | 0 | 0 | 0 | 0 | 0 | 0 | 0 | 0 | 0 | 0 | 0 | 0 | 0 | 0 | 0 | 0 | 0 | 0 | 0 | 0 | 0 | 0 | 0 | 0 | 0 | 0 | 0 | 0 | 0 | 0 | 0 | 0 | 0 | 0 | 0 | 0 | 0 | 0 | 0 | 0 | 0 | 0 | 0 | 0 | 0 | 0 | 0 | 0 | 0 | 0 | 0 | 0 | 0 | 0 | 0 | 0 | 0 | 0 | 0 | 0 | 0 | 0 | 0 | 0 | 0 | 0 | 0 | 0 | 0 | 0 | 0 | 0 | 0 | 0 | 0 | 0 | 0 | 0 | 0 | 0 | 0 | 0 | 0 | 0 | 0 | 0 | 0 | 0 | 0 | 0 | 0 | 0 | 0 | 0 | 0 | 0 | 0 | 0 | 0 | 0 | 0 | 0 | 0 | 0 | 0 | 0 | 0 | 0 | 0 | 0 | 0 | 0 | 0 | 0 | 0 | 0 | 0 | 0 | 0 | 0 | 0 | 0 | 0 | 0 | 0 | 0 | 0 | 0 | 0 | 0 | 0 | 0 | 0 | 0 | 0 | 0 | 0 | 0 | 0 | 0 | 0 | 0 | 0 | 0 | 0 | 0 | 0 | 0 | 0 | 0 | 0 | 0 | 0 | 0 | 0 | 0 | 0 | 0 | 0 | 0 | 0 | 0 | 0 | 0 | 0 | 0 | 0 | 0 | 0 | 0 | 0 | 0 | 1300 | 0 | 100 | 1990 | 0 | 0 | 0 | 0 | 200 | 600 | 0 | 0 | 0 | 0 | 0 | 4 | 0 | 50 | 0 | 500 | 0 | 6000 | 0 | 0 | 0 | 0 | 0 | 0 | 700 | 0 | 25 | 100 | 800 | 100 | 30 | 0 | 0 | 60 | 0 | 0 | 0 | 0 | 0 | 0 | 10 | 0 | 0 | 0 | 0 | 50 | 0 | 0 | 0 | 0 | 0 | 2 | 0 | 0 | 0 | 0 | 0 | 600 | 0 | 0 | 100 | 13221 | 13321 | 100 | 220350 | 222016.6667
335 | 258 | 258 | Injector endoscopic | Injector endoscopic | Teflon cateter, Sistem de fixare a pozitiei, Luer conector ,lungimea cateter 2200mm, diametru-2,8 , lungimea ac-5mm , diametru ac-22G |  | 198 |  | 0 | [7 empty] | 0 | [175 empty] | 0 | [27 empty] | 0 | [12 empty] | 300 |  | 0 | 100 | [5 empty] | 10 | [7 empty] | 20 |  | 0 | 0 | [7 empty] | 0 | 10 |  |  |  | 20 | [5 empty] | 20 | 5 |  | 0 |  |  | 6 | 0 |  |  | 30 | 5 |  |  |  |  | 5 | [6 empty] | 1 |  | 20 | 532 | 552 | 20 | 87780 | 91080
336 | 259 | 259 | Injector seringă pentru perfuzie 50 ml | Injector seringă pentru perfuzie 50 ml | 1. 3 componente 2. adaptată pentru perfuzie 3. luer-lock 4. Presiune înaltă 5. material : polipropilenă, fără latex 6. pistonul stop/garnitură de etanșare 7. gradat 8. steril 9. radiopac |  | 3.8664 |  | 0 | [7 empty] | 0 | [175 empty] | 0 | [27 empty] | 0 |  |  |  | 3000 |  |  | 50 |  |  |  |  | 600 | 30000 | 5000 | 72070 | 6000 |  |  |  |  | 2000 | 7100 |  |  |  | 300 | 1000 | 500 |  | 11200 |  | 5000 | 0 | 20000 |  |  | 150 | 500 |  | 300 | 550 |  | 100 | 80 |  | 1000 | 250 | [6 empty] | 50 | 0 | 200 | 200 |  | 0 |  |  | 600 |  |  |  | 50 |  | 400 | [8 empty] | 100 | 168250 | 168350 | 100 | 542101.5 | 542423.7
337 | 260 | 260 | Introducer pentru electrozi endocardiali 8Fr | Introducer pentru electrozi endocardiali 8Fr | Introducer pentru electrozi endocardiali 8Fr |  | 702 |  | 0 | [7 empty] | 0 | [175 empty] | 0 | [27 empty] | 0 | [14 empty] | 0 | [16 empty] | 0 | 0 | 20 | [6 empty] | 0 | [13 empty] | 0 |  |  |  | 0 | [8 empty] | 0 | [9 empty] | 20 | 20 | 0 | 11700 | 11700
338 | 261 | 261 | Irigator-clizma Esmarch | A Irigator-clizma Esmarch | 1.capacitate 2500ml - 3000ml 2.PVC moale cu canulă rigidă |  | 95 |  | 3 | [7 empty] | 0 | [35 empty] | 7 | [28 empty] | 4 | [110 empty] | 0 |  |  |  | 1 | [23 empty] | 0 | [11 empty] | 20 |  |  | 5 | 30 |  |  |  |  | 10 | 5 | [7 empty] | 8 |  | 0 | 0 |  |  | 10 |  | 2 |  |  | 4 |  |  | 2 |  | 5 |  |  | 5 | 2 |  | 10 | 1 |  | 0 |  |  | 8 | 30 | 1 |  |  | 10 |  |  | 5 |  | 0 | [5 empty] | 2 |  |  | 3 | 190 | 193 | 3 | 15041.6667 | 15279.1667
339 | 262 | 262 | Kit cateter tempoar pentru hemodializa cu 2 lumene 14 Fr x 15 cm | Kit cateter tempoar pentru hemodializa cu 2 lumene 14 Fr x 15 cm | Kit cateter tempoar pentru hemodializa , cu lumen dublu, radiopac, din poliuretan, steril, prevazut cu mansoane implantabile, conectoare Luer - Lock și cleme, 15 cm lungime. |  | 360 |  | 0 | [7 empty] | 0 | [175 empty] | 0 | [27 empty] | 0 | [14 empty] | 0 | 10 | [15 empty] | 0 | 0 | [7 empty] | 0 | [13 empty] | 0 |  |  |  | 0 | [8 empty] | 0 | [9 empty] | 10 | 10 | 0 | 3000 | 3000
340 | 263 | 263 | Kit cateter venos central cu inserție periferică 4,5 - 6 Fr | Set pentru catetirizarea vaselor centrale monolumen, metoda Seldinger, 4.5Fr – 6F/14-20G | Cateter venos central cu inserție periferică, radiopac, din poliuretan, cu lumen simplu, rezistent la presiune, pentru puncție directă după metoda Seldinger. Dimensiuni: 20 cm - 50 cm |  | 209.1 |  | 0 | [7 empty] | 0 | [175 empty] | 0 | [27 empty] | 0 | [14 empty] | 0 | [16 empty] | 200 | 0 | [7 empty] | 0 | [13 empty] | 0 |  |  |  | 0 | [8 empty] | 0 | [9 empty] | 200 | 200 | 0 | 34850 | 34850
341 | 264 | 264 | Lame microchirurgicale pentru arterele coronare, virf ascuțit | Lame microchirurgicale pentru arterele coronare, virf ascuțit | Lame microchirurgicale cu virf ascutit pentru arterele coronare |  | 63 |  | 0 | [7 empty] | 0 | [175 empty] | 0 | [27 empty] | 0 | [10 empty] | 350 |  |  |  | 0 | [16 empty] | 0 | 0 | 150 | [6 empty] | 0 | [13 empty] | 0 |  |  |  | 0 | [8 empty] | 0 | [9 empty] | 500 | 500 | 0 | 26250 | 26250
342 | 265 | 265 | Lame microchirurgicale pentru arterele coronare, virf rotunjit | Lame microchirurgicale pentru arterele coronare, virf rotunjit | Lame microchirurgicale cu virf rotunjit pentru arterele coronare |  | 63 |  | 0 | [7 empty] | 0 | [175 empty] | 0 | [27 empty] | 0 | [10 empty] | 350 |  |  |  | 0 | [16 empty] | 0 | 0 | 150 | [6 empty] | 0 | [13 empty] | 0 |  |  |  | 0 | [8 empty] | 0 | [9 empty] | 500 | 500 | 0 | 26250 | 26250
[299 empty] | 9695739 | 9721119

## 2
Nr. Lot | Nr. Lot Nou | Nr. Lot în procedură | Denumire inițială | Denumire nouă | Denumire nouă după modificări | Specificație tehnică | Specificație tehnică cu modificări | Preț estimat cu TVA PENTRU 2024 inițial | Preț estimat cu TVA PENTRU 2024 cu modificări | ADMINISTRATIA NATIONALA A PENITENCIARELOR | AGENTIA REZERVE MATERIALE | CABINETUL INDIVIDUAL AL MEDICULUI DE FAMILIE CORCODEL GEORGETA | CABINETUL INDIVIDUAL AL MEDICULUI DE FAMILIE PLESCA ELENA | CABINETUL INDIVIDUAL AL MEDICULUI DE FAMILIE SAPTEFRATI LUDMILA | CABINETUL INDIVIDUAL AL MEDICULUI DE FAMILIE TODOROV SVETLANA | CENTRUL CONSULTATIV - DIAGNOSTIC AL MINISTERULUI APARARII | CENTRUL DE MEDICINA LEGALA | CENTRUL DE PLASAMENT PENTRU PERSOANE VIRSTNICE SI PERSOANE CU DIZABILITATI CHISINAU | CENTRUL DE PLASAMENT PENTRU PERSOANE VIRSTNICE SI PERSOANE CU DIZABILITATI COCIERI | CENTRUL DE PLASAMENT SI REABILITARE PENTRU COPII DE VARSTA FRAGEDA CHISINAU | CENTRUL DE PLASAMENT TEMPORAR PENTRU COPII CU DIZABILITATI HANCESTI | CENTRUL DE PLASAMENT TEMPORAR PENTRU COPII CU DIZABILITATI ORHEI | CENTRUL DE PLASAMENT TEMPORAR PENTRU COPII SEPARATI DE PARINTI SOROCA | CENTRUL DE PLASAMENT TEMPORAR PENTRU PERSOANE CU DIZABILITATI (ADULTE) BADICENI | CENTRUL DE PLASAMENT TEMPORAR PENTRU PERSOANE CU DIZABILITATI (ADULTE) BALTI | CENTRUL DE PLASAMENT TEMPORAR PENTRU PERSOANE CU DIZABILITATI (ADULTE) COCIERI | CENTRUL DE PLASAMENT TEMPORAR SI REABILITARE PENTRU COPII MUN BALTI | CENTRUL DE REABILITARE A PERSOANELOR VIRSTNICE SI PERSOANELOR CU DIZABILITATI (ADULTE) “SPERANTA | CENTRUL DE REABILITARE DE ZI PENTRU COPII CU DIZABILITATI CRIULENI | CENTRUL DE REABILITARE SI PROTECTIE SOCIAL A COPIILOR IN SITUATIE DE RISC “ПЛАМЪЧЕ OR TARACLIA | CENTRUL DE RECUPERARE PENTRU COPII CEADIR-LUNGA | CENTRUL FTIZIOPNEUMOLOGIC DE REABILITARE PENTRU COPII CORNESTI | CENTRUL MEDICILOR DE FAMILIE PANFILI PAVEL | CENTRUL NATIONAL DE TRANSFUZIE A SANGELUI | CENTRUL REPUBLICAN DE REABILITARE PENTRU COPII | CMF SATIAMED | CMF ZIMATI-MED | II CABINETUL INDIVIDUAL AL MEDICULUI DE FAMILIE BLEGA LILIA | IM CENTRUL STOMATOLOGIC MUNICIPAL CHISINAU | IM CENTRUL STOMATOLOGIC RAIONAL ANENII NOI | IM CENTRUL STOMATOLOGIC RAIONAL CALARASI | IM CENTRUL STOMATOLOGIC RAIONAL CAUSENI | IM CENTRUL STOMATOLOGIC RAIONAL CIMISLIA | IM CENTRUL STOMATOLOGIC RAIONAL CRIULENI | IM CENTRUL STOMATOLOGIC RAIONAL FLORESTI | IM CENTRUL STOMATOLOGIC RAIONAL HANCESTI | IM CENTRUL STOMATOLOGIC RAIONAL IALOVENI | IM CENTRUL STOMATOLOGIC RAIONAL REZINA | IM CENTRUL STOMATOLOGIC RAIONAL STEFAN VODA | IM CENTRUL STOMATOLOGIC RAIONAL TARACLIA | IM CENTRUL STOMATOLOGIC RAIONAL TELENESTI | IM CLINICA STOMATOLOGICA DIN ORHEI | IMSP ASOCIATIA MEDICALA TERITORIALA BOTANICA | IMSP ASOCIATIA MEDICALA TERITORIALA BUIUCANI | IMSP ASOCIATIA MEDICALA TERITORIALA CENTRU | IMSP ASOCIATIA MEDICALA TERITORIALA CIOCANA | IMSP ASOCIATIA MEDICALA TERITORIALA RASCANI | IMSP CENTRUL DE SANATATE ANENII NOI | IMSP CENTRUL DE SANATATE AVDARMA | IMSP CENTRUL DE SANATATE BADICENI | IMSP CENTRUL DE SANATATE BARDAR | IMSP CENTRUL DE SANATATE BASARABEASCA | IMSP CENTRUL DE SANATATE BASCALIA | IMSP CENTRUL DE SANATATE BILICENII VECHI | IMSP CENTRUL DE SANATATE BIRUINTA.XLSX | IMSP CENTRUL DE SANATATE BOBEICA | IMSP CENTRUL DE SANATATE BOCSA | IMSP CENTRUL DE SANATATE BRAVICEA | IMSP CENTRUL DE SANATATE BRAVICENI | IMSP CENTRUL DE SANATATE BRICENI | IMSP CENTRUL DE SANATATE BUCURIA | IMSP CENTRUL DE SANATATE BUDESTI | IMSP CENTRUL DE SANATATE BUJOR | IMSP CENTRUL DE SANATATE BULBOACA | IMSP CENTRUL DE SANATATE CAHUL | IMSP CENTRUL DE SANATATE CALARASI | IMSP CENTRUL DE SANATATE CANTEMIR | IMSP CENTRUL DE SANATATE CAUSENI | IMSP CENTRUL DE SANATATE CAZACLIA | IMSP CENTRUL DE SANATATE CAZANESTI | IMSP CENTRUL DE SANATATE CEADIR-LUNGA | IMSP CENTRUL DE SANATATE CHETRIS | IMSP CENTRUL DE SANATATE CHIPERCENI | IMSP CENTRUL DE SANATATE CHIRSOVA | IMSP CENTRUL DE SANATATE CHISCARENI | IMSP CENTRUL DE SANATATE CIMISLIA | IMSP CENTRUL DE SANATATE CINISEUTI | IMSP CENTRUL DE SANATATE CIOCALTENI | IMSP CENTRUL DE SANATATE CIOLACU NOU | IMSP CENTRUL DE SANATATE CIORESCU | IMSP CENTRUL DE SANATATE CIUCIULEA | IMSP CENTRUL DE SANATATE CIUCIULENI | IMSP CENTRUL DE SANATATE CIUTULESTI | IMSP CENTRUL DE SANATATE COJUSNA | IMSP CENTRUL DE SANATATE COLIBAS | IMSP CENTRUL DE SANATATE COMRAT | IMSP CENTRUL DE SANATATE COPACENI | IMSP CENTRUL DE SANATATE COPANCA | IMSP CENTRUL DE SANATATE CORNESTI | IMSP CENTRUL DE SANATATE COSAUTI | IMSP CENTRUL DE SANATATE COSTESTI IALOVENI | IMSP CENTRUL DE SANATATE COSTESTI RASCANI | IMSP CENTRUL DE SANATATE COTIUJENII MARI.XLSX | IMSP CENTRUL DE SANATATE CRICOVA | IMSP CENTRUL DE SANATATE CRIHANA VECHE | IMSP CENTRUL DE SANATATE CRIULENI | IMSP CENTRUL DE SANATATE CROCMAZ | IMSP CENTRUL DE SANATATE CUCURUZENI | IMSP CENTRUL DE SANATATE CUPCINI | IMSP CENTRUL DE SANATATE DANUTENI | IMSP CENTRUL DE SANATATE DEZGHINGEA | IMSP CENTRUL DE SANATATE DONDUSENI | IMSP CENTRUL DE SANATATE DRAGANESTI | IMSP CENTRUL DE SANATATE DROCHIA A MANZIUC | IMSP CENTRUL DE SANATATE DUBASARI | IMSP CENTRUL DE SANATATE DUBASARII VECHI | IMSP CENTRUL DE SANATATE DURLESTI | IMSP CENTRUL DE SANATATE EDINET | IMSP CENTRUL DE SANATATE FALESTI | IMSP CENTRUL DE SANATATE FLAMINZENI COSCODENI | IMSP CENTRUL DE SANATATE FLORENI | IMSP CENTRUL DE SANATATE FRUNZA | IMSP CENTRUL DE SANATATE FUNDURII VECHI | IMSP CENTRUL DE SANATATE GAVANOASA | IMSP CENTRUL DE SANATATE GHIDIGHICI | IMSP CENTRUL DE SANATATE GHINDESTI | IMSP CENTRUL DE SANATATE GLINJENI | IMSP CENTRUL DE SANATATE GLODENI | IMSP CENTRUL DE SANATATE GRATIESTI | IMSP CENTRUL DE SANATATE GRIBOVA | IMSP CENTRUL DE SANATATE HAJDIENI | IMSP CENTRUL DE SANATATE HANCESTI | IMSP CENTRUL DE SANATATE HARBOVAT | IMSP CENTRUL DE SANATATE HORESTI | IMSP CENTRUL DE SANATATE HRUSOVA | IMSP CENTRUL DE SANATATE IABLOANA | IMSP CENTRUL DE SANATATE IALOVENI | IMSP CENTRUL DE SANATATE IGNATEI | IMSP CENTRUL DE SANATATE ISACOVA | IMSP CENTRUL DE SANATATE IVANCEA | IMSP CENTRUL DE SANATATE LAPUSNA PASCANI | IMSP CENTRUL DE SANATATE LARGA | IMSP CENTRUL DE SANATATE LARGA NOUA | IMSP CENTRUL DE SANATATE LEOVA | IMSP CENTRUL DE SANATATE LIPCANI | IMSP CENTRUL DE SANATATE LOZOVA | IMSP CENTRUL DE SANATATE MACARESTI-COSTULENI | IMSP CENTRUL DE SANATATE MAGDACESTI | IMSP CENTRUL DE SANATATE MANOILESTI | IMSP CENTRUL DE SANATATE MARCULESTI | IMSP CENTRUL DE SANATATE MATEUTI | IMSP CENTRUL DE SANATATE MERENI | IMSP CENTRUL DE SANATATE MIHAILENI | IMSP CENTRUL DE SANATATE MILESTII MICI | IMSP CENTRUL DE SANATATE MINDRESTI | IMSP CENTRUL DE SANATATE MOSCOVEI | IMSP CENTRUL DE SANATATE NISPORENI | IMSP CENTRUL DE SANATATE OCHIUL ALB | IMSP CENTRUL DE SANATATE OLANESTI | IMSP CENTRUL DE SANATATE ONISCANI | IMSP CENTRUL DE SANATATE ORHEI NR 1 | IMSP CENTRUL DE SANATATE ORHEI NR 2 | IMSP CENTRUL DE SANATATE OTACI | IMSP CENTRUL DE SANATATE PANASESTI | IMSP CENTRUL DE SANATATE PARCANI | IMSP CENTRUL DE SANATATE PARJOLTENI | IMSP CENTRUL DE SANATATE PELINIA | IMSP CENTRUL DE SANATATE PEPENI | IMSP CENTRUL DE SANATATE PERESECINA | IMSP CENTRUL DE SANATATE PUHOI | IMSP CENTRUL DE SANATATE RASCANI | IMSP CENTRUL DE SANATATE RASPOPENI | IMSP CENTRUL DE SANATATE RAZENI | IMSP CENTRUL DE SANATATE RECEA | IMSP CENTRUL DE SANATATE REZINA | IMSP CENTRUL DE SANATATE ROSCANI | IMSP CENTRUL DE SANATATE RUDI | IMSP CENTRUL DE SANATATE RUSESTII NOI | IMSP CENTRUL DE SANATATE SADACLIA | IMSP CENTRUL DE SANATATE SANATAUCA | IMSP CENTRUL DE SANATATE SANGEREI | IMSP CENTRUL DE SANATATE SANGEREII NOI | IMSP CENTRUL DE SANATATE SAPTEBANI | IMSP CENTRUL DE SANATATE SARATA GALBENA | IMSP CENTRUL DE SANATATE SARATENI | IMSP CENTRUL DE SANATATE SARATENII VECHI | IMSP CENTRUL DE SANATATE SIPOTENI | IMSP CENTRUL DE SANATATE SIRETI | IMSP CENTRUL DE SANATATE SLOBOZIA MARE | IMSP CENTRUL DE SANATATE SOFIA | IMSP CENTRUL DE SANATATE SOLDANESTI | IMSP CENTRUL DE SANATATE SOROCA | IMSP CENTRUL DE SANATATE SOROCA-NOUA | IMSP CENTRUL DE SANATATE SPEIA | IMSP CENTRUL DE SANATATE STAUCENI | IMSP CENTRUL DE SANATATE STEFAN VODA | IMSP CENTRUL DE SANATATE STRASENI | IMSP CENTRUL DE SANATATE STURZOVCA | IMSP CENTRUL DE SANATATE SURI | IMSP CENTRUL DE SANATATE SUSLENI | IMSP CENTRUL DE SANATATE TALMAZA | IMSP CENTRUL DE SANATATE TANATARI | IMSP CENTRUL DE SANATATE TANTARENI | IMSP CENTRUL DE SANATATE TARACLIA | IMSP CENTRUL DE SANATATE TARIGRAD | IMSP CENTRUL DE SANATATE TELENESTI | IMSP CENTRUL DE SANATATE TIPALA | IMSP CENTRUL DE SANATATE TRUSENI | IMSP CENTRUL DE SANATATE TVARDITA | IMSP CENTRUL DE SANATATE UNGHENI | IMSP CENTRUL DE SANATATE VADUL LUI VODA | IMSP CENTRUL DE SANATATE VADUL RASCOV | IMSP CENTRUL DE SANATATE VALCINET | IMSP CENTRUL DE SANATATE VALEA MARE | IMSP CENTRUL DE SANATATE VALEA PERJEI | IMSP CENTRUL DE SANATATE VARATIC | IMSP CENTRUL DE SANATATE VARNITA | IMSP CENTRUL DE SANATATE VASIENI | IMSP CENTRUL DE SANATATE VASILCAU | IMSP CENTRUL DE SANATATE VASILEUTI | IMSP CENTRUL DE SANATATE VINOGRADOVCA | IMSP CENTRUL DE SANATATE VORNICENI | IMSP CENTRUL DE SANATATE ZGURITA | IMSP CENTRUL MEDICILOR DE FAMILIE FLORESTI | IMSP CENTRUL MEDICILOR DE FAMILIE MUNICIPAL BALTI | IMSP CENTRUL NATIONAL DE ASISTENTA MEDICALA URGENTA PRESPITALICEASCA | IMSP CENTRUL REPUBLICAN DE DIAGNOSTICARE MEDICALA | IMSP CENTRUL STOMATOLOGIC MUNICIPAL BALTI | IMSP CENTRUL STOMATOLOGIC MUNICIPAL DE COPII | IMSP CLINICA UNIVERSITARA DE ASISTENTA MEDICALA PRIMARA A USMF N TESTIMITANU | IMSP CLINICA UNIVERSITARA STOMATOLOGICA A USMF N TESTIMITANU | IMSP DISPENSARUL REPUBLICAN DE NARCOLOGIE | IMSP INSTITUTUL DE CARDIOLOGIE | IMSP INSTITUTUL DE FTIZIOPNEUMOLOGIE CHIRIL DRAGANIUC | IMSP INSTITUTUL DE MEDICINA URGENTA | IMSP INSTITUTUL DE NEUROLOGIE SI NEUROCHIRURGIE DIOMID GHERMAN | IMSP INSTITUTUL MAMEI SI COPILULUI | IMSP INSTITUTUL ONCOLOGIC | IMSP MATERNITATEA MUNICIPALA NR 2 | IMSP POLICLINICA DE STAT | IMSP POLICLINICA STOMATOLOGICA REPUBLICANA | IMSP SPITALUL CARPINENI | IMSP SPITALUL CLINIC AL MINISTERULUI SANATATII | IMSP SPITALUL CLINIC BALTI | IMSP SPITALUL CLINIC DE BOLI INFECTIOASE T CIORBA | IMSP SPITALUL CLINIC DE PSIHIATRIE | IMSP SPITALUL CLINIC DE TRAUMATOLOGIE SI ORTOPEDIE | IMSP SPITALUL CLINIC MUNICIPAL DE BOLI CONTAGIOASE DE COPII | IMSP SPITALUL CLINIC MUNICIPAL DE COPII NR 1 | IMSP SPITALUL CLINIC MUNICIPAL DE COPII V IGNATENCO | IMSP SPITALUL CLINIC MUNICIPAL DE FTIZIOPNEUMOLOGIE | IMSP SPITALUL CLINIC MUNICIPAL GHEORGHE PALADI | IMSP SPITALUL CLINIC MUNICIPAL NR 4 | IMSP SPITALUL CLINIC MUNICIPAL SFANTA TREIME | IMSP SPITALUL CLINIC MUNICIPAL SFANTUL ARHANGHEL MIHAIL | IMSP SPITALUL CLINIC REPUBLICAN TIMOFEI MOSNEAGA | IMSP SPITALUL DE DERMATOLOGIE SI MALADII COMUNICABILE | IMSP SPITALUL DE PSIHIATRIE BALTI | IMSP SPITALUL DE STAT | IMSP SPITALUL RAIONAL ANENII NOI | IMSP SPITALUL RAIONAL BASARABEASCA | IMSP SPITALUL RAIONAL BRICENI | IMSP SPITALUL RAIONAL CAHUL | IMSP SPITALUL RAIONAL CALARASI | IMSP SPITALUL RAIONAL CANTEMIR | IMSP SPITALUL RAIONAL CAUSENI ANA SI ALEXANDRU | IMSP SPITALUL RAIONAL CEADIR-LUNGA | IMSP SPITALUL RAIONAL COMRAT ISAAC GURFINCHEL | IMSP SPITALUL RAIONAL CRIULENI | IMSP SPITALUL RAIONAL DONDUSENI | IMSP SPITALUL RAIONAL DROCHIA NICOLAE TESTEMITANU | IMSP SPITALUL RAIONAL EDINET | IMSP SPITALUL RAIONAL FALESTI | IMSP SPITALUL RAIONAL FLORESTI | IMSP SPITALUL RAIONAL GLODENI | IMSP SPITALUL RAIONAL HANCESTI | IMSP SPITALUL RAIONAL IALOVENI | IMSP SPITALUL RAIONAL LEOVA | IMSP SPITALUL RAIONAL NISPORENI | IMSP SPITALUL RAIONAL OCNITA | IMSP SPITALUL RAIONAL ORHEI | IMSP SPITALUL RAIONAL RASCANI | IMSP SPITALUL RAIONAL REZINA | IMSP SPITALUL RAIONAL SANGEREI | IMSP SPITALUL RAIONAL SOLDANESTI | IMSP SPITALUL RAIONAL SOROCA A PRISACARI | IMSP SPITALUL RAIONAL STEFAN VODA | IMSP SPITALUL RAIONAL STRASENI | IMSP SPITALUL RAIONAL TARACLIA | IMSP SPITALUL RAIONAL TELENESTI | IMSP SPITALUL RAIONAL UNGHENI | IMSP SPITALUL RAIONAL VULCANESTI | IP STOMATOLOGIE COMRAT | IP STOMATOLOGIE DIN CEADIR-LUNGA | SERVICIUL DE INFORMATII SI SECURITATE AL REPUBLICII MOLDOVA | SERVICIUL MEDICAL AL MINISTERULUI AFACERILOR INTERNE | SPITALUL CLINIC MILITAR CENTRAL | IMSP CENTRUL DE SANATATE CORJEUTI | IMSP SR Cimișlia | Cantitate inițială | Cantitate cu modificări | Cantitate estimată spre corectare
343 |  |  | Lame pentru bisturiu |  |  |  |  | 0.894 |  | 0 |  |  |  | 50 |  |  |  | 0 |  |  |  | 20 | [17 empty] | 200 |  |  |  |  | 100 | [23 empty] | 100 |  |  | 100 | [25 empty] | 100 |  |  |  |  | 100 | [13 empty] | 300 | [7 empty] | 2 | [6 empty] | 300 |  | 100 | [6 empty] | 100 | [5 empty] | 100 |  |  | 300 | [8 empty] | 20 | 100 | [6 empty] | 60 |  |  |  |  | 200 | 200 | [8 empty] | 100 |  |  | 200 |  | 100 |  |  |  |  | 100 |  | 0 |  | 50 |  |  |  | 100 | 20 | 20 |  |  |  | 10 | [9 empty] | 100 | [5 empty] | 0 | [14 empty] | 0 | 5000 | [5 empty] | 500 | 100 |  |  |  |  | 2000 |  | 2300 |  | 0 | 0 | [6 empty] | 1000 | 0 | [13 empty] | 0 |  |  |  | 0 |  |  |  |  | 200 |  |  |  | 0 | [9 empty] | 14452 | 14452 | 0
344 |  |  | Lame pentru bisturiu nr 10 |  |  |  |  | 1.1063 |  | 1000 | [7 empty] | 2 | [30 empty] | 50 | [6 empty] | 900 | [7 empty] | 20 |  | 100 | [25 empty] | 100 | [8 empty] | 100 | [7 empty] | 10 | [11 empty] | 100 | [17 empty] | 100 | [30 empty] | 50 | [11 empty] | 20 | [11 empty] | 0 | [10 empty] | 100 | 10 | [15 empty] | 0 | [5 empty] | 400 | [7 empty] | 2000 | 800 | 3000 |  |  |  |  | 750 | 200 |  |  | 200 |  |  | 1600 |  |  |  | 1000 | 200 | 3000 | [5 empty] | 500 | 1100 | [13 empty] | 0 |  |  |  | 0 | [8 empty] | 0 |  | 400 | [7 empty] | 17812 | 17812 | 0
345 |  |  | Lame pentru bisturiu nr 11 |  |  |  |  | 1.0974 |  | 0 | [7 empty] | 0 | [27 empty] | 200 | 300 | [7 empty] | 200 | 1000 | [23 empty] | 100 | [113 empty] | 0 | [27 empty] | 0 | [6 empty] | 100 |  |  |  | 1000 |  | 2500 | 2000 | 2600 | [5 empty] | 30 | 500 |  |  | 1000 |  |  |  |  | 300 |  | 0 | 200 | 75000 |  | 200 |  |  |  |  | 50 | 600 |  | 500 | 2000 | [9 empty] | 0 |  | 300 |  | 0 | [8 empty] | 100 |  |  |  | 200 |  |  | 500 |  |  | 91480 | 91480 | 0
346 |  |  | Lame pentru bisturiu nr 12 |  |  |  |  | 1.0791 |  | 0 | [7 empty] | 0 | [27 empty] | 200 | [8 empty] | 100 | 2000 | 100 | [7 empty] | 100 | [128 empty] | 0 | [5 empty] | 100 | [21 empty] | 0 | [14 empty] | 100 |  |  |  | 2000 |  |  | 300 |  |  | 100 | [6 empty] | 0 | 200 | 800 | [6 empty] | 0 | 100 | [9 empty] | 10 |  |  | 0 |  |  |  | 200 | [8 empty] | 0 |  |  |  | 200 | [5 empty] | 6610 | 6610 | 0
347 |  |  | Lame pentru bisturiu nr 15 |  |  |  |  | 1.1243 |  | 200 | [7 empty] | 0 | [24 empty] | 100 | 100 |  | 200 |  |  |  |  | 200 | 300 |  |  |  | 400 | [137 empty] | 0 | [27 empty] | 0 | [5 empty] | 400 | 500 | [5 empty] | 4000 |  | 1800 |  |  |  | 2700 |  | 30 | 200 |  |  | 500 |  |  | 1500 | 50 | 300 |  | 10000 | 600 | 2500 | [6 empty] | 0 | [13 empty] | 0 |  | 100 |  | 0 | [8 empty] | 200 | 500 |  | 100 | 200 |  | 1000 | 500 |  |  | 29180 | 29180 | 0
348 |  |  | Lame pentru bisturiu nr 18 |  |  |  |  | 1.0791 |  | 400 | [7 empty] | 0 | [36 empty] | 400 | 400 | [137 empty] | 0 | [27 empty] | 0 | [14 empty] | 800 | [6 empty] | 200 | [7 empty] | 350 |  | 0 | 600 | 1000 | [6 empty] | 0 | [13 empty] | 0 |  |  |  | 0 | [8 empty] | 0 | [5 empty] | 1000 |  |  |  | 5150 | 5150 | 0
349 |  |  | Lame pentru bisturiu nr 20 |  |  |  |  | 1.0734 |  | 400 | [7 empty] | 0 | [38 empty] | 200 | [35 empty] | 100 | [22 empty] | 200 | [71 empty] | 100 | [5 empty] | 0 | [27 empty] | 0 | [12 empty] | 20000 |  | 850 | [6 empty] | 2000 |  |  | 1200 |  |  | 1000 |  |  |  | 0 | 400 | 4500 |  |  | 200 |  |  |  | 0 |  |  |  | 1000 |  |  | 300 | 1300 |  |  |  | 100 |  | 600 |  | 1500 |  | 0 | 200 | 100 |  | 100 |  |  | 1000 |  | 2000 | 2000 | 600 |  |  |  | 1000 | 300 |  | 250 | 43250 | 43500 | 250
350 |  |  | Lame pentru bisturiu nr 21 |  |  |  |  | 1.0734 |  | 0 | [7 empty] | 0 | [36 empty] | 200 |  | 800 | [136 empty] | 0 |  |  | 100 | [24 empty] | 0 | [12 empty] | 20000 |  | 800 | [6 empty] | 2000 |  |  | 1000 |  |  |  |  | 6220 |  | 20000 | 2400 | 1200 |  |  | 100 | 1000 |  |  | 1200 | 500 |  | 1000 | 2000 |  | 100 |  |  | 1000 | 500 | 400 | 200 | 3000 | 0 | 200 |  | 300 | 0 |  | 500 |  | 200 |  |  | 1000 |  | 1200 | [5 empty] | 1000 | 2000 |  | 250 | 72120 | 72370 | 250
351 |  |  | Lame pentru bisturiu nr 22 |  |  |  |  | 1.0734 |  | 1000 | [5 empty] | 400 |  | 0 | [34 empty] | 5200 | 1000 | 300 | 300 | 900 | [8 empty] | 100 | [12 empty] | 100 | [114 empty] | 0 | [27 empty] | 400 | [10 empty] | 2000 | 100 | 20000 | 1400 | 5900 | 20000 |  | 100 |  |  | 150 | 4000 |  |  | 3200 |  |  | 1000 |  | 1300 |  | 10000 | 2600 | 7000 |  |  | 100 | 200 |  |  | 1200 | 1500 | 1200 | 2500 | 3000 | 600 | 1000 | 300 | 1300 | 1800 | 500 | 40 | 500 | 3000 | 3000 | 400 |  | 300 | 6000 | 1000 | 500 | 3000 | 200 |  |  | 1000 | 600 | 200 | 3000 |  |  |  |  | 1000 | 2000 |  | 250 | 129390 | 129640 | 250
352 |  |  | Lame pentru bisturiu nr 23 |  |  |  |  | 1.0734 |  | 0 | [5 empty] | 300 |  | 0 | [35 empty] | 1300 | 300 | 400 | 800 | [75 empty] | 200 | [60 empty] | 0 |  |  | 200 | [24 empty] | 0 | [14 empty] | 0 |  |  | 100 |  |  |  | 5000 | [7 empty] | 10300 |  | 3400 | 2500 | 4900 |  |  | 100 |  | 700 |  | 2500 | 200 | 1200 |  |  | 4000 | 100 | 400 |  | 1700 | 500 | 20 | 500 |  | 0 |  |  |  | 0 |  |  |  |  | 500 |  | 1000 |  | 100 | [5 empty] | 1000 | 1000 |  | 250 | 45220 | 45470 | 250
353 |  |  | Lame pentru bisturiu nr 24 |  |  |  |  | 1.0791 |  | 0 | [7 empty] | 0 | [36 empty] | 600 | [113 empty] | 200 | [16 empty] | 200 | [7 empty] | 0 | [27 empty] | 0 | [14 empty] | 500 | [6 empty] | 1000 | [9 empty] | 100 | 1500 | 1200 |  |  | 100 |  |  |  | 0 |  | 300 | 1500 | [7 empty] | 10 |  |  | 0 |  |  |  | 0 | 500 | [7 empty] | 0 | [8 empty] | 250 | 7710 | 7960 | 250
354 |  |  | Lame pentru bisturiu nr 25 |  |  |  |  | 1.0791 |  | 0 | [7 empty] | 0 | [36 empty] | 400 | [31 empty] | 100 | [96 empty] | 100 | [9 empty] | 0 | [27 empty] | 0 | [14 empty] | 0 | [6 empty] | 500 | [7 empty] | 200 |  | 0 | 2000 | 1100 | [6 empty] | 500 | [8 empty] | 100 |  |  |  |  | 0 |  |  |  | 0 | 400 | [7 empty] | 0 | [5 empty] | 1000 |  |  |  | 6400 | 6400 | 0
| 266 | 1 |  | Lame pentru bisturiu |  | 1.Sterile (Metoda de sterilizare: radiatii Gamma) 2.Ascuțite 3.Material: oțel-carbon 4.Dimensiune lamă: nr.10; 11; 12; 15 - (compatibil cu mâner bisturiu nr.3) și 18; 20; 21; 22; 23; 24; 25 - (compatibil cu mâner bisturiu nr.4) 5.Mod de ambalare: ambalate individual in folie de aluminiu 6.Ambalate în cutii până la 100 buc. |  | 1.124 | 0.894 | 3000 | 0 | 0 | 0 | 50 | 0 | 700 | 0 | 2 | 0 | 0 | 0 | 20 | 0 | 0 | 0 | 0 | 0 | 0 | 0 | 0 | 0 | 0 | 0 | 0 | 0 | 0 | 0 | 0 | 0 | 200 | 0 | 0 | 100 | 100 | 100 | 600 | 300 | 0 | 50 | 0 | 200 | 300 | 5200 | 2300 | 2500 | 5400 | 2800 | 0 | 0 | 0 | 0 | 0 | 0 | 20 | 100 | 200 | 0 | 0 | 100 | 0 | 0 | 100 | 0 | 0 | 0 | 0 | 0 | 0 | 100 | 100 | 0 | 0 | 0 | 0 | 0 | 0 | 100 | 0 | 0 | 0 | 0 | 100 | 100 | 0 | 0 | 0 | 0 | 100 | 0 | 0 | 100 | 0 | 100 | 0 | 0 | 0 | 0 | 0 | 10 | 0 | 0 | 0 | 0 | 0 | 0 | 200 | 300 | 0 | 0 | 0 | 100 | 0 | 0 | 0 | 2 | 0 | 0 | 0 | 0 | 0 | 0 | 300 | 200 | 100 | 0 | 0 | 0 | 0 | 100 | 0 | 100 | 0 | 0 | 0 | 0 | 0 | 100 | 0 | 0 | 300 | 0 | 0 | 0 | 0 | 0 | 0 | 0 | 0 | 20 | 100 | 0 | 0 | 0 | 0 | 0 | 0 | 60 | 0 | 200 | 50 | 0 | 200 | 200 | 0 | 0 | 0 | 0 | 0 | 0 | 0 | 0 | 120 | 0 | 100 | 200 | 200 | 100 | 100 | 0 | 0 | 0 | 100 | 0 | 0 | 0 | 50 | 300 | 0 | 0 | 200 | 20 | 20 | 0 | 0 | 100 | 20 | 0 | 0 | 0 | 0 | 0 | 0 | 0 | 0 | 0 | 100 | 0 | 0 | 0 | 0 | 0 | 400 | 0 | 0 | 0 | 0 | 0 | 800 | 600 | 0 | 0 | 0 | 3000 | 100 | 66500 | 5400 | 14150 | 28000 | 0 | 200 | 4700 | 0 | 960 | 16400 | 100 | 0 | 7200 | 0 | 0 | 7100 | 50 | 21270 | 0 | 44500 | 13200 | 102200 | 0 | 200 | 600 | 1200 | 700 | 1500 | 6550 | 2900 | 2700 | 5500 | 8000 | 4600 | 1200 | 1000 | 2600 | 4600 | 1500 | 480 | 1300 | 6000 | 3600 | 600 | 1900 | 600 | 6200 | 2100 | 1100 | 3000 | 500 | 700 | 0 | 4000 | 600 | 3800 | 5500 | 1000 | 100 | 600 | 0 | 7000 | 6300 | 0 | 1250 | 468774 | 470024 | 1250 | 439084.98 | 350167.88
355 | 267 | 2 | Mandren intubare pentru sonde endotraheale | Stilet de intubație |  | Dispozitiv cu mobilitate buna, capete rotunjite si strat de plastic care acopera complet dispozitivul cu scopul evitarii traumei.Marimi 6,10,12,14 F |  | 45.726 |  | 0 | [7 empty] | 0 | [175 empty] | 0 | [27 empty] | 0 | [6 empty] | 3 | [5 empty] | 500 |  | 15 | 500 |  |  |  |  | 10 |  |  |  | 10 |  | 4 |  |  | 135 |  | 10 | 20 |  |  |  | 10 |  |  | 10 | 3 | 10 |  | 10 | 5 |  | 4 |  |  |  | 5 |  |  |  | 0 |  |  |  | 0 |  |  | 10 | 20 |  |  |  |  | 10 | [6 empty] | 50 |  | 10 | 1354 | 1364 | 10 | 51594.17 | 51975.22
357 | 268 | 3 | Manseta pentru infuzie rapida, dubla. | Manseta pentru infuzie rapida, dubla. |  | Dispozitiv cu manseta si bulb cu manometru integrat 0-300mmHg,ce poate fi folosit cu una sau doua pungi de solutie perfuzabila succesiv sau alternativ.,cu robinet de 3 cai integrat.Reutilizabil, cu sistem de siguranta pentru suprapresiune.Capacitate 500mlx2 |  | 3600 |  | 0 | [7 empty] | 0 | [175 empty] | 0 | [27 empty] | 0 | [12 empty] | 10 |  | 0 | 10 | [13 empty] | 15 |  | 0 | 0 | 2 | [6 empty] | 0 | 1 | [8 empty] | 1 |  |  |  | 0 |  |  |  | 0 | [8 empty] | 0 | [9 empty] | 39 | 39 | 0 | 117000 | 117000
358 | 269 | 4 | Manseta pentru infuzie rapida, simpla | Manseta pentru infuzie rapida, simpla |  | Dispozitiv cu manseta si bulb cu manometru integrat 0-300mmHg, cu robinet de 3 cai integrat.Reutilizabil, cu sistem de siguranta pentru suprapresiune.Capacitate 500ml. |  | 3600 |  | 0 | [7 empty] | 0 | [175 empty] | 0 | [27 empty] | 0 | [11 empty] | 1 | 10 |  | 0 | 10 | [15 empty] | 0 | 0 | 4 | [6 empty] | 0 | 1 | [12 empty] | 0 |  |  |  | 4 | [8 empty] | 0 | [9 empty] | 30 | 30 | 0 | 90000 | 90000
369 |  |  | Mănuși pentru îngrijirea igienică a pacientului |  |  |  |  | 3.384 |  | 130 | [7 empty] | 6000 | [6 empty] | 1000 | [106 empty] | 300 | [61 empty] | 0 | [27 empty] | 0 | [9 empty] | 15000 | 3000 |  |  | 1700 | 0 | 4000 |  |  |  |  | 1500 | 1000 |  | 4000 |  |  |  | 1100 |  | 16000 |  | 15000 | 0 | 30000 | 200 |  |  |  | 40 |  | 1000 | [9 empty] | 100 |  |  |  | 0 |  |  |  | 500 | 1000 | [7 empty] | 0 | [9 empty] | 102570 | 102570 | 0
368 |  |  | Mănuși pentru igiena pacientului |  |  |  |  | 1.92 |  | 100 | [7 empty] | 3000 | [18 empty] | 600 | [39 empty] | 1000 | [116 empty] | 0 | [16 empty] | 200 | [10 empty] | 0 | [12 empty] | 20000 |  | 0 | 6000 |  |  |  |  | 1000 | 2000 |  |  | 100 |  |  | 100 |  | 6000 |  | 21000 | 5000 |  | 300 |  |  | 1000 |  |  | 35100 | [8 empty] | 15000 | 500 |  |  | 2000 | 0 |  |  |  | 0 | 200 | [5 empty] | 200 |  | 0 | [5 empty] | 2000 |  |  |  | 122400 | 122400 | 0
| 270 | 5 |  | Mănuși pentru îngrijirea igienică a pacientului |  | Mănuşă de unică folosinţă, dotată cu peliculă internă de protecţie, preumezită, impregnată cu o loţiune hipoalergică ce nu necesită clătire. Pentru utilizare în special pentru pacienţii imobilizaţi la pat. Material neţesut, 90g/m2, reliefată în 3D. Componenţa loţiunii: Aqua, disodium cocoamphodiacetat, glicerină, fenoxietanol, parfum, acid benzoic, pantenol, acid dihidroacetic, alantoină, acetat de tocoferol, poliaminpropilbiguanid, etilhexiglicerina, extract de flori de muşeţel, suc de frunze de Aloe Vera, simeticonă. Loţiunea hipoalergică, fără parabeni, dermatologic testată. De unică folosinţă |  | 3.384 |  | 230 | 0 | 0 | 0 | 0 | 0 | 0 | 0 | 9000 | 0 | 0 | 0 | 0 | 0 | 0 | 1000 | 0 | 0 | 0 | 0 | 0 | 0 | 0 | 0 | 0 | 0 | 0 | 600 | 0 | 0 | 0 | 0 | 0 | 0 | 0 | 0 | 0 | 0 | 0 | 0 | 0 | 0 | 0 | 0 | 0 | 0 | 0 | 0 | 0 | 0 | 0 | 0 | 0 | 0 | 0 | 0 | 0 | 0 | 0 | 0 | 0 | 0 | 0 | 0 | 0 | 0 | 0 | 1000 | 0 | 0 | 0 | 0 | 0 | 0 | 0 | 0 | 0 | 0 | 0 | 0 | 0 | 0 | 0 | 0 | 0 | 0 | 0 | 0 | 0 | 0 | 0 | 0 | 0 | 0 | 0 | 0 | 0 | 0 | 0 | 0 | 0 | 0 | 0 | 0 | 0 | 0 | 0 | 0 | 0 | 0 | 0 | 0 | 0 | 0 | 0 | 0 | 0 | 0 | 0 | 0 | 0 | 0 | 300 | 0 | 0 | 0 | 0 | 0 | 0 | 0 | 0 | 0 | 0 | 0 | 0 | 0 | 0 | 0 | 0 | 0 | 0 | 0 | 0 | 0 | 0 | 0 | 0 | 0 | 0 | 0 | 0 | 0 | 0 | 0 | 0 | 0 | 0 | 0 | 0 | 0 | 0 | 0 | 0 | 0 | 0 | 0 | 0 | 0 | 0 | 0 | 0 | 0 | 0 | 0 | 0 | 0 | 0 | 0 | 0 | 0 | 0 | 0 | 0 | 0 | 0 | 0 | 0 | 0 | 0 | 0 | 0 | 0 | 0 | 0 | 0 | 0 | 0 | 0 | 0 | 0 | 0 | 200 | 0 | 0 | 0 | 0 | 0 | 0 | 0 | 0 | 0 | 0 | 0 | 0 | 0 | 0 | 0 | 0 | 0 | 0 | 0 | 0 | 15000 | 3000 | 0 | 20000 | 1700 | 0 | 10000 | 0 | 0 | 0 | 0 | 2500 | 3000 | 0 | 4000 | 100 | 0 | 0 | 1200 | 0 | 22000 | 0 | 36000 | 5000 | 30000 | 500 | 0 | 0 | 1000 | 40 | 0 | 36100 | 0 | 0 | 0 | 0 | 0 | 0 | 0 | 0 | 15000 | 600 | 0 | 0 | 2000 | 0 | 0 | 0 | 0 | 500 | 1200 | 0 | 0 | 0 | 0 | 0 | 200 | 0 | 0 | 0 | 0 | 0 | 0 | 0 | 2000 | 0 | 0 |  | 224970 | 224970 | 0 | 634415.4 | 634415.4
370 | 271 | 6 | Mască chirurgicală anti ceaţă cu bandă | Mască chirurgicală avansată - polipropilenă | Mască medicală ASTM ≥ level 2 - polipropilenă | 1.Material: polipropilenă - nețesut, fără latex, trei straturi, trei pliuri, conform EN 14863 - Medical face mask 2.Hipoalergica 3.Bandă pe suprafaţă internă specială pentru a evita formarea condensatului şi reflecţiei în ochelari. 4.Fixare: legare cu cordon 5.Culoare: alb, albastru (bleu) sau verde 6.Să permită respirația fără efort 7.Protecție împotriva contaminării 8.Adaptabilă la forma feței, cu benzi fixatoare, din plastic, pentru nas 9. Ambalaj - cutie-dispenser a cate 50-60 bucăți, cu marcaj mască chirurgicală anti-ceață. 10. Ne steril |  | 0.9643 |  | 650 | [7 empty] | 0 | [21 empty] | 500 | [113 empty] | 2000 | [39 empty] | 0 | [27 empty] | 0 | [10 empty] | 2500 |  |  |  | 0 |  | 100 | [7 empty] | 1000 | [6 empty] | 0 | 0 | 11000 | [6 empty] | 200 | [9 empty] | 1000 |  |  |  | 0 |  |  |  | 0 | [8 empty] | 0 | [9 empty] | 23950 | 18950 | -5000 | 19245.8208 | 15227.9042
371 | 272 | 7 | Masca chirurgicala avansata | Mască chirurgicală avansată - SMS |  | 1.Material: SMS 3 straturi. 3.cusută cu ultrasunet pentru fixare 4.fără latex 5.fără fibre din sticlă, 6.cu benzi de legare 7.bandă pentru fixare la nas 8. 3 pliuri 9.cu bandă anti-aburire, conform EN 14863 - Medical face mask |  | 0.9505 |  | 0 | [7 empty] | 600 | [9 empty] | 500 | [25 empty] | 50000 | [127 empty] | 100 | [11 empty] | 0 | [27 empty] | 0 | [10 empty] | 6000 |  |  |  | 0 | 90000 |  |  |  |  | 2000 | [6 empty] | 1000 |  | 500 |  | 1000 | 0 | [7 empty] | 2500 |  |  | 5000 | [10 empty] | 0 | 15000 |  |  | 0 |  |  |  |  | 1000 |  |  |  | 0 | 400 | [8 empty] | 175600 | 175600 | 0 | 139089.8333 | 139089.8333
372 | 273 | 8 | Masca chirurgicala simpla, 3 straturi cu legatori | Mască chirurgicala simpla | Mască medicală ASTM ≥ level 2 | 1.Material: polipropilenă - nețesut, fără latex, trei straturi, trei pliuri, conform EN 14863 - Medical face mask 2.Hipoalergica 3.Fixare: legare cu cordon (legători) 4.Culoare: alb, albastru (bleu) sau verde 5.Să permită respirația fără efort 6.Protecție împotriva contaminării 7.Adaptabilă la forma feței, cu benzi fixatoare, din plastic, pentru nas 8. Ambalaj - cutie-dispenser a cate 50-60 bucăți, cu marcaj mască chirurgicală 9. Ne steril |  | 0.384 |  | 0 | [7 empty] | 0 | [7 empty] | 10000 | [25 empty] | 15000 | [15 empty] | 2000 |  | 5000 | [12 empty] | 1000 | [61 empty] | 10000 | [48 empty] | 0 | [24 empty] | 500 |  |  | 0 | [14 empty] | 6000 | 10000 | 5000 | [10 empty] | 8000 |  | 11300 |  | 20000 | 0 | 70000 | [6 empty] | 2000 | [7 empty] | 10000 |  |  | 30000 |  |  | 0 | 10000 |  |  | 0 |  |  |  |  | 1000 |  |  |  | 0 | [5 empty] | 500 |  |  |  | 227300 | 227300 | 0 | 72736 | 72736
373 | 274 | 9 | Masca de examinare simpla | Mască de examinare simpla |  | 1.Material: polipropilenă - nețesut, 3 straturi, 3 pliuri 2.fixare:cu elastic 3.culoare: alb, albastru sau verde 4. fixator pentru nas , conform EN 14863 - Medical face mask |  | 0.355 |  | 0 |  | 2000 | 2000 |  |  |  | 5000 | 50000 |  | 10000 | 5000 |  | 500 | 2000 |  |  |  |  | 300 |  |  |  |  | 50000 |  |  |  |  | 50000 |  | 5000 | 6000 |  | 4000 | 3000 | 10000 |  | 500 |  | 2000 | 1000 |  | 172000 | 100000 | 200000 |  | 282000 | 15000 | [7 empty] | 2000 | [9 empty] | 8000 |  |  |  | 4000 |  |  | 2000 | 1000 |  | 5000 | 3000 |  |  | 4000 | [7 empty] | 3000 | 1000 |  |  |  |  | 1500 | 2000 | 20000 |  |  | 1000 | [5 empty] | 15000 |  |  | 10000 | [5 empty] | 4000 |  |  | 1000 | 4000 |  | 1000 |  | 5000 | 10000 | 1500 |  | 100 | 5000 | [5 empty] | 100 |  |  |  |  | 8000 |  | 2000 | [5 empty] | 4000 |  |  |  |  | 5000 | 2000 |  |  | 1000 |  |  | 3000 | [5 empty] | 500 |  | 500 |  | 1000 |  | 1300 | 10000 | 3000 |  | 1000 |  | 4000 |  |  | 5000 |  |  | 5000 | 12000 | 0 |  |  | 2000 |  |  | 2000 |  |  | 1000 |  |  |  | 500 | 600 |  |  |  |  | 3000 |  | 3000 | [6 empty] | 0 | 1000 | 5000 | 150000 | 1000000 | 10000 | 3000 | 40000 |  |  | 5000 | 70000 | 20000 | 10000 |  | 231600 | 400000 | 5000 | 30000 | 40000 | 15000 | 100000 | 20000 | 60000 | 60000 | 30000 | 30000 | 30000 | 65000 | 30000 | 159500 | 20000 | 136500 | 50000 | 300000 | 10000 | 50000 | 10000 | 12000 |  |  | 60100 |  |  | 10000 | 12000 | 5000 |  |  |  | 3000 |  |  | 15000 | 30000 | 25000 | 20000 |  | 8000 | 30000 | 20000 |  |  | 30000 | 30000 |  | 2000 |  | 0 | 20000 |  | 8000 | 2000 |  | 5000 |  |  |  | 4710600 | 4715600 | 5000 | 1393546.1538 | 1395025.3137
375 | 275 | 10 | Mască de ventilare pentru terapia CPAP (presiune continuă pozitivă a căilor aeriene) cu ham din butadien nitrilic sau silicon | Mască de ventilare pentru terapia CPAP (presiune continuă pozitivă a căilor aeriene) cu ham din butadien nitrilic sau silicon |  | Mască de ventilare pentru terapia CPAP, cu manjet gonflabil ajustabil, pentru adulţi, mărimi mari-medii şi mici, cu două porturi 22M şi 30F, în set system fixator, cu valve C-PEEP cu valori fixate de presiune: 2,5; 5,0; 7,5; 10,0; 12,5; 15,0 şi 20,0 mm H2O |  | 600 |  | 0 | [7 empty] | 0 | [175 empty] | 0 | [27 empty] | 0 |  |  |  | 17 | [8 empty] | 10 |  | 0 | [6 empty] | 20 | [9 empty] | 4 | 0 |  |  |  | 3 |  |  |  | 0 | 5 | 2 | 5 | 10 |  | 3 |  |  |  |  | 10 |  |  | 0 |  |  |  | 20 |  |  | 2 | [5 empty] | 1 | [8 empty] | 2 | 112 | 114 | 2 | 56000 | 57000
376 |  |  | Mască de ventilare pentru terapia CPAP NONIVAZIVA (presiune continuă pozitivă a căilor aeriene) cu ham din butadien nitrilic sau silicon |  |  |  |  | 600 |  | 0 | [7 empty] | 0 | [38 empty] | 65 | [136 empty] | 0 | [27 empty] | 0 | [12 empty] | 20 |  | 0 | 300 | [8 empty] | 5 |  |  |  |  | 130 |  | 302 | 50 |  |  |  | 3 |  |  |  | 0 | 5 |  |  | 10 |  |  |  |  | 100 |  | 10 |  |  | 0 |  |  |  | 0 | [8 empty] | 2 | 3 | [7 empty] | 2 | 1005 | 1007 | 2
388 |  |  | Masca pentru respirație artificială non-invazivă cu fixatoare adult |  |  |  |  | 600 |  | 0 | [7 empty] | 0 | [175 empty] | 0 | [27 empty] | 0 | [14 empty] | 0 | [16 empty] | 100 | 0 | [7 empty] | 0 | 10 | [7 empty] | 20 |  |  |  |  | 0 |  |  |  | 0 | [8 empty] | 0 | [8 empty] | 2 | 130 | 132 | 2
| 276 | 11 |  | Mască pentru respirație artificială non-invazivă cu fixatoare adult (Mască de ventilare pentru terapia CPAP NONIVAZIVA (presiune continuă pozitivă a căilor aeriene) cu ham din butadien nitrilic sau silicon) IMU |  | CE, clasul dispozitivului conform directivei 93/42/EEC - IIa, trebuie sa acopere nas si gura, diapazonul de presiuni - 4-30 hPa, port pentru masurare presiunei cu diametrul Ø 4mm, posibilitate de a conencta canula cu oxigen, diametru la fișă conform standardului EN ISO 5356-1 - Ø 22mm, corpul mastii sa fie solid (policarbonat), suport la frunte cu posibilitati de reglare, zonele de contact cu piele din material moale (silicon), sa nu contine latex, banda de sustinere din material elastic cu latime ≤22mm, fără supapă de asfixie,sistema de exhalatie incorporata, posibilitate de a prelucra masca cu substante chimice (desinfectante), nivelul de zgomot ≤28dB. |  | 600 |  | 0 | 0 | 0 | 0 | 0 | 0 | 0 | 0 | 0 | 0 | 0 | 0 | 0 | 0 | 0 | 0 | 0 | 0 | 0 | 0 | 0 | 0 | 0 | 0 | 0 | 0 | 0 | 0 | 0 | 0 | 0 | 0 | 0 | 0 | 0 | 0 | 0 | 0 | 0 | 0 | 0 | 0 | 0 | 0 | 0 | 0 | 0 | 65 | 0 | 0 | 0 | 0 | 0 | 0 | 0 | 0 | 0 | 0 | 0 | 0 | 0 | 0 | 0 | 0 | 0 | 0 | 0 | 0 | 0 | 0 | 0 | 0 | 0 | 0 | 0 | 0 | 0 | 0 | 0 | 0 | 0 | 0 | 0 | 0 | 0 | 0 | 0 | 0 | 0 | 0 | 0 | 0 | 0 | 0 | 0 | 0 | 0 | 0 | 0 | 0 | 0 | 0 | 0 | 0 | 0 | 0 | 0 | 0 | 0 | 0 | 0 | 0 | 0 | 0 | 0 | 0 | 0 | 0 | 0 | 0 | 0 | 0 | 0 | 0 | 0 | 0 | 0 | 0 | 0 | 0 | 0 | 0 | 0 | 0 | 0 | 0 | 0 | 0 | 0 | 0 | 0 | 0 | 0 | 0 | 0 | 0 | 0 | 0 | 0 | 0 | 0 | 0 | 0 | 0 | 0 | 0 | 0 | 0 | 0 | 0 | 0 | 0 | 0 | 0 | 0 | 0 | 0 | 0 | 0 | 0 | 0 | 0 | 0 | 0 | 0 | 0 | 0 | 0 | 0 | 0 | 0 | 0 | 0 | 0 | 0 | 0 | 0 | 0 | 0 | 0 | 0 | 0 | 0 | 0 | 0 | 0 | 0 | 0 | 0 | 0 | 0 | 0 | 0 | 0 | 0 | 0 | 0 | 0 | 0 | 0 | 0 | 0 | 0 | 0 | 0 | 0 | 0 | 0 | 0 | 0 | 0 | 0 | 0 | 0 | 0 | 20 | 0 | 0 | 300 | 0 | 0 | 0 | 0 | 0 | 0 | 0 | 0 | 5 | 0 | 0 | 0 | 0 | 130 | 0 | 402 | 50 | 0 | 0 | 0 | 3 | 0 | 0 | 0 | 0 | 15 | 0 | 0 | 10 | 0 | 0 | 0 | 0 | 120 | 0 | 10 | 0 | 0 | 0 | 0 | 0 | 0 | 0 | 0 | 0 | 0 | 0 | 0 | 0 | 0 | 0 | 2 | 3 | 0 | 0 | 0 | 0 | 0 | 0 | 0 | 4 | 1135 | 1139 | 4 | 567500 | 569500
377 | 277 | 12 | Masca facială cu protector | Mască facială cu protector |  | Plastic străveziu (incolor) |  | 22.8 |  | 0 | [7 empty] | 0 | [51 empty] | 240 | [46 empty] | 20 | [76 empty] | 0 | [27 empty] | 0 | [14 empty] | 100 | [6 empty] | 1000 | [9 empty] | 100 | 0 | [7 empty] | 7500 | [10 empty] | 10 |  |  | 0 |  |  |  | 0 | 50 | [7 empty] | 0 | [9 empty] | 9020 | 9020 | 0 | 171380 | 171380
378 | 278 | 13 | Mască facială pentru oxigen, tip HiOx, adulti | Mască facială pentru oxigen, tip HiOx, adulti |  | Pentru adulţi, Material: Cu valvă de inspir şi expir incorporată, Cu port suplimentar la mască pentru conectarea nebulizerului, Cu curea dublă, pentru fixarea etanşă a măştii de cap, transparent |  | 23.364 |  | 0 | [7 empty] | 0 | [152 empty] | 10 | [22 empty] | 0 | [27 empty] | 0 | [10 empty] | 5 |  |  |  | 0 | 30 | [5 empty] | 500 | [9 empty] | 2000 | 50 | 790 | [5 empty] | 50 | 0 | 10 |  | 10 | [5 empty] | 50 | 50 |  |  |  | 50 |  |  |  | 0 |  |  |  | 30 |  |  | 10 |  | 0 | [9 empty] | 3645 | 3645 | 0 | 70968.15 | 70968.15
379 |  |  | Mască inhalare oxigen cu prelungitor |  |  |  |  | 10.68 |  | 30 | [7 empty] | 0 | [175 empty] | 0 | [27 empty] | 0 |  |  |  |  | 100 | [6 empty] | 200 |  |  | 360 | 2000 |  | 40 |  |  |  | 500 | [9 empty] | 2500 | 0 | 10000 |  | 20 |  |  |  |  | 0 | [8 empty] | 150 |  |  |  |  | 0 |  |  |  | 0 | 120 |  |  | 30 |  |  | 15 |  | 100 | [6 empty] | 50 |  | 30 | 16215 | 16245 | 30
374 |  |  | Mască de oxigen in set cu tub, dispozitiv de fixare și convector |  |  |  |  | 10.8 |  | 0 | [7 empty] | 0 |  |  | 15 | [149 empty] | 10 | [22 empty] | 0 | [27 empty] | 0 |  |  |  | 600 | [6 empty] | 200 |  | 8000 | 1600 | 200 | 4021 | [5 empty] | 1000 |  |  | 200 |  |  | 100 |  | 2000 |  | 3000 | 7000 |  |  |  |  | 200 |  |  | 100 | 100 |  | 200 | 100 | [6 empty] | 50 |  |  | 0 |  |  |  | 0 |  |  |  |  | 50 |  | 50 |  | 0 | [5 empty] | 200 |  |  | 50 | 28996 | 29046 | 50
385 |  |  | Masca pentru inhalator (adulti) |  |  |  |  | 16.8 |  | 0 | [7 empty] | 0 | [61 empty] | 5 | [113 empty] | 0 | [13 empty] | 10 | [13 empty] | 0 | [14 empty] | 0 |  |  | 10 |  |  | 10 | 500 | [5 empty] | 55 |  |  |  | 0 | 0 | [6 empty] | 20 | 150 | 10 | [9 empty] | 2 |  |  | 0 |  |  |  | 3 | [8 empty] | 0 | [6 empty] | 10 |  | 2 | 785 | 787 | 2
386 |  |  | Masca pentru oxigen |  |  |  |  | 12.6 |  | 0 | [7 empty] | 0 | [114 empty] | 5 | [60 empty] | 0 | [27 empty] | 0 |  |  |  |  | 50 | [5 empty] | 2000 |  | 15000 |  | 350 | 60 |  |  |  |  | 500 | 1100 | 2000 |  |  |  |  | 50 |  | 1140 |  | 1050 | 0 | [6 empty] | 100 | 150 | 10 | 100 | [11 empty] | 50 | 20 |  |  | 0 |  |  |  |  | 50 |  |  |  | 0 | [5 empty] | 5 |  |  | 50 | 23790 | 23840 | 50
395 |  |  | Masca simplă de oxigen pentru maturi, marimea XL |  |  |  |  | 12 |  | 30 | [7 empty] | 15 | [114 empty] | 2 | [60 empty] | 0 |  | 10 | [25 empty] | 0 | [10 empty] | 50 |  |  |  | 0 | 60 |  |  | 4 |  |  | 30 | [7 empty] | 70 |  | 500 | 0 | [6 empty] | 50 | 0 | 10 | 100 | 50 |  | 20 |  | 300 | [6 empty] | 0 |  |  |  | 0 | 10 |  |  | 30 |  |  | 10 |  | 0 | [8 empty] | 30 | 1351 | 1381 | 30
583 |  |  | Set pentru oxigenoterapie cu mască, rezervor și tub |  |  |  |  | 22.68 |  | 0 | [7 empty] | 0 | [152 empty] | 10 | [22 empty] | 0 | [27 empty] | 0 |  |  |  | 20 | 30 | [9 empty] | 0 | 12 | [5 empty] | 100 | [9 empty] | 500 | 0 | [6 empty] | 50 | 0 |  |  | 50 | [10 empty] | 0 |  |  |  | 0 | [8 empty] | 0 | [9 empty] | 772 | 772 | 0
| 279 | 14 |  | Mască pentru oxigen, adulți |  | Pentru adulți, dotată cu dispozitiv de fixare (banda elastica), prelungitor de 2,5m. Pe furtun exista câteva adaptoare conice. Fara latex. |  | 10.68 |  | 60 | 0 | 0 | 0 | 0 | 0 | 0 | 0 | 15 | 0 | 0 | 15 | 0 | 0 | 0 | 0 | 0 | 0 | 0 | 0 | 0 | 0 | 0 | 0 | 0 | 0 | 0 | 0 | 0 | 0 | 0 | 0 | 0 | 0 | 0 | 0 | 0 | 0 | 0 | 0 | 0 | 0 | 0 | 0 | 0 | 0 | 0 | 0 | 0 | 0 | 0 | 0 | 0 | 0 | 0 | 0 | 0 | 0 | 0 | 0 | 0 | 0 | 0 | 0 | 0 | 0 | 0 | 0 | 0 | 0 | 5 | 0 | 0 | 0 | 0 | 0 | 0 | 0 | 0 | 0 | 0 | 0 | 0 | 0 | 0 | 0 | 0 | 0 | 0 | 0 | 0 | 0 | 0 | 0 | 0 | 0 | 0 | 0 | 0 | 0 | 0 | 0 | 0 | 0 | 0 | 0 | 0 | 0 | 0 | 0 | 0 | 0 | 0 | 0 | 0 | 0 | 0 | 0 | 0 | 0 | 0 | 0 | 0 | 7 | 0 | 0 | 0 | 0 | 0 | 0 | 0 | 0 | 0 | 0 | 0 | 0 | 0 | 0 | 0 | 0 | 0 | 0 | 0 | 0 | 0 | 0 | 0 | 0 | 0 | 0 | 0 | 0 | 0 | 0 | 0 | 0 | 0 | 0 | 0 | 0 | 0 | 20 | 0 | 0 | 0 | 0 | 0 | 0 | 0 | 0 | 0 | 0 | 0 | 0 | 0 | 0 | 0 | 0 | 0 | 0 | 0 | 0 | 0 | 0 | 0 | 0 | 10 | 0 | 0 | 0 | 0 | 0 | 0 | 0 | 0 | 0 | 0 | 0 | 10 | 0 | 0 | 0 | 0 | 0 | 0 | 0 | 0 | 0 | 0 | 0 | 0 | 0 | 0 | 0 | 0 | 0 | 620 | 180 | 0 | 0 | 0 | 0 | 0 | 2250 | 200 | 23000 | 1600 | 910 | 6153 | 0 | 50 | 4 | 0 | 510 | 3230 | 2000 | 0 | 200 | 0 | 0 | 205 | 0 | 3210 | 0 | 7550 | 7000 | 10000 | 0 | 20 | 0 | 200 | 0 | 220 | 400 | 130 | 200 | 300 | 100 | 20 | 0 | 300 | 0 | 150 | 0 | 52 | 0 | 0 | 50 | 20 | 0 | 0 | 3 | 130 | 0 | 0 | 60 | 100 | 0 | 75 | 0 | 100 | 0 | 0 | 0 | 0 | 0 | 205 | 60 | 0 | 162 | 71909 | 72071 | 162 | 639990.1 | 641431.9
380 | 280 | 15 | Masca laringiana IGEL | Mască laringiana IGEL |  | Masca laringiana IGEL N 3, 4, 5, maturi |  | 283.86 |  | 10 | [7 empty] | 0 | [175 empty] | 0 | [27 empty] | 0 |  |  |  | 300 | [8 empty] | 20 |  | 0 | 1 |  | 3 |  |  |  | 5 | [9 empty] | 0 | 50 | [7 empty] | 0 | 5 |  |  |  |  | 4 | [7 empty] | 0 |  |  |  | 0 | [8 empty] | 0 | [8 empty] | 1 | 398 | 399 | 1 | 94146.9 | 94383.45
381 | 281 | 16 | Masca laringiana N 3 | Mască laringiana N 3 |  | 100 % silicon medical. Transparent cu cordaje si linie X-ray opaca. Reuzabil. Conector polisulfon rezistent la autoclavare. Masca cu design Non-epiglottis-bar |  | 248.4 |  | 0 | [7 empty] | 0 | [175 empty] | 0 | [27 empty] | 0 |  |  |  |  | 1 | [7 empty] | 20 |  | 75 | 30 | [15 empty] | 0 | 0 | 8 | [5 empty] | 2 | 5 | 5 | [12 empty] | 0 |  |  |  | 20 | [6 empty] | 1 |  | 0 | [8 empty] | 1 | 167 | 168 | 1 | 34569 | 34776
382 | 282 | 17 | Masca laringiana N 4 | Mască laringiana N 4 |  | 100 % silicon medical. Transparent cu cordaje si linie X-ray opaca. Reuzabil. Conector polisulfon rezistent la autoclavare. Masca cu design Non-epiglottis-bar |  | 248.4 |  | 0 | [7 empty] | 0 | [175 empty] | 0 | [27 empty] | 0 |  |  |  |  | 1 | [5 empty] | 2 |  | 20 |  | 60 | 100 | [13 empty] | 300 |  | 0 | 0 | 8 | [5 empty] | 2 | 5 | 5 | [8 empty] | 1 |  |  |  | 0 |  |  |  | 20 | [6 empty] | 1 |  | 0 | [6 empty] | 10 |  | 1 | 535 | 536 | 1 | 110745 | 110952
383 | 283 | 18 | Masca laringiana N 5 | Mască laringiana N 5 |  | 100 % silicon medical. Transparent cu cordaje si linie X-ray opaca. Reuzabil. Conector polisulfon rezistent la autoclavare. Masca cu design Non-epiglottis-bar. |  | 248.4 |  | 0 | [7 empty] | 0 | [175 empty] | 0 | [27 empty] | 0 |  |  |  |  | 1 | [5 empty] | 2 |  | 20 |  | 10 | 50 | [5 empty] | 10 | [7 empty] | 300 |  | 0 | 0 | 8 | [6 empty] | 5 | 5 | [12 empty] | 0 |  |  |  | 20 | [6 empty] | 1 |  | 0 | [6 empty] | 10 |  | 1 | 442 | 443 | 1 | 91494 | 91701
384 | 284 | 19 | Masca Nebulizer | Mască Nebulizer |  | Cu camera speciala conceputa cu rata de nebulizare aproximativ 3 ml-10min, dimensiunea medie a particulelor 2 microni -kit complet format din masca-nebulizator, camera nebulizator si tub de 210 cm |  | 17.4 |  | 0 | [7 empty] | 0 | [13 empty] | 10 | [161 empty] | 0 | [13 empty] | 20 | [13 empty] | 0 |  |  |  |  | 20 | [5 empty] | 50 | 100 | 500 |  | 420 | 150 |  | 10 |  |  |  | 500 |  |  |  |  | 0 | 85 |  | 20 |  | 5 | 0 | 680 | [5 empty] | 50 | 20 | 20 |  | 6 | 30 | [5 empty] | 5 |  |  |  | 0 |  |  |  | 3 | 5 |  | 10 | [5 empty] | 10 | [5 empty] | 50 | 5 |  | 2 | 2984 | 2786 | -198 | 43268 | 40397
389 |  |  | Mască respiratorie p/VAP |  |  |  |  | 600 |  | 0 | [7 empty] | 0 | [175 empty] | 0 | [27 empty] | 0 | [11 empty] | 3 | 10 |  | 0 | 1 | [5 empty] | 200 | [9 empty] | 0 | 0 | [7 empty] | 0 | [10 empty] | 20 |  |  | 0 |  |  |  | 0 | [8 empty] | 0 | [9 empty] | 234 | 234 | 0
964 |  |  | Mască pentru anestezie |  |  |  |  | 200 | [225 empty] | 18 | [65 empty] | 18 | 18 | 0
| 285 | 20 |  | Mască respiratorie pentru VAP |  | Nr.3-4,5-6/maturi, fara flatanti. cu manson de culoare.,desing antialunecare, dom transparent.Forma anatomica precisă (negonflabilă). Disponibil cu/fara inel de fixare. |  | 600 |  | 0 | 0 | 0 | 0 | 0 | 0 | 0 | 0 | 0 | 0 | 0 | 0 | 0 | 0 | 0 | 0 | 0 | 0 | 0 | 0 | 0 | 0 | 0 | 0 | 0 | 0 | 0 | 0 | 0 | 0 | 0 | 0 | 0 | 0 | 0 | 0 | 0 | 0 | 0 | 0 | 0 | 0 | 0 | 0 | 0 | 0 | 0 | 0 | 0 | 0 | 0 | 0 | 0 | 0 | 0 | 0 | 0 | 0 | 0 | 0 | 0 | 0 | 0 | 0 | 0 | 0 | 0 | 0 | 0 | 0 | 0 | 0 | 0 | 0 | 0 | 0 | 0 | 0 | 0 | 0 | 0 | 0 | 0 | 0 | 0 | 0 | 0 | 0 | 0 | 0 | 0 | 0 | 0 | 0 | 0 | 0 | 0 | 0 | 0 | 0 | 0 | 0 | 0 | 0 | 0 | 0 | 0 | 0 | 0 | 0 | 0 | 0 | 0 | 0 | 0 | 0 | 0 | 0 | 0 | 0 | 0 | 0 | 0 | 0 | 0 | 0 | 0 | 0 | 0 | 0 | 0 | 0 | 0 | 0 | 0 | 0 | 0 | 0 | 0 | 0 | 0 | 0 | 0 | 0 | 0 | 0 | 0 | 0 | 0 | 0 | 0 | 0 | 0 | 0 | 0 | 0 | 0 | 0 | 0 | 0 | 0 | 0 | 0 | 0 | 0 | 0 | 0 | 0 | 0 | 0 | 0 | 0 | 0 | 0 | 0 | 0 | 0 | 0 | 0 | 0 | 0 | 0 | 0 | 0 | 0 | 0 | 0 | 0 | 0 | 0 | 0 | 0 | 0 | 0 | 0 | 0 | 0 | 0 | 0 | 0 | 0 | 0 | 0 | 0 | 0 | 0 | 0 | 0 | 0 | 0 | 0 | 0 | 0 | 0 | 0 | 0 | 0 | 0 | 0 | 0 | 0 | 0 | 0 | 0 | 21 | 10 | 0 | 0 | 1 | 0 | 0 | 0 | 0 | 0 | 200 | 0 | 0 | 0 | 0 | 0 | 0 | 0 | 0 | 0 | 0 | 0 | 0 | 0 | 0 | 0 | 0 | 0 | 0 | 0 | 0 | 0 | 0 | 0 | 0 | 0 | 0 | 0 | 0 | 0 | 20 | 0 | 0 | 0 | 0 | 0 | 0 | 0 | 0 | 0 | 0 | 0 | 0 | 0 | 0 | 0 | 0 | 0 | 0 | 0 | 0 | 0 | 0 | 0 | 0 |  | 252 | 252 | 0 | 126000 | 126000
390 |  |  | Mască respiratorie p/VAP |  |  |  |  | 600 |  | 0 | [7 empty] | 0 | [175 empty] | 0 | [27 empty] | 0 | [12 empty] | 10 |  | 0 | 100 | [5 empty] | 200 | [9 empty] | 0 | 0 | [6 empty] | 5 | 0 | 5 | [9 empty] | 10 |  |  | 0 |  |  |  | 0 | [8 empty] | 0 | [9 empty] | 330 | 330 | 0
387 |  |  | Mască pentru respirație artificială |  |  |  |  | 12.507 |  | 0 | [7 empty] | 0 | [175 empty] | 0 | [27 empty] | 0 |  |  |  |  | 10 | [9 empty] | 10 | [14 empty] | 100 |  | 100 | 3000 |  |  | 50 | 50 |  |  | 150 | 0 | 10 | 100 | 10 |  |  | 20 |  |  |  |  | 20 |  |  | 50 |  |  |  | 0 | 10 |  | 20 |  |  |  | 10 |  | 0 | [5 empty] | 5 |  |  | 5 | 3725 | 3730 | 5
391 |  |  | Mască respiratorie p/VAP |  |  |  |  | 600 |  | 0 | [7 empty] | 0 | [175 empty] | 0 | [27 empty] | 0 | [12 empty] | 10 |  | 0 | [6 empty] | 200 | [9 empty] | 0 | 0 | [7 empty] | 0 | [13 empty] | 0 |  |  |  | 0 | [8 empty] | 0 | [9 empty] | 210 | 210 | 0
| 286 | 21 |  | Mască respiratorie pentru VAP |  | Nr. 4,5-6/maturi, din PVC,cu perna gonflabila si inel de fixare cu cod de culoare. Formă anatomică |  | 600 |  | 0 | 0 | 0 | 0 | 0 | 0 | 0 | 0 | 0 | 0 | 0 | 0 | 0 | 0 | 0 | 0 | 0 | 0 | 0 | 0 | 0 | 0 | 0 | 0 | 0 | 0 | 0 | 0 | 0 | 0 | 0 | 0 | 0 | 0 | 0 | 0 | 0 | 0 | 0 | 0 | 0 | 0 | 0 | 0 | 0 | 0 | 0 | 0 | 0 | 0 | 0 | 0 | 0 | 0 | 0 | 0 | 0 | 0 | 0 | 0 | 0 | 0 | 0 | 0 | 0 | 0 | 0 | 0 | 0 | 0 | 0 | 0 | 0 | 0 | 0 | 0 | 0 | 0 | 0 | 0 | 0 | 0 | 0 | 0 | 0 | 0 | 0 | 0 | 0 | 0 | 0 | 0 | 0 | 0 | 0 | 0 | 0 | 0 | 0 | 0 | 0 | 0 | 0 | 0 | 0 | 0 | 0 | 0 | 0 | 0 | 0 | 0 | 0 | 0 | 0 | 0 | 0 | 0 | 0 | 0 | 0 | 0 | 0 | 0 | 0 | 0 | 0 | 0 | 0 | 0 | 0 | 0 | 0 | 0 | 0 | 0 | 0 | 0 | 0 | 0 | 0 | 0 | 0 | 0 | 0 | 0 | 0 | 0 | 0 | 0 | 0 | 0 | 0 | 0 | 0 | 0 | 0 | 0 | 0 | 0 | 0 | 0 | 0 | 0 | 0 | 0 | 0 | 0 | 0 | 0 | 0 | 0 | 0 | 0 | 0 | 0 | 0 | 0 | 0 | 0 | 0 | 0 | 0 | 0 | 0 | 0 | 0 | 0 | 0 | 0 | 0 | 0 | 0 | 0 | 0 | 0 | 0 | 0 | 0 | 0 | 0 | 0 | 0 | 0 | 0 | 0 | 0 | 0 | 0 | 0 | 0 | 0 | 0 | 0 | 0 | 0 | 0 | 10 | 0 | 0 | 0 | 0 | 0 | 0 | 0 | 20 | 0 | 10 | 100 | 0 | 0 | 0 | 0 | 0 | 400 | 0 | 0 | 0 | 0 | 0 | 0 | 0 | 100 | 0 | 100 | 3000 | 0 | 0 | 50 | 50 | 0 | 0 | 155 | 0 | 15 | 100 | 10 | 0 | 0 | 20 | 0 | 0 | 0 | 0 | 30 | 0 | 0 | 50 | 0 | 0 | 0 | 0 | 10 | 0 | 20 | 0 | 0 | 0 | 10 | 0 | 0 | 0 | 0 | 0 | 0 | 0 | 5 | 0 | 0 | 5 | 4265 | 4270 | 5 | 2132500 | 2135000
392 | 287 | 22 | Mască respiratorie p/VAP neinvaziva | Mască respiratorie pentru VAP neinvaziva |  | Trebuie sa acopere nas si gura, diapazonul de presiuni - 4-30 hPa, port pentru efectuare investigatiilor endoscopice, diametru la fișă conform standardului EN ISO 5356-1 - Ø 22mm, corpul mastii sa fie solid (policarbonat), suport la frunte cu posibilitati de reglare, zonele de contact cu piele din material moale (silicon), sa nu contine latex, banda de sustinere din material elastic cu latime ≤22mm, posibilitate de a prelucra masca cu substante chimice (desinfectante), nivelul de zgomot ≤28dB. Certificate - CE, 93/42/EEC - IIa, ISO 13485 |  | 1170 |  | 0 | [7 empty] | 0 | [175 empty] | 0 | [27 empty] | 0 | [11 empty] | 10 | 100 |  | 0 | 20 | [15 empty] | 0 | 0 | [7 empty] | 0 | 5 | [7 empty] | 5 |  |  |  |  | 0 |  |  |  | 0 | [8 empty] | 0 | [9 empty] | 140 | 140 | 0 | 136500 | 136500
393 | 288 | 23 | Mască resuscitare pentru ventilatie mecanică, reciclabilă, autoclavabila, fara latex, diferite marimi | Mască resuscitare pentru ventilatie mecanică, reciclabilă, autoclavabila, fara latex, diferite marimi |  | Nr.5; nr.4;nr.6;Masca adaptabila oricarui tip de balon reanimare, resuscitare din silicon autoclavabil, cu valva |  | 251.1 |  | 0 | [7 empty] | 0 | [175 empty] | 0 | [27 empty] | 0 | [10 empty] | 10 | 1 |  |  | 0 | 500 | [11 empty] | 300 |  | 50 |  | 0 | 0 | 20 |  | 10 |  | 10 |  |  | 0 | 5 |  |  |  | 10 | [8 empty] | 0 |  |  |  | 0 | [8 empty] | 0 | [9 empty] | 916 | 916 | 0 | 191673 | 191673
394 | 289 | 24 | Masca simplă de oxigen pentru copii, marimea M | Mască pentru oxigen, pediatrică |  | Transparenta, de unica folosinta, Sterila. Nr. 1, 2, 3 |  | 95.04 |  | 0 | [7 empty] | 0 | [175 empty] | 0 |  | 10 | [25 empty] | 0 | [14 empty] | 0 | 50 |  |  | 4 | [8 empty] | 80 |  |  |  | 0 | 0 |  | 30 | 3 |  |  | 10 | 10 | 0 | 10 |  | 20 |  | 500 |  | 10 |  |  |  | 10 |  |  | 0 |  |  |  | 0 | 10 |  | 20 | 20 |  |  | 10 |  | 0 | [8 empty] | 5 | 807 | 812 | 5 | 63914.4 | 64310.4
396 | 290 | 25 | Membrană hemostatică (tip surgicel) 10x20cm | Membrană hemostatică (tip surgicel) 10x20cm |  | Marimea 10x20 cm, absorbabil |  | 335.55 |  | 0 | [7 empty] | 0 | [175 empty] | 0 | [27 empty] | 0 | [14 empty] | 0 | 40 | [13 empty] | 10 |  | 0 | 0 | 330 | [6 empty] | 0 | [11 empty] | 5 |  | 0 |  |  |  | 5 | [8 empty] | 0 | [9 empty] | 390 | 390 | 0 | 109053.75 | 109053.75
397 | 291 | 26 | Membrană hemostatică (tip surgicel) 5x7cm | Membrană hemostatică (tip surgicel) 5x7cm |  | Marimea 5x7 cm, absorbabil |  | 137.52 |  | 0 | [7 empty] | 0 | [175 empty] | 0 | [27 empty] | 0 | [12 empty] | 100 |  | 0 | 30 | [13 empty] | 10 |  | 0 | 0 | 200 | [6 empty] | 0 |  |  |  | 10 | [7 empty] | 5 |  | 0 |  |  |  | 0 |  |  |  | 10 |  |  |  |  | 0 | [9 empty] | 365 | 365 | 0 | 41829 | 41829
398 | 292 | 27 | Microperfuzoare sterile (fluturas) cu ac G 19 | Microperfuzoare sterile (fluturas) cu ac G 19 |  | 1.mărime:19 G 2.ac din oțel inoxidabil, siliconat cu extensie 3.cu aripi și tubulatura 4. lungimea tubulaturii — 315 mm ± 15 mm fabricat din PVC, transparent, moale, flexibil, prevazut cu conector luer-lock si capac de închidere 5.steril 6.cod în culorile intemaționale conform mărimii |  | 0.7668 |  | 0 | [7 empty] | 0 | 300 | [48 empty] | 20 | [40 empty] | 50 | [21 empty] | 50 |  | 10 | [14 empty] | 300 | [6 empty] | 100 | [6 empty] | 100 | [5 empty] | 100 | [13 empty] | 20 | [10 empty] | 30 | 0 | [5 empty] | 30 | 10 | 10 | [19 empty] | 0 | [14 empty] | 100 | 300 | [5 empty] | 100 | [5 empty] | 20 |  |  |  | 100 | 100 | 350 |  |  |  |  | 40 |  | 0 | 150 | [12 empty] | 100 |  |  | 100 | 0 |  |  |  |  | 600 |  | 100 |  | 0 | [9 empty] | 3290 | 3290 | 0 | 2102.31 | 2102.31
399 | 293 | 28 | Microperfuzoare sterile (fluturas) cu ac G 20 | Microperfuzoare sterile (fluturas) cu ac G 20 |  | 1.mărime: 20G 2.ac din oțel inoxidabil, siliconat cu extensie 3.cu aripi și tubulatura 4. lungimea tubulaturii — 315 mm ± 15 mm fabricat din PVC, transparent, moale, flexibil, prevazut cu conector luer-lock si capac de închidere 5.steril 6.cod în culorile intemaționale conform mărimii |  | 0.756 |  | 0 | [7 empty] | 0 | [114 empty] | 10 | [19 empty] | 50 | [19 empty] | 50 | [20 empty] | 0 | 100 |  |  | 5 | [23 empty] | 0 |  |  |  | 5000 | [5 empty] | 300 |  |  | 200 | 50 | 0 | 8000 |  |  |  |  | 100 | 100 | [5 empty] | 1020 |  |  |  | 100 | 600 | 500 | 700 |  | 500 |  | 40 | 100 | 0 | 300 | [10 empty] | 300 |  | 100 |  | 450 | 300 | 0 |  |  | 400 |  | 100 |  |  |  | 0 |  | 200 | [7 empty] | 19675 | 19675 | 0 | 12395.25 | 12395.25
400 | 294 | 29 | Microperfuzoare sterile (fluturas) cu ac G 21 | Microperfuzoare sterile (fluturas) cu ac G 21 |  | 1.mărime: 21G 2.ac din oțel inoxidabil, siliconat cu extensie 3.cu aripi și tubulatura 4. lungimea tubulaturii — 315 mm ± 15 mm fabricat din PVC, transparent, moale, flexibil, prevazut cu conector luer-lock si capac de închidere 5.steril 6.cod în culorile intemaționale conform mărimii |  | 0.756 |  | 340 | [7 empty] | 0 | [75 empty] | 100 | [6 empty] | 10 | [31 empty] | 10 | [19 empty] | 50 | [28 empty] | 20 | [10 empty] | 30 | 0 | 100 | [12 empty] | 5 | [13 empty] | 0 |  |  |  | 10000 | [9 empty] | 50 | 2820 | 30000 |  |  |  |  | 250 | 4000 | [5 empty] | 20 |  | 100 |  | 2100 | 600 | 700 |  |  | 500 |  | 40 | 100 | 0 | 300 |  | 200 | [6 empty] | 100 |  |  |  | 300 |  | 1320 | 300 | 0 |  | 100 | 400 |  | 100 | 100 | 500 | 100 | 0 | 3600 | 200 | [7 empty] | 59565 | 59565 | 0 | 37525.95 | 37525.95
401 | 295 | 30 | Microperfuzoare sterile (fluturas) cu ac G 22 | Microperfuzoare sterile (fluturas) cu ac G 22 |  | 1.mărime: 22G 2.ac din oțel inoxidabil, siliconat cu extensie 3.cu aripi și tubulatura 4. lungimea tubulaturii — 315 mm ± 15 mm fabricat din PVC, transparent, moale, flexibil, prevazut cu conector luer-lock si capac de închidere 5.steril 6.cod în culorile intemaționale conform mărimii |  | 0.756 |  | 200 | [7 empty] | 0 |  |  |  | 100 | [45 empty] | 20 | [64 empty] | 10 | [6 empty] | 3000 | [16 empty] | 100 | [15 empty] | 50 | [20 empty] | 0 | [5 empty] | 30 | [7 empty] | 5 | [13 empty] | 0 |  |  |  | 30000 | [5 empty] | 200 |  |  | 200 | 50 | 3900 | 10000 | 100 |  |  |  | 250 | 4000 | [5 empty] | 70 |  |  | 3500 | 100 | 4500 | 450 | 700 |  | 500 | 30 | 40 | 100 | 1300 | 700 | 100 | 2500 |  |  |  | 50 |  |  | 1200 |  | 300 |  | 500 |  | 1400 | 300 | 0 | 500 | 100 | 600 |  | 600 |  | 500 | 200 | 0 |  | 200 | [7 empty] | 73255 | 73255 | 0 | 46150.65 | 46150.65
402 | 296 | 31 | Microperfuzoare sterile (fluturas) cu ac G23 | Microperfuzoare sterile (fluturas) cu ac G23 |  | 1.mărime: 23G 2.ac din oțel inoxidabil, siliconat cu extensie 3.cu aripi și tubulatura 4. lungimea tubulaturii — 315 mm ± 15 mm fabricat din PVC, transparent, moale, flexibil, prevazut cu conector luer-lock si capac de închidere 5.steril 6.cod în culorile intemaționale conform mărimii |  | 0.756 |  | 400 | [5 empty] | 300 |  | 0 |  | 50 |  | 200 |  | 1000 |  | 250 | [41 empty] | 20 |  | 4000 | [7 empty] | 1000 | [5 empty] | 100 | [9 empty] | 100 | [6 empty] | 10 |  |  |  |  | 300 | [14 empty] | 50 | [8 empty] | 500 |  |  | 10 | [15 empty] | 50 |  | 40 |  |  |  | 100 |  | 100 | [6 empty] | 30 | [6 empty] | 400 | [22 empty] | 0 |  |  | 3000 | [8 empty] | 200 | [9 empty] | 50 | 500 |  |  |  |  | 0 |  |  |  | 30000 | [9 empty] | 50 | 3100 | 2000 |  | 500 |  |  | 100 | 4000 |  | 200 |  | 500 | 3000 | 1400 |  | 100 | 3000 | 0 | 5800 | 700 |  | 100 |  | 30 |  | 100 | 1600 | 400 | 300 | 3800 | 1000 |  | 3000 | 50 | 8000 |  | 1200 |  | 300 |  | 500 |  |  | 100 | 2000 | 11600 |  | 600 |  | 800 | 50 | 500 | 200 | 1000 | 3600 | 200 | [7 empty] | 108240 | 108240 | 0 | 68191.2 | 68191.2
403 | 297 | 32 | Microperfuzoare sterile (fluturas) cu ac G24 | Microperfuzoare sterile (fluturas) cu ac G24 |  | 1.mărime: 24G 2.ac din oțel inoxidabil, siliconat cu extensie 3.cu aripi și tubulatura 4. lungimea tubulaturii — 315 mm ± 15 mm fabricat din PVC, transparent, moale, flexibil, prevazut cu conector luer-lock si capac de închidere 5.steril 6.cod în culorile intemaționale conform mărimii |  | 0.756 |  | 0 | [7 empty] | 0 |  |  | 300 |  |  |  |  | 250 | [57 empty] | 100 | [31 empty] | 100 | [16 empty] | 10 | [11 empty] | 1200 |  |  |  | 50 | [44 empty] | 0 | [27 empty] | 0 |  |  |  | 5000 | [8 empty] | 200 |  | 100 | [6 empty] | 4200 | [5 empty] | 2700 |  | 100 |  | 0 | 400 |  | 1000 | 100 |  | 30 | 40 | 100 | 350 | 150 | 300 | 900 | 3000 | 200 |  |  |  |  | 120 |  |  |  | 500 |  | 100 |  | 0 | 500 |  | 2000 |  | 600 |  | 200 | 200 | 0 |  | 200 | [7 empty] | 25300 | 25300 | 0 | 15939 | 15939
404 | 298 | 33 | Microperfuzoare sterile (fluturas) cu ac G25 | Microperfuzoare sterile (fluturas) cu ac G25 |  | 1.mărime: 25G 2.ac din oțel inoxidabil, siliconat cu extensie 3.cu aripi și tubulatura 4. lungimea tubulaturii —315 mm ± 15 mm fabricat din PVC, transparent, moale, flexibil, prevazut cu conector luer-lock si capac de închidere 5.steril 6.cod în culorile intemaționale conform mărimii |  | 0.756 |  | 0 |  |  |  |  | 50 |  |  | 0 |  | 50 | 300 | [6 empty] | 100 |  |  | 100 | [22 empty] | 500 | [15 empty] | 800 | [13 empty] | 100 | [10 empty] | 500 | [18 empty] | 100 | [18 empty] | 10 | [11 empty] | 1200 | [36 empty] | 20 | [11 empty] | 0 | [27 empty] | 0 | [14 empty] | 1000 |  |  | 500 |  |  |  | 2000 | [5 empty] | 600 |  |  |  | 0 | 100 |  | 500 |  |  | 30 |  |  | 150 |  | 300 | 300 | 5000 | 200 |  |  |  | 200 |  |  |  |  | 500 |  |  |  | 2000 | 3800 |  | 600 |  |  | 100 | 100 | 100 | 1500 | 2400 | 200 | [7 empty] | 26010 | 26010 | 0 | 16386.3 | 16386.3
405 | 299 | 34 | Microperfuzoare sterile (fluturas) cu ac G27 | Microperfuzoare sterile (fluturas) cu ac G27 |  | 1.mărime: 27G 2.ac din oțel inoxidabil, siliconat cu extensie 3.cu aripi și tubulatura 4. lungimea tubulaturii — 315 mm ± 15 mm fabricat din PVC, transparent, moale, flexibil, prevazut cu conector luer-lock si capac de închidere 5.steril 6.cod în culorile intemaționale conform mărimii |  | 0.756 |  | 0 | [7 empty] | 0 |  | 50 | [7 empty] | 100 | [54 empty] | 20 | [98 empty] | 10 | [11 empty] | 0 | [27 empty] | 0 | [14 empty] | 0 |  | 20 |  |  |  |  | 100 | [9 empty] | 0 | 0 | [7 empty] | 150 |  | 100 | 50 | 3000 | 200 |  |  |  | 200 |  | 20 |  |  | 500 |  |  |  | 0 |  |  | 200 | [5 empty] | 100 | [9 empty] | 4820 | 4820 | 0 | 3036.6 | 3036.6
406 |  |  | Muşama medical 85cm |  |  |  |  | 37.2 |  | 10 | [7 empty] | 50 |  |  |  | 2 | [30 empty] | 22 | 20 |  | 5 | [21 empty] | 10 | [30 empty] | 1 |  |  | 20 |  | 2 |  |  |  |  | 100 | [17 empty] | 10 | [19 empty] | 50 | [17 empty] | 10 | [6 empty] | 2 | [11 empty] | 0 |  | 2 | [7 empty] | 30 | [12 empty] | 10 | [6 empty] | 2 |  |  |  |  | 2 | [7 empty] | 200 | 400 | 3 |  |  |  |  | 12 | 20 | 10 | 200 |  |  | 100 |  | 331 |  | 1000 | 0 | 80 |  |  | 10 | 22 |  |  | 73 |  | 20 |  | 5 | 3 |  |  | 10 |  | 100 |  |  |  | 70 |  | 100 | 45 | 0 | 130 |  | 200 | 30 |  | 10 | 10 |  | 3 | 150 | [5 empty] | 1 |  | 15 | 3798 | 3723 | -75
407 |  |  | Mușama medicală in rulou |  |  |  |  | 37.43 |  | 30 | [7 empty] | 50 |  | 5 |  |  |  | 150 | 100 |  | 100 | 20 | [25 empty] | 20 | 100 | [14 empty] | 35 | [38 empty] | 1 | [7 empty] | 20 | [23 empty] | 2 | [26 empty] | 1 | [20 empty] | 3 |  |  |  |  | 0 | [30 empty] | 5 | [6 empty] | 200 |  | 40 |  | 90 | 7 | 60 |  |  |  |  | 200 | 220 |  |  |  |  | 50 |  |  | 1505 |  | 11 | 0 |  | 3 | 300 |  |  |  | 100 | 112 |  | 20 | 200 |  |  | 90 | 200 |  | 100 | 100 | 200 | 30 |  | 135 |  |  |  | 450 | 120 |  |  | 20 | 100 | 50 |  | 45 | 0 | [6 empty] | 1 |  |  | 5401 | 5401 | 0
| 300 | 35 | Muşama medicală în rulou | Muşama medicală în rulou |  | Muşama medicală, tip-A în rulou, lăţime 85cm±5cm, rulou nu mai mic de 10 metri, fabricată din cauciuc pe bază de ţesătură din bumbac, densit max - 650 g / m², Rezistența la rupere - 3,8-6,0 kN /m elastice, non-lipicioase, impermeabile, rezistente la dezinfectarea repetată a unei soluții de 1% cloramină, la sterilizarea la abur cu curățare pre-sterilizare, netedă fără cute, |  | 37.43 | 37.2 | 40 | 0 | 0 | 0 | 0 | 0 | 0 | 0 | 100 | 0 | 5 | 0 | 2 | 0 | 150 | 100 | 0 | 100 | 20 | 0 | 0 | 0 | 0 | 0 | 0 | 0 | 0 | 0 | 0 | 0 | 0 | 0 | 0 | 0 | 0 | 0 | 0 | 0 | 0 | 0 | 0 | 0 | 0 | 22 | 40 | 100 | 5 | 0 | 0 | 0 | 0 | 0 | 0 | 0 | 0 | 0 | 0 | 0 | 0 | 0 | 35 | 0 | 0 | 0 | 0 | 0 | 0 | 0 | 10 | 0 | 0 | 0 | 0 | 0 | 0 | 0 | 0 | 0 | 0 | 0 | 0 | 0 | 0 | 0 | 0 | 0 | 0 | 0 | 0 | 0 | 0 | 0 | 0 | 0 | 0 | 0 | 0 | 0 | 0 | 2 | 0 | 0 | 20 | 0 | 2 | 0 | 0 | 20 | 0 | 100 | 0 | 0 | 0 | 0 | 0 | 0 | 0 | 0 | 0 | 0 | 0 | 0 | 0 | 0 | 0 | 0 | 0 | 10 | 0 | 0 | 0 | 2 | 0 | 0 | 0 | 0 | 0 | 0 | 0 | 0 | 0 | 0 | 0 | 0 | 0 | 0 | 0 | 50 | 0 | 0 | 0 | 0 | 0 | 0 | 0 | 0 | 0 | 0 | 1 | 0 | 0 | 0 | 0 | 0 | 0 | 10 | 0 | 0 | 0 | 0 | 0 | 0 | 2 | 0 | 0 | 0 | 0 | 0 | 0 | 3 | 0 | 0 | 0 | 0 | 0 | 0 | 2 | 0 | 0 | 0 | 0 | 0 | 0 | 0 | 30 | 0 | 0 | 0 | 0 | 0 | 0 | 0 | 0 | 0 | 0 | 0 | 0 | 10 | 0 | 0 | 0 | 0 | 0 | 0 | 2 | 5 | 0 | 0 | 0 | 2 | 0 | 0 | 200 | 0 | 40 | 0 | 90 | 207 | 460 | 3 | 0 | 0 | 0 | 200 | 232 | 20 | 10 | 200 | 0 | 50 | 100 | 0 | 1836 | 0 | 1011 | 0 | 80 | 3 | 300 | 10 | 22 | 0 | 100 | 185 | 0 | 40 | 200 | 5 | 3 | 90 | 200 | 10 | 100 | 200 | 200 | 30 | 0 | 205 | 0 | 100 | 45 | 450 | 250 | 0 | 200 | 50 | 100 | 60 | 10 | 45 | 3 | 150 | 0 | 0 | 0 | 0 | 0 | 2 | 0 | 15 | 9199 | 9124 | -75 | 286932.1417 | 282844
408 | 301 | 36 | Ochelari de protectie | Ochelari de protectie |  | Vizualizare panoramică; Lentile tratate p/u a nu se aburi și oferă prin forma panoramică un câmp vizual mare |  | 27.408 |  | 0 | [7 empty] | 0 | [64 empty] | 5 |  |  | 200 | [10 empty] | 5 | [43 empty] | 10 | [15 empty] | 20 | [24 empty] | 20 | [11 empty] | 0 | 30 |  |  |  |  | 10 | [21 empty] | 0 | [14 empty] | 0 | [6 empty] | 20 |  | 200 | 50 |  |  |  |  | 110 |  | 50 | 0 | [7 empty] | 0 | [13 empty] | 0 |  |  |  | 0 | [8 empty] | 0 | [5 empty] | 20 |  |  |  | 750 | 750 | 0 | 17130 | 17130
409 |  |  | Pansament adeziv hipoalergen pentru ochi |  |  |  |  | 1.296 |  | 0 | [7 empty] | 0 | [35 empty] | 1000 | [139 empty] | 0 | [27 empty] | 0 | [12 empty] | 1500 |  | 0 | 150 | [5 empty] | 500 | [9 empty] | 100 | 0 | 10000 | [6 empty] | 0 | [12 empty] | 200 | 500 |  |  |  | 100 | 100 | [7 empty] | 0 | [9 empty] | 14150 | 14150 | 0
410 |  |  | Pansament ocular steril |  |  |  |  | 2.16 |  | 0 | [7 empty] | 0 | [35 empty] | 1000 | [60 empty] | 100 | [6 empty] | 20 | [9 empty] | 30 | [61 empty] | 0 | [27 empty] | 0 | [12 empty] | 1500 |  | 0 | [5 empty] | 50 | 3000 | [9 empty] | 0 | 0 | [5 empty] | 20 |  | 50 | 500 |  |  |  |  | 40 |  | 500 | 1000 |  |  |  |  | 0 |  |  |  | 100 | 100 | [7 empty] | 0 | 200 | [8 empty] | 8210 | 8210 | 0
| 302 | 37 |  | Pansament adeziv hipoalergen pentru ochi |  | Pansament adeziv hipoalergen pentru ochi. Mărimea 10 (±5)cm x 7 (±5) cm. Pansamentul să fie prevăzut pentru termen de aplicare de până la 48 de ore. Suportul pansametului să fie din polyester, poros și să permita respirația pielii pentru un confort sporit, să permita schimbul de umiditate, oxigen și reducerea riscului de macerare a pielii, Tamponul să fie neaderent, realizat din mătase artificială, să nu se lipească de ochi. Adezivul să fie hipoalergenic, rezistent la apă, să nu conțină cauciuc, latex și oxid de zinc, să asigure o adeziune foarte bună, să fie radiotranparent. |  | 2.16 | 1.296 | 0 | 0 | 0 | 0 | 0 | 0 | 0 | 0 | 0 | 0 | 0 | 0 | 0 | 0 | 0 | 0 | 0 | 0 | 0 | 0 | 0 | 0 | 0 | 0 | 0 | 0 | 0 | 0 | 0 | 0 | 0 | 0 | 0 | 0 | 0 | 0 | 0 | 0 | 0 | 0 | 0 | 0 | 0 | 0 | 2000 | 0 | 0 | 0 | 0 | 0 | 0 | 0 | 0 | 0 | 0 | 0 | 0 | 0 | 0 | 0 | 0 | 0 | 0 | 0 | 0 | 0 | 0 | 0 | 0 | 0 | 0 | 0 | 0 | 0 | 0 | 0 | 0 | 0 | 0 | 0 | 0 | 0 | 0 | 0 | 0 | 0 | 0 | 0 | 0 | 0 | 0 | 0 | 0 | 0 | 0 | 0 | 0 | 0 | 0 | 0 | 0 | 0 | 0 | 0 | 0 | 100 | 0 | 0 | 0 | 0 | 0 | 0 | 20 | 0 | 0 | 0 | 0 | 0 | 0 | 0 | 0 | 0 | 30 | 0 | 0 | 0 | 0 | 0 | 0 | 0 | 0 | 0 | 0 | 0 | 0 | 0 | 0 | 0 | 0 | 0 | 0 | 0 | 0 | 0 | 0 | 0 | 0 | 0 | 0 | 0 | 0 | 0 | 0 | 0 | 0 | 0 | 0 | 0 | 0 | 0 | 0 | 0 | 0 | 0 | 0 | 0 | 0 | 0 | 0 | 0 | 0 | 0 | 0 | 0 | 0 | 0 | 0 | 0 | 0 | 0 | 0 | 0 | 0 | 0 | 0 | 0 | 0 | 0 | 0 | 0 | 0 | 0 | 0 | 0 | 0 | 0 | 0 | 0 | 0 | 0 | 0 | 0 | 0 | 0 | 0 | 0 | 0 | 0 | 0 | 0 | 0 | 0 | 0 | 0 | 0 | 0 | 0 | 0 | 0 | 0 | 0 | 0 | 0 | 0 | 0 | 3000 | 0 | 0 | 150 | 0 | 0 | 0 | 0 | 50 | 3500 | 0 | 0 | 0 | 0 | 0 | 0 | 0 | 0 | 0 | 100 | 0 | 10000 | 0 | 0 | 0 | 0 | 20 | 0 | 50 | 500 | 0 | 0 | 0 | 0 | 40 | 0 | 500 | 1000 | 0 | 0 | 0 | 200 | 500 | 0 | 0 | 0 | 200 | 200 | 0 | 0 | 0 | 0 | 0 | 0 | 0 | 0 | 200 | 0 | 0 | 0 | 0 | 0 | 0 | 0 |  | 22360 | 22360 | 0 | 40248 | 24148.8
411 | 303 | 38 | Pansament p/u cateter pereferic si subclavia 10 x 10 cm | Pansament p/u cateter pereferic si subclavia 10 x 10 cm |  | Bandă pentru fixarea cateterelor central si pereferice, 10x 10 cm (+- 2 cm), adezivă hipoalergenică nețesută pentru pielea sensibilă. Soft, respirabil și extensibil. |  | 2.4 |  | 200 | [7 empty] | 0 | [175 empty] | 0 | [27 empty] | 0 |  |  |  |  | 50 | [9 empty] | 0 | 1000 |  |  |  |  | 150 | 300 | 100 |  |  |  |  | 50 |  | 2080 |  | 2000 | 0 |  |  | 200 |  |  |  | 50 | 0 | 100 | [7 empty] | 100 |  |  |  |  | 0 |  |  |  | 1000 | [8 empty] | 0 | [6 empty] | 100 |  | 100 | 7480 | 7580 | 100 | 14960 | 15160
412 | 304 | 39 | Pansament p/u cateter periferic 5 x 6 cm | Pansament p/u cateter periferic 5 x 6 cm |  | Bandă pentru fixarea cateterelor central si pereferice, 5 x 6 cm (+-2 cm), adezivă hipoalergenică nețesută pentru pielea sensibilă, cu tampon neaderent. Soft, respirabil și extensibil. |  | 1.2 |  | 0 | [7 empty] | 0 | [175 empty] | 0 | [27 empty] | 0 | [14 empty] | 0 | 3000 | 50 |  |  |  |  | 200 | [5 empty] | 500 |  | 750 |  | 10100 | 0 | [6 empty] | 50 | 200 | [11 empty] | 500 |  | 0 |  |  |  | 1000 | [8 empty] | 0 | [6 empty] | 100 |  | 300 | 16450 | 16750 | 300 | 16450 | 16750
413 | 305 | 40 | Pansament p/u cateter subclavia | Pansament p/u cateter subclavia |  | Pentru fixarea catetilor central, 8x10 cm (+-1cm), si 6 x 7 cm (+-1cm), steril, hipoalergenic, respirabil, pe bază de poliuretan, transparent, adezivă, piele prietenos poliacrilat, bariera sterilă de la lichide,bacterii si virusi. |  | 2.772 |  | 0 | [7 empty] | 0 | [175 empty] | 0 | [27 empty] | 0 | [14 empty] | 0 | 2000 | 2 |  |  |  | 50 | 1000 | [9 empty] | 200 | 2000 |  |  |  | 50 |  |  |  | 1000 |  |  | 200 |  | 100 | 120 | [7 empty] | 20 |  |  |  | 1000 | [6 empty] | 50 |  | 0 | [8 empty] | 70 | 7792 | 7862 | 70 | 17999.52 | 18161.22
414 | 306 | 41 | Pansament steril | Pansament steril |  | Pansament steril, hipoalergenic, adeziv, dimensiunile:30x10cm (+-3cm) |  | 3.78 |  | 0 | [7 empty] | 5000 |  |  |  | 100 | 50 |  |  |  |  | 100 | [8 empty] | 20 | [19 empty] | 50 | [40 empty] | 50 | [15 empty] | 60 |  |  | 100 | [14 empty] | 300 | 20 |  | 200 | [23 empty] | 20 | [18 empty] | 30 | [10 empty] | 20 |  |  |  |  | 0 |  | 200 | [17 empty] | 20 |  |  |  | 200 |  |  |  | 0 |  |  |  |  | 100 | [5 empty] | 4500 |  | 2000 |  | 0 | 500 | 50 |  |  | 10 |  |  | 200 |  | 1000 |  |  |  |  | 3500 |  | 0 | 0 | [7 empty] | 0 |  | 50 | 100 |  |  |  | 10 | [6 empty] | 0 |  |  |  | 1200 | [6 empty] | 100 |  | 0 | [6 empty] | 30 |  |  | 19890 | 19890 | 0 | 62653.5 | 62653.5
417 |  |  | Pansament steril adeziv Dimensiuni: 10x10 cm (-/+ 1cm) |  |  |  |  | 1.458 |  | 1050 | [7 empty] | 0 |  |  |  |  | 50 |  | 1000 |  |  | 100 |  |  | 100 | [25 empty] | 90 | [51 empty] | 20 | [20 empty] | 200 |  |  | 10 |  | 100 | [44 empty] | 100 | [13 empty] | 0 |  |  |  | 50 |  | 20 | [21 empty] | 0 | [14 empty] | 0 | 500 |  | 100 | [9 empty] | 500 |  | 1500 |  | 0 | 0 | 8000 |  | 100 |  |  |  |  | 0 | [12 empty] | 400 | 0 |  |  |  | 0 |  |  |  |  | 50 |  |  |  | 0 | [5 empty] | 500 | 20 |  |  | 14560 | 14560 | 0
415 |  |  | Pansament steril adeziv 10x10 cm |  |  |  |  | 1.728 |  | 800 | [7 empty] | 5000 |  |  |  |  | 50 |  |  |  |  | 100 | [8 empty] | 20 | [16 empty] | 4000 |  | 400 | 100 | [8 empty] | 100 |  |  | 30 | [18 empty] | 30 |  |  |  | 50 | [5 empty] | 100 | [10 empty] | 20 |  |  |  |  | 60 | 500 |  | 100 | [5 empty] | 50 | [8 empty] | 300 | 10 |  | 100 | [12 empty] | 300 |  |  |  |  | 20 | [15 empty] | 100 |  | 200 | [6 empty] | 10 |  |  |  | 20 | [5 empty] | 50 | [5 empty] | 0 |  | 300 |  |  | 30 | 10 | [6 empty] | 30 | [10 empty] | 200 |  |  |  | 0 |  |  |  | 5000 | 100 |  |  | 100 |  |  | 1000 |  | 2000 |  | 100 | 2000 |  | 100 | [6 empty] | 1000 |  |  | 450 |  | 50 |  | 500 | 0 |  | 500 |  | 100 |  |  |  | 0 | [12 empty] | 200 | 0 |  |  |  | 1000 | [6 empty] | 100 |  | 0 | [5 empty] | 300 | 50 |  |  | 27840 | 27840 | 0
| 307 | 42 |  | Pansament steril adeziv Dimensiuni: 10x10 cm (-/+ 1cm) |  | Pansamentul să fie prevăzut pentru termen de aplicare de până la 48 de ore. Suportul pansametului să fie din polyester, poros și să permita respirația pielii pentru un confort sporit, să permita schimbul de umiditate, oxigen și reducerea riscului de macerare a pielii, Tamponul să fie neaderent, realizat din mătase artificială, să nu se lipească de plaga. Adezivul să fie hipoalergenic, rezistent la apă, să nu conțină cauciuc, latex și oxid de zinc, să asigure o adeziune foarte bună, să fie radiotranparent. |  | 1.728 | 1.458 | 1850 | 0 | 0 | 0 | 0 | 0 | 0 | 0 | 5000 | 0 | 0 | 0 | 0 | 100 | 0 | 1000 | 0 | 0 | 200 | 0 | 0 | 100 | 0 | 0 | 0 | 0 | 0 | 20 | 0 | 0 | 0 | 0 | 0 | 0 | 0 | 0 | 0 | 0 | 0 | 0 | 0 | 0 | 0 | 0 | 4000 | 0 | 400 | 190 | 0 | 0 | 0 | 0 | 0 | 0 | 0 | 0 | 100 | 0 | 0 | 30 | 0 | 0 | 0 | 0 | 0 | 0 | 0 | 0 | 0 | 0 | 0 | 0 | 0 | 0 | 0 | 0 | 0 | 0 | 30 | 0 | 0 | 0 | 50 | 0 | 0 | 0 | 0 | 0 | 100 | 0 | 0 | 0 | 0 | 0 | 0 | 0 | 0 | 0 | 0 | 40 | 0 | 0 | 0 | 0 | 60 | 500 | 0 | 100 | 0 | 0 | 0 | 0 | 0 | 50 | 0 | 0 | 0 | 0 | 0 | 0 | 200 | 0 | 300 | 20 | 0 | 200 | 0 | 0 | 0 | 0 | 0 | 0 | 0 | 0 | 0 | 0 | 0 | 0 | 300 | 0 | 0 | 0 | 0 | 20 | 0 | 0 | 0 | 0 | 0 | 0 | 0 | 0 | 0 | 0 | 0 | 0 | 0 | 0 | 0 | 100 | 0 | 200 | 0 | 0 | 0 | 0 | 0 | 0 | 10 | 0 | 100 | 0 | 20 | 0 | 0 | 0 | 0 | 0 | 50 | 0 | 0 | 0 | 0 | 0 | 0 | 0 | 300 | 0 | 50 | 30 | 30 | 0 | 0 | 0 | 0 | 0 | 0 | 30 | 0 | 0 | 0 | 0 | 0 | 0 | 0 | 0 | 0 | 0 | 200 | 0 | 0 | 0 | 0 | 0 | 0 | 0 | 5000 | 100 | 0 | 0 | 100 | 0 | 0 | 1000 | 0 | 2000 | 0 | 100 | 2500 | 0 | 200 | 0 | 0 | 0 | 0 | 0 | 0 | 1000 | 0 | 0 | 950 | 0 | 1550 | 0 | 500 | 0 | 8000 | 500 | 100 | 100 | 0 | 0 | 0 | 0 | 0 | 0 | 0 | 0 | 0 | 0 | 0 | 0 | 0 | 0 | 0 | 0 | 600 | 0 | 0 | 0 | 0 | 1000 | 0 | 0 | 0 | 0 | 50 | 0 | 100 | 0 | 0 | 0 | 0 | 0 | 0 | 0 | 800 | 70 | 0 |  | 42400 | 42400 | 0 | 61056 | 51516
418 | 308 | 43 | Pansament steril adeziv Dimensiuni: 5x7 cm (-/+ 1cm) | Pansament steril adeziv Dimensiuni: 5x7 cm (-/+ 1cm) |  | Pansamentul să fie prevăzut pentru termen de aplicare de până la 48 de ore. Suportul pansametului să fie din polyester, poros și să permita respirația pielii pentru un confort sporit, să permita schimbul de umiditate, oxigen și reducerea riscului de macerare a pielii, Tamponul să fie neaderent, realizat din mătase artificială, să nu se lipească de plaga. Adezivul să fie hipoalergenic, rezistent la apă, să nu conțină cauciuc, latex și oxid de zinc, să asigure o adeziune foarte bună, să fie radiotranparent. |  | 0.864 |  | 1100 | [7 empty] | 0 | [35 empty] | 4000 |  |  | 80 | [8 empty] | 100 | [42 empty] | 10 | [7 empty] | 100 | [5 empty] | 50 | [6 empty] | 200 | [17 empty] | 300 | [31 empty] | 100 |  | 20 | [11 empty] | 0 |  |  |  | 50 | [6 empty] | 50 | [16 empty] | 0 | [12 empty] | 2000 | 4000 | 0 | 200 |  | 100 |  |  | 300 | [6 empty] | 600 |  | 900 |  | 0 | 0 | 10000 |  |  | 100 |  |  |  | 0 | [13 empty] | 0 |  |  |  | 500 | [8 empty] | 0 | [5 empty] | 200 | 30 |  |  | 25090 | 25090 | 0 | 18064.8 | 18064.8
419 | 309 | 44 | Pansamente absorbante oftalmice | Pansament absorbant oftalmice |  | Pansamente absorbante nonadezive, sterile, oftalmice, 3 straturi. 5,8x8,3 (+-0,3 cm) |  | 1.755 |  | 0 | [7 empty] | 0 | [35 empty] | 1000 | [114 empty] | 20 | [24 empty] | 0 | [5 empty] | 20 | [21 empty] | 0 | [14 empty] | 0 | [16 empty] | 0 | 0 | [5 empty] | 20 |  | 0 | [7 empty] | 300 | [5 empty] | 0 |  |  |  | 100 | [8 empty] | 0 | [9 empty] | 1460 | 1460 | 0 | 2135.25 | 2135.25
420 | 310 | 45 | Pansamente adezive Dimensiuni: 9x20 cm (-/+ 1 cm) - pansamentul integral, tamponul de 5x15 cm (-/+ 0.5 cm) | Pansament adeziv Dimensiuni: 9x20 cm (-/+ 1 cm) - pansamentul integral, tamponul de 5x15 cm (-/+ 0.5 cm) |  | Pansamentul să fie prevăzut pentru termen de aplicare de până la 48 de ore. Suportul pansametului să fie din polyester, poros și să permita respirația pielii pentru un confort sporit, să permita schimbul de umiditate, oxigen și reducerea riscului de macerare a pielii, Tamponul să fie neaderent, realizat din mătase artificială, să nu se lipească de plaga. Adezivul să fie hipoalergenic, rezistent la apă, să nu conțină cauciuc, latex și oxid de zinc, să asigure o adeziune foarte bună, să fie radiotranparent. |  | 2.736 |  | 250 | [7 empty] | 0 | [24 empty] | 20 | [109 empty] | 20 | [40 empty] | 0 | [27 empty] | 0 | [12 empty] | 2000 |  | 0 | [12 empty] | 500 |  |  |  | 0 | 0 | 30000 |  | 100 | 100 |  |  |  | 0 | 200 | 50 | [10 empty] | 600 | 0 |  |  |  | 0 | [8 empty] | 0 | [9 empty] | 33840 | 33840 | 0 | 77155.2 | 77155.2
421 |  |  | Pansamente adezive Dimensiuni: 9x35 cm (-/+ 1 cm) - pansamentul integral, tamponul de 5x30 cm (-/+ 0.5 cm) |  |  |  |  | 5.4 |  | 150 | [7 empty] | 0 | [113 empty] | 100 | [61 empty] | 0 | [27 empty] | 0 | [12 empty] | 2000 |  | 0 |  |  |  |  | 5 | 300 | [10 empty] | 0 | 0 | 28000 | [6 empty] | 0 | 50 | 50 | [11 empty] | 0 |  |  |  | 0 | [8 empty] | 0 | [8 empty] | 70 | 30655 | 30725 | 70
416 |  |  | Pansament steril adeziv 35x10 cm |  |  |  |  | 5.526 |  | 650 | [7 empty] | 0 | [113 empty] | 300 | [61 empty] | 0 |  | 100 |  |  |  | 10 | [21 empty] | 0 | [10 empty] | 4500 |  | 1000 |  | 0 | 7000 |  |  |  | 10 |  |  |  |  | 5500 |  |  |  |  | 3000 |  | 0 | 0 | [7 empty] | 0 |  | 50 |  |  |  | 100 | [6 empty] | 200 | 200 |  |  |  | 0 | [8 empty] | 0 | [5 empty] | 500 | 20 |  | 50 | 23140 | 23190 | 50
| 311 | 46 |  | Pansament adeziv Dimensiuni: 9x35 cm (-/+ 1 cm) - pansamentul integral, tamponul de 5x30 cm (-/+ 0.5 cm) |  | Pansamentul să fie prevăzut pentru termen de aplicare de până la 48 de ore. Suportul pansametului să fie din polyester, poros și să permita respirația pielii pentru un confort sporit, să permita schimbul de umiditate, oxigen și reducerea riscului de macerare a pielii, Tamponul să fie neaderent, realizat din mătase artificială, să nu se lipească de plaga. Adezivul să fie hipoalergenic, rezistent la apă, să nu conțină cauciuc, latex și oxid de zinc, să asigure o adeziune foarte bună, să fie radiotranparent. |  | 5.526 | 5.4 | 800 | 0 | 0 | 0 | 0 | 0 | 0 | 0 | 0 | 0 | 0 | 0 | 0 | 0 | 0 | 0 | 0 | 0 | 0 | 0 | 0 | 0 | 0 | 0 | 0 | 0 | 0 | 0 | 0 | 0 | 0 | 0 | 0 | 0 | 0 | 0 | 0 | 0 | 0 | 0 | 0 | 0 | 0 | 0 | 0 | 0 | 0 | 0 | 0 | 0 | 0 | 0 | 0 | 0 | 0 | 0 | 0 | 0 | 0 | 0 | 0 | 0 | 0 | 0 | 0 | 0 | 0 | 0 | 0 | 0 | 0 | 0 | 0 | 0 | 0 | 0 | 0 | 0 | 0 | 0 | 0 | 0 | 0 | 0 | 0 | 0 | 0 | 0 | 0 | 0 | 0 | 0 | 0 | 0 | 0 | 0 | 0 | 0 | 0 | 0 | 0 | 0 | 0 | 0 | 0 | 0 | 0 | 0 | 0 | 0 | 0 | 0 | 0 | 0 | 0 | 0 | 0 | 0 | 0 | 0 | 0 | 0 | 400 | 0 | 0 | 0 | 0 | 0 | 0 | 0 | 0 | 0 | 0 | 0 | 0 | 0 | 0 | 0 | 0 | 0 | 0 | 0 | 0 | 0 | 0 | 0 | 0 | 0 | 0 | 0 | 0 | 0 | 0 | 0 | 0 | 0 | 0 | 0 | 0 | 0 | 0 | 0 | 0 | 0 | 0 | 0 | 0 | 0 | 0 | 0 | 0 | 0 | 0 | 0 | 0 | 0 | 0 | 0 | 0 | 0 | 0 | 0 | 0 | 0 | 0 | 0 | 100 | 0 | 0 | 0 | 10 | 0 | 0 | 0 | 0 | 0 | 0 | 0 | 0 | 0 | 0 | 0 | 0 | 0 | 0 | 0 | 0 | 0 | 0 | 0 | 0 | 0 | 0 | 0 | 0 | 0 | 0 | 0 | 0 | 0 | 0 | 0 | 0 | 4500 | 0 | 3000 | 0 | 0 | 7000 | 0 | 0 | 0 | 15 | 300 | 0 | 0 | 0 | 5500 | 0 | 0 | 0 | 0 | 3000 | 0 | 0 | 0 | 28000 | 0 | 0 | 0 | 0 | 0 | 0 | 0 | 50 | 100 | 0 | 0 | 0 | 100 | 0 | 0 | 0 | 0 | 0 | 0 | 200 | 200 | 0 | 0 | 0 | 0 | 0 | 0 | 0 | 0 | 0 | 0 | 0 | 0 | 0 | 0 | 0 | 0 | 0 | 0 | 500 | 20 | 0 | 120 | 53795 | 53915 | 120 | 247725.975 | 242617.5
422 | 312 | 47 | Papilotom arcuat | Papilotom arcuat |  | Lungimea - 200cm (+-10 cm), triluminal,port de irigare/contrastare, port pentru ghid, compatibil cu ghid 0,035, fir de taiere monofilament, partial izolat, unica folosinta |  | 1740 |  | 0 | [7 empty] | 0 | [175 empty] | 0 | [27 empty] | 0 | [12 empty] | 40 |  | 0 | [16 empty] | 0 | 0 | [7 empty] | 0 | [13 empty] | 0 |  |  |  | 0 | [8 empty] | 0 | [9 empty] | 40 | 40 | 0 | 58000 | 58000
423 | 313 | 48 | Papilotom puncțional | Papilotom puncțional |  | Ac lungimea -5mm , Lungimea - 200cm (+-10 cm), triluminal, |  | 1740 |  | 0 | [7 empty] | 0 | [175 empty] | 0 | [27 empty] | 0 | [12 empty] | 30 |  | 0 | [16 empty] | 0 | 0 | [7 empty] | 0 | [13 empty] | 0 |  |  |  | 0 | [8 empty] | 0 | [9 empty] | 30 | 30 | 0 | 43500 | 43500
425 | 314 | 49 | Pensă pentru extragerea calculilor pentru nefroscop, 10CH/FR, 38cm, Nitinol | Pensă pentru extragerea calculilor pentru nefroscop, 10CH/FR, 38cm, Nitinol |  | Pensă pentru extragerea calculilor pentru nefroscop, 10CH/FR, 38cm, Nitinol |  | 10716 |  | 0 | [7 empty] | 0 | [175 empty] | 0 | [27 empty] | 0 | [14 empty] | 0 | [6 empty] | 50 | [9 empty] | 2 | 0 | [7 empty] | 0 | [13 empty] | 0 |  |  |  | 0 | [8 empty] | 0 | [9 empty] | 52 | 52 | 0 | 464360 | 464360
426 | 315 | 50 | Perforator pentru aortă destinat chirurgiei coronariene pentru a decupa o rondelă de aortă ascendentă realizînd conturi precise | Perforator pentru aortă destinat chirurgiei coronariene pentru a decupa o rondelă de aortă ascendentă realizînd conturi precise |  | Confecționate din plastic,capăt metalic cu două piese taietoare capabile să derondeze o rondelă chiar și din țesut aortic calcificat,diametrul-4,0mm |  | 335.99 |  | 0 | [7 empty] | 0 | [175 empty] | 0 | [27 empty] | 0 | [10 empty] | 80 |  |  |  | 0 | [16 empty] | 0 | 0 | 160 | [6 empty] | 0 | [13 empty] | 0 |  |  |  | 0 | [8 empty] | 0 | [9 empty] | 240 | 240 | 0 | 67198 | 67198
427 | 316 | 51 | Perie-burete pentru spalarea mainilor сu antiseptic | Perie-burete pentru spalarea mainilor сu antiseptic |  | Perie-burete pentru spalarea mainilor сu antisepticul clorhexidrină |  | 9.5 |  | 0 | [7 empty] | 0 | [35 empty] | 20 |  |  | 120 | [136 empty] | 0 | [27 empty] | 0 | [10 empty] | 1500 |  |  |  | 0 | 20 | [5 empty] | 10000 | [7 empty] | 515 |  | 50000 | 0 | 10000 |  |  | 50 | 100 |  |  | 1100 |  |  |  |  | 150 | 15 |  |  |  | 100 |  | 100 |  | 0 |  |  |  | 0 | 10 | [5 empty] | 100 |  | 10 | [9 empty] | 73910 | 73910 | 0 | 585120.8333 | 585120.8333
428 | 317 | 52 | Perii pentru prelucrarea mîinilor preoperator | Perii pentru prelucrarea mîinilor preoperator |  | Îmbibate cu betadina, Lăţimea 5-6cm; Lungimea8-9(cm) Îmbibate cu detergent; Pe o parte – permane pe altă parte - perie |  | 8.88 |  | 0 | [7 empty] | 0 | [35 empty] | 45 | [78 empty] | 20 | [60 empty] | 0 | [27 empty] | 0 | [10 empty] | 2000 |  |  |  | 20 | [5 empty] | 10 | 10000 | [7 empty] | 1520 |  | 0 | 0 | 20000 |  |  | 50 |  |  |  | 1500 |  |  |  | 50 | 350 | 5 | 50 |  |  |  |  | 100 |  | 0 |  |  |  | 100 | [6 empty] | 100 |  | 10 | [5 empty] | 1000 |  |  |  | 36930 | 36930 | 0 | 273282 | 273282
429 | 318 | 53 | Periuța citologică Cervex Brush | Periuța citologică Cervex Brush |  | Periuța citologică Cervex Brush , plastic și partea superioară cu periuta din silicon p-u citologie, cu vârful moale (tip bradut) pentru a fi mai usor de suportat de catre pacient. Sterilizat cu oxid de etilena. Ambalate individual. În cutii de până la 200 bucăti. |  | 3.1867 |  | 0 | [5 empty] | 500 |  | 0 | [14 empty] | 100 |  |  |  | 200 | 200 | [14 empty] | 35000 | 11000 | 24000 | 12000 |  | 2000 |  | 200 | 100 |  |  | 300 | 1000 | 300 |  | 200 |  | 2500 | 100 |  |  |  | 2500 |  | 2000 | 2000 |  |  |  |  | 500 |  | 500 | 2000 | 500 |  | 300 | 400 |  |  |  |  | 1500 | 3000 | 500 |  | 300 | 100 |  | 200 | 600 |  |  | 1000 |  | 200 | 500 |  |  |  |  | 2500 | 3000 | 50 |  |  |  | 400 | 100 |  |  | 800 |  |  |  | 800 |  |  |  |  | 800 |  | 400 | 120 |  | 200 |  | 100 | 200 |  | 300 | 300 | 1000 |  |  | 1000 |  | 800 |  |  | 100 |  | 400 | 800 |  | 100 | 1000 |  | 500 | [5 empty] | 600 | 700 | 400 |  | 2000 | 500 |  | 300 | 3000 | 400 | 300 |  |  | 550 |  | 300 |  |  | 400 | 400 | 400 |  | 800 |  |  | 1500 |  | 500 | 600 | 2000 | 3000 |  |  | 700 | [5 empty] | 2000 | 100 | 400 |  |  |  |  | 300 |  |  | 200 |  |  | 100 | 200 |  | 400 |  | 3000 |  |  | 3500 |  |  | 1000 | [6 empty] | 200 |  |  | 1500 |  |  | 250 | [8 empty] | 900 |  | 0 | 0 | [7 empty] | 0 | 1000 | [11 empty] | 5000 | 0 |  |  |  | 1000 |  |  |  |  | 500 | 500 |  |  | 0 |  |  |  |  | 500 |  | 200 |  |  | 166170 | 166170 | 0 | 441273.6667 | 441273.6667
430 | 319 | 54 | Periuța citologică sterile | Periuța citologică sterile |  | Periuța pentru prelevarea citologiei cervicale Cap tip Perie: lungimea 20 mm (+/- 0,5 mm), fir de nailon + fir inoxidabil ; Mâner diametru 3 mm, lungimea 175 mm (+/- 10mm), din polipropilena, lungimea totală a dispozitivului 195 mm (+/- 10 mm), sterilizate cu oxid de etilenă, ambalate individual. În cutii de până la 200 bucăti. |  | 1.9856 |  | 0 | [7 empty] | 0 | [34 empty] | 3100 |  | 2000 |  |  | 1000 | [26 empty] | 1000 |  |  | 200 | 500 | [6 empty] | 100 | 500 |  | 200 |  | 200 |  | 400 |  |  | 1000 | [7 empty] | 2500 |  |  | 2000 | [10 empty] | 300 |  | 500 |  | 5000 | 400 |  |  | 50 | [11 empty] | 1000 | 200 |  |  |  |  | 100 | [8 empty] | 600 |  | 100 | [5 empty] | 1000 | 500 |  |  | 500 | [8 empty] | 100 | [6 empty] | 2000 | 1000 |  | 300 |  | 1000 |  |  |  |  | 100 | 100 |  |  |  | 2000 |  | 500 | [7 empty] | 200 |  |  |  |  | 300 | 200 |  |  |  |  | 4000 |  |  | 2000 |  |  |  | 1000 |  |  | 1200 | [5 empty] | 250 | 2000 | [7 empty] | 600 |  | 0 | 0 | 400 |  |  |  |  | 300 |  | 0 | 1000 |  |  | 3000 |  | 1000 |  | 100 |  |  |  |  | 0 | 600 |  | 300 |  | 300 | [5 empty] | 500 |  |  | 0 | [6 empty] | 100 |  |  | 51400 | 51400 | 0 | 85049.8667 | 85049.8667
431 | 320 | 55 | Piesa bucala p-u spirograf d= 30 mm | Piesa bucala p-u spirograf d= 30 mm |  | Piesa bucala p-u spirograf d= 30 mm, getabil, ambalat separat |  | 1.8 |  | 0 | [7 empty] | 0 | [35 empty] | 1000 |  | 3000 | 200 | [48 empty] | 50 | [86 empty] | 100 | 0 | [27 empty] | 0 | [12 empty] | 1000 |  | 0 |  |  | 250 | [13 empty] | 0 | 0 | [7 empty] | 0 | [5 empty] | 100 | [7 empty] | 0 |  |  |  | 0 | [6 empty] | 500 |  | 0 | [9 empty] | 6200 | 6200 | 0 | 9300 | 9300
432 | 321 | 56 | Piesa Y-conector rotativ cu capac de aspirație | Piesa Y-conector rotativ cu capac de aspirație |  | Piesa Y-conector rotativ cu capac de aspirație siliconat, pentru bronhoscop adult utilizată pentru conectarea la circuitul respirației mecanice și tub de intubare |  | 17.292 |  | 0 | [7 empty] | 0 | [175 empty] | 0 | [27 empty] | 0 | [14 empty] | 0 | [14 empty] | 50 |  | 500 | 0 | 100 | [6 empty] | 0 | [13 empty] | 0 |  |  |  | 300 | [8 empty] | 0 | [9 empty] | 950 | 950 | 0 | 13689.5 | 13689.5
434 | 322 | 57 | Pipa orofaringiana Guedel N4 | Pipa orofaringiană tip Guedel 100 mm |  | CANULE DE INTUBARE TIP GUEDEL (PIPE GUEDEL) 100 mm |  | 3.7584 |  | 0 | [7 empty] | 0 | [64 empty] | 5 | [38 empty] | 4 | [71 empty] | 0 | [27 empty] | 0 |  |  |  |  | 10 |  | 3 |  |  |  | 5 |  |  | 150 | 5 | 305 |  | 2 | [8 empty] | 10 |  |  | 132 |  | 1000 | 100 | 40 |  |  | 30 |  |  | 5 | 0 | 5 |  | 10 | [6 empty] | 10 |  | 10 |  | 0 |  |  |  | 50 |  |  | 5 | 10 |  |  | 5 |  | 0 | [6 empty] | 30 |  | 5 | 1941 | 1946 | 5 | 6079.212 | 6094.872
436 | 323 | 58 | Pipa Tip Gudel | Pipa Tip Guedel, cu canal |  | Orafaringian, tip Guedel, cu canal intern de aspiratie si ventilare. Marimi 50-100mm |  | 27.72 |  | 2 | [7 empty] | 0 | [175 empty] | 0 | [27 empty] | 0 | [10 empty] | 10 | 6 | 20 |  | 0 | [16 empty] | 0 | 0 | [6 empty] | 5 | 0 | [9 empty] | 5 | 10 |  |  | 0 |  |  |  | 50 | 10 |  | 5 |  |  |  | 5 |  | 0 | [5 empty] | 1 |  |  | 5 | 129 | 134 | 5 | 2979.9 | 3095.4
437 | 324 | 59 | Pipa tip Roberazi | Pipa tip Robertazzi |  | Nazofaringian, tip Robertazzi |  | 62.1 |  | 0 | [7 empty] | 0 | [175 empty] | 0 | [27 empty] | 0 |  |  |  |  | 2 | [9 empty] | 0 | [16 empty] | 50 | 0 | [6 empty] | 5 | 0 | [13 empty] | 0 |  |  |  | 0 |  |  | 5 | [5 empty] | 0 | [9 empty] | 62 | 62 | 0 | 3208.5 | 3208.5
438 |  |  | Pipe orofaringiene tip Guedel 110 mm |  |  |  |  | 4.464 |  | 0 | [7 empty] | 0 | [175 empty] | 0 | [27 empty] | 0 | [6 empty] | 3 | [7 empty] | 0 | [16 empty] | 50 | 0 | [6 empty] | 5 | 0 |  |  | 10 | [6 empty] | 10 |  |  |  | 0 |  |  |  | 0 |  |  | 5 |  |  |  | 5 |  | 0 | [8 empty] | 5 | 88 | 93 | 5
435 |  |  | Pipa orofaringiana Guedel N5 |  |  |  |  | 3.7584 |  | 2 | [7 empty] | 0 | [64 empty] | 5 | [38 empty] | 4 | [59 empty] | 3 | [11 empty] | 0 | [27 empty] | 0 |  |  |  |  | 10 |  | 3 |  |  |  | 5 |  |  | 150 | 0 | 305 |  | 2 | [11 empty] | 130 |  | 1000 | 100 | 40 |  |  | 10 |  |  | 5 | 0 | 5 |  | 10 | [6 empty] | 10 | 10 | 10 |  | 0 |  |  |  | 50 |  |  | 5 | 10 |  |  | 5 |  | 3 | [6 empty] | 30 |  | 5 | 1922 | 1927 | 5
| 325 | 60 |  | Pipa orofaringiană tip Guedel 110 mm |  | CANULE DE INTUBARE TIP GUEDEL (PIPE GUEDEL) 110 mm |  | 4.464 |  | 2 | 0 | 0 | 0 | 0 | 0 | 0 | 0 | 0 | 0 | 0 | 0 | 0 | 0 | 0 | 0 | 0 | 0 | 0 | 0 | 0 | 0 | 0 | 0 | 0 | 0 | 0 | 0 | 0 | 0 | 0 | 0 | 0 | 0 | 0 | 0 | 0 | 0 | 0 | 0 | 0 | 0 | 0 | 0 | 0 | 0 | 0 | 0 | 0 | 0 | 0 | 0 | 0 | 0 | 0 | 0 | 0 | 0 | 0 | 0 | 0 | 0 | 0 | 0 | 0 | 0 | 0 | 0 | 0 | 0 | 0 | 0 | 0 | 5 | 0 | 0 | 0 | 0 | 0 | 0 | 0 | 0 | 0 | 0 | 0 | 0 | 0 | 0 | 0 | 0 | 0 | 0 | 0 | 0 | 0 | 0 | 0 | 0 | 0 | 0 | 0 | 0 | 0 | 0 | 0 | 0 | 0 | 0 | 0 | 0 | 0 | 0 | 4 | 0 | 0 | 0 | 0 | 0 | 0 | 0 | 0 | 0 | 0 | 0 | 0 | 0 | 0 | 0 | 0 | 0 | 0 | 0 | 0 | 0 | 0 | 0 | 0 | 0 | 0 | 0 | 0 | 0 | 0 | 0 | 0 | 0 | 0 | 0 | 0 | 0 | 0 | 0 | 0 | 0 | 0 | 0 | 0 | 0 | 0 | 0 | 0 | 0 | 0 | 0 | 0 | 0 | 0 | 0 | 0 | 0 | 0 | 0 | 3 | 0 | 0 | 0 | 0 | 0 | 0 | 0 | 0 | 0 | 0 | 0 | 0 | 0 | 0 | 0 | 0 | 0 | 0 | 0 | 0 | 0 | 0 | 0 | 0 | 0 | 0 | 0 | 0 | 0 | 0 | 0 | 0 | 0 | 0 | 0 | 0 | 0 | 0 | 0 | 0 | 0 | 0 | 0 | 0 | 10 | 0 | 6 | 0 | 0 | 0 | 5 | 0 | 0 | 150 | 0 | 305 | 0 | 2 | 0 | 0 | 0 | 0 | 0 | 0 | 0 | 0 | 0 | 0 | 0 | 130 | 0 | 1050 | 100 | 40 | 0 | 0 | 10 | 0 | 0 | 10 | 0 | 5 | 0 | 20 | 0 | 0 | 0 | 0 | 0 | 0 | 20 | 10 | 10 | 0 | 0 | 0 | 0 | 0 | 50 | 0 | 0 | 10 | 10 | 0 | 0 | 10 | 0 | 3 | 0 | 0 | 0 | 0 | 0 | 0 | 30 | 0 | 10 | 2010 | 2020 | 10 | 7477.2 | 7514.4
439 |  |  | Pipe orofaringiene tip Guedel 90 mm |  |  |  |  | 4.464 |  | 0 | [7 empty] | 0 | [175 empty] | 0 | [27 empty] | 0 | [6 empty] | 3 | [7 empty] | 0 | [16 empty] | 50 | 0 | [6 empty] | 5 | 0 |  |  | 10 | [6 empty] | 10 |  |  |  | 0 |  |  |  | 0 |  |  | 5 |  |  |  | 5 |  | 0 | [8 empty] | 5 | 88 | 93 | 5
433 |  |  | Pipa orofaringiana Guedel N3 |  |  |  |  | 3.7584 |  | 0 | [7 empty] | 0 | [64 empty] | 5 | [38 empty] | 4 | [59 empty] | 3 | [11 empty] | 0 | [27 empty] | 0 |  |  |  |  | 10 |  | 3 | [6 empty] | 150 | 5 | 55 | 3 | 2 | [8 empty] | 10 |  |  |  |  | 1000 | 0 | 40 |  |  | 10 |  |  | 5 | 0 | 5 |  | 10 | [6 empty] | 10 |  | 10 |  | 0 |  |  |  | 50 |  |  | 5 | 5 |  |  | 5 |  | 2 | [5 empty] | 1 | 30 |  | 5 | 1438 | 1443 | 5
| 326 | 61 |  | Pipa orofaringiană tip Guedel 90 mm |  | CANULE DE INTUBARE TIP GUEDEL (PIPE GUEDEL) 90 mm |  | 4.464 |  | 0 | 0 | 0 | 0 | 0 | 0 | 0 | 0 | 0 | 0 | 0 | 0 | 0 | 0 | 0 | 0 | 0 | 0 | 0 | 0 | 0 | 0 | 0 | 0 | 0 | 0 | 0 | 0 | 0 | 0 | 0 | 0 | 0 | 0 | 0 | 0 | 0 | 0 | 0 | 0 | 0 | 0 | 0 | 0 | 0 | 0 | 0 | 0 | 0 | 0 | 0 | 0 | 0 | 0 | 0 | 0 | 0 | 0 | 0 | 0 | 0 | 0 | 0 | 0 | 0 | 0 | 0 | 0 | 0 | 0 | 0 | 0 | 0 | 5 | 0 | 0 | 0 | 0 | 0 | 0 | 0 | 0 | 0 | 0 | 0 | 0 | 0 | 0 | 0 | 0 | 0 | 0 | 0 | 0 | 0 | 0 | 0 | 0 | 0 | 0 | 0 | 0 | 0 | 0 | 0 | 0 | 0 | 0 | 0 | 0 | 0 | 0 | 4 | 0 | 0 | 0 | 0 | 0 | 0 | 0 | 0 | 0 | 0 | 0 | 0 | 0 | 0 | 0 | 0 | 0 | 0 | 0 | 0 | 0 | 0 | 0 | 0 | 0 | 0 | 0 | 0 | 0 | 0 | 0 | 0 | 0 | 0 | 0 | 0 | 0 | 0 | 0 | 0 | 0 | 0 | 0 | 0 | 0 | 0 | 0 | 0 | 0 | 0 | 0 | 0 | 0 | 0 | 0 | 0 | 0 | 0 | 0 | 3 | 0 | 0 | 0 | 0 | 0 | 0 | 0 | 0 | 0 | 0 | 0 | 0 | 0 | 0 | 0 | 0 | 0 | 0 | 0 | 0 | 0 | 0 | 0 | 0 | 0 | 0 | 0 | 0 | 0 | 0 | 0 | 0 | 0 | 0 | 0 | 0 | 0 | 0 | 0 | 0 | 0 | 0 | 0 | 0 | 10 | 0 | 6 | 0 | 0 | 0 | 0 | 0 | 0 | 150 | 5 | 55 | 3 | 2 | 0 | 0 | 0 | 0 | 0 | 0 | 0 | 0 | 10 | 0 | 0 | 0 | 0 | 1050 | 0 | 40 | 0 | 0 | 10 | 0 | 0 | 10 | 0 | 5 | 0 | 20 | 0 | 0 | 0 | 0 | 0 | 0 | 20 | 0 | 10 | 0 | 0 | 0 | 0 | 0 | 50 | 0 | 0 | 10 | 5 | 0 | 0 | 10 | 0 | 2 | 0 | 0 | 0 | 0 | 0 | 1 | 30 | 0 | 10 | 1526 | 1536 | 10 | 5676.72 | 5713.92
440 | 327 | 62 | Plasa (implant) pentru hernioplastie 15x15cm | Plasă (implant) pentru hernioplastie 15x15 cm |  | 1. mărime: 15 x 15 cm 2.steril 3. material: polipropilenă, tricotat, monofilament 4. diametrul firului 0,15, porozitate 1,3x1,0 mm 5. elasticitate bidirecțională 6.termen de valabilitate 3 ani 7.ambalaj dublu 8.transparent, Plasa să poată fi tăiată în funcție de mărimea și forma necesară, fără a se destrăma |  | 70 |  | 0 | [7 empty] | 0 | [175 empty] | 0 | [27 empty] | 0 | [12 empty] | 160 |  | 5 | 15 |  |  |  |  | 20 | 10 | [9 empty] | 100 | 70 |  |  |  | 30 | 10 |  | 20 | 20 | 20 |  | 10 | 20 | 120 |  |  | 50 | 30 |  |  | 3 |  | 0 | 3 | 10 |  | 0 |  | 30 | 2 | [10 empty] | 5 | 30 |  |  | 20 | 793 | 813 | 20 | 46258.3333 | 47425
441 |  |  | Plasa (implant) pentru hernioplastie 15x8cm |  |  |  |  | 49 |  | 0 | [7 empty] | 0 | [175 empty] | 0 | [27 empty] | 0 | [12 empty] | 250 |  | 5 | [6 empty] | 10 | [9 empty] | 300 | 150 |  |  |  | 80 | 40 |  | 20 | 20 | 20 |  |  | 20 |  |  |  | 50 |  |  |  | 3 | 10 | 0 | 5 |  |  | 0 | 2 | 10 | [6 empty] | 10 |  | 5 |  |  | 10 | 30 |  |  | 20 | 1050 | 1070 | 20
444 |  |  | Plasa (proteza sintetica) 8x12cm pentru hernioplastii |  |  |  |  | 45 |  | 0 | [7 empty] | 0 | [175 empty] | 0 | [27 empty] | 0 | [14 empty] | 0 | [6 empty] | 10 | [9 empty] | 50 | 100 |  |  |  | 50 |  |  |  | 0 | [7 empty] | 20 |  |  |  | 3 |  | 0 |  |  |  | 0 | [8 empty] | 0 | [9 empty] | 233 | 233 | 0
| 328 | 63 |  | Plasă (implant) pentru hernioplastie 8x15 cm |  | 1. mărime: 15 x 8 cm 2.steril 3. material: polipropilenă, tricotat, monofilament 4. diametrul firului 0,15. porozitate 1,3x1,0 mm 5. elasticitate bidirecțională 6.termen de valabilitate 5 ani 7.ambalaj dublu 8.transparent, Plasa să poată fi tăiată în funcție de mărimea și forma necesară, fără a se destrăma | 1. mărime: 15 x 8 cm 2.steril 3. material: polipropilenă, tricotat, monofilament 4. diametrul firului 0,15. porozitate 1,3x1,0 mm 5. elasticitate bidirecțională 6.termen de valabilitate 3 ani 7.ambalaj dublu 8.transparent, Plasa să poată fi tăiată în funcție de mărimea și forma necesară, fără a se destrăma 9.Transparentă 10.Proteză inertă biologic, risc redus de infectii locale | 49 |  | 0 | 0 | 0 | 0 | 0 | 0 | 0 | 0 | 0 | 0 | 0 | 0 | 0 | 0 | 0 | 0 | 0 | 0 | 0 | 0 | 0 | 0 | 0 | 0 | 0 | 0 | 0 | 0 | 0 | 0 | 0 | 0 | 0 | 0 | 0 | 0 | 0 | 0 | 0 | 0 | 0 | 0 | 0 | 0 | 0 | 0 | 0 | 0 | 0 | 0 | 0 | 0 | 0 | 0 | 0 | 0 | 0 | 0 | 0 | 0 | 0 | 0 | 0 | 0 | 0 | 0 | 0 | 0 | 0 | 0 | 0 | 0 | 0 | 0 | 0 | 0 | 0 | 0 | 0 | 0 | 0 | 0 | 0 | 0 | 0 | 0 | 0 | 0 | 0 | 0 | 0 | 0 | 0 | 0 | 0 | 0 | 0 | 0 | 0 | 0 | 0 | 0 | 0 | 0 | 0 | 0 | 0 | 0 | 0 | 0 | 0 | 0 | 0 | 0 | 0 | 0 | 0 | 0 | 0 | 0 | 0 | 0 | 0 | 0 | 0 | 0 | 0 | 0 | 0 | 0 | 0 | 0 | 0 | 0 | 0 | 0 | 0 | 0 | 0 | 0 | 0 | 0 | 0 | 0 | 0 | 0 | 0 | 0 | 0 | 0 | 0 | 0 | 0 | 0 | 0 | 0 | 0 | 0 | 0 | 0 | 0 | 0 | 0 | 0 | 0 | 0 | 0 | 0 | 0 | 0 | 0 | 0 | 0 | 0 | 0 | 0 | 0 | 0 | 0 | 0 | 0 | 0 | 0 | 0 | 0 | 0 | 0 | 0 | 0 | 0 | 0 | 0 | 0 | 0 | 0 | 0 | 0 | 0 | 0 | 0 | 0 | 0 | 0 | 0 | 0 | 0 | 0 | 0 | 0 | 0 | 0 | 0 | 0 | 0 | 0 | 0 | 0 | 0 | 0 | 0 | 0 | 0 | 0 | 0 | 0 | 250 | 0 | 5 | 0 | 0 | 0 | 0 | 0 | 0 | 20 | 0 | 0 | 0 | 0 | 0 | 0 | 0 | 0 | 0 | 350 | 250 | 0 | 0 | 0 | 130 | 40 | 0 | 20 | 20 | 20 | 0 | 0 | 20 | 0 | 0 | 0 | 70 | 0 | 0 | 0 | 6 | 10 | 0 | 5 | 0 | 0 | 0 | 2 | 10 | 0 | 0 | 0 | 0 | 0 | 0 | 10 | 0 | 5 | 0 | 0 | 10 | 30 | 0 | 0 | 20 | 1283 | 1303 | 20 | 52389.1667 | 53205.8333
443 |  |  | Plasă (implant) pentru hernioplastie 30x30cm |  |  |  | 1.Mărime: 30x30cm 2.Steril 3.Polipropilenă, diametru firului 0,15 material tricotat, fir monofilament, 4.Elasticitate bidirecțională 5.Termen de valabilitate 5 ani (steril) 6.Porozitatea structurii 1,3*1,0 7.Ambalaj dublu 8.Plasa să poată fi tăiată în funcție de mărimea și forma necesară, fără a se destrăma 9.Transparentă 10.Proteză inertă biologic, risc redus de infectii locale | 125 |  | 0 | [7 empty] | 0 | [175 empty] | 0 | [27 empty] | 0 | [12 empty] | 80 |  | 5 | [16 empty] | 0 | 30 | 170 | [5 empty] | 5 | 0 |  | 5 |  |  |  |  | 5 |  |  |  |  | 3 |  | 0 |  | 5 |  | 0 | 2 | [7 empty] | 0 | [5 empty] | 30 |  |  |  | 340 | 340 | 0
442 |  |  | Plasa (implant) pentru hernioplastie 30x30cm |  |  |  |  | 140 |  | 3 | [7 empty] | 0 | [175 empty] | 0 | [27 empty] | 0 | [14 empty] | 5 | [5 empty] | 20 | 10 | [7 empty] | 100 |  | 50 | 0 |  |  |  | 30 |  |  | 5 | 10 | 20 | 5 |  | 25 | 150 | 2 |  | 20 |  | 10 |  | 3 | 5 | 0 |  |  |  | 0 |  |  | 4 | [5 empty] | 10 |  | 5 |  |  |  | 30 |  |  | 15 | 522 | 537 | 15
| 329 | 64 |  | Plasă (implant) pentru hernioplastie 30x30 cm |  | 1.Mărime: 30x30cm 2.Steril 3.Polipropilenă, diametru firului 0,15 material tricotat, fir monofilament, 4.Elasticitate bidirecțională 5.Termen de valabilitate 5 ani (steril) 6.Porozitatea structurii 1,3*1,0 7.Ambalaj dublu 8.Plasa să poată fi tăiată în funcție de mărimea și forma necesară, fără a se destrăma 9.Transparentă 10.Proteză inertă biologic, risc redus de infectii locale | 1.Mărime: 30x30cm 2.Steril 3.Polipropilenă, diametru firului 0,15 material tricotat, fir monofilament, 4.Elasticitate bidirecțională 5.Termen de valabilitate 3 ani (steril) 6.Porozitatea structurii 1,3*1,0 7.Ambalaj dublu 8.Plasa să poată fi tăiată în funcție de mărimea și forma necesară, fără a se destrăma 9.Transparentă 10.Proteză inertă biologic, risc redus de infectii locale | 140 | 125 | 3 | 0 | 0 | 0 | 0 | 0 | 0 | 0 | 0 | 0 | 0 | 0 | 0 | 0 | 0 | 0 | 0 | 0 | 0 | 0 | 0 | 0 | 0 | 0 | 0 | 0 | 0 | 0 | 0 | 0 | 0 | 0 | 0 | 0 | 0 | 0 | 0 | 0 | 0 | 0 | 0 | 0 | 0 | 0 | 0 | 0 | 0 | 0 | 0 | 0 | 0 | 0 | 0 | 0 | 0 | 0 | 0 | 0 | 0 | 0 | 0 | 0 | 0 | 0 | 0 | 0 | 0 | 0 | 0 | 0 | 0 | 0 | 0 | 0 | 0 | 0 | 0 | 0 | 0 | 0 | 0 | 0 | 0 | 0 | 0 | 0 | 0 | 0 | 0 | 0 | 0 | 0 | 0 | 0 | 0 | 0 | 0 | 0 | 0 | 0 | 0 | 0 | 0 | 0 | 0 | 0 | 0 | 0 | 0 | 0 | 0 | 0 | 0 | 0 | 0 | 0 | 0 | 0 | 0 | 0 | 0 | 0 | 0 | 0 | 0 | 0 | 0 | 0 | 0 | 0 | 0 | 0 | 0 | 0 | 0 | 0 | 0 | 0 | 0 | 0 | 0 | 0 | 0 | 0 | 0 | 0 | 0 | 0 | 0 | 0 | 0 | 0 | 0 | 0 | 0 | 0 | 0 | 0 | 0 | 0 | 0 | 0 | 0 | 0 | 0 | 0 | 0 | 0 | 0 | 0 | 0 | 0 | 0 | 0 | 0 | 0 | 0 | 0 | 0 | 0 | 0 | 0 | 0 | 0 | 0 | 0 | 0 | 0 | 0 | 0 | 0 | 0 | 0 | 0 | 0 | 0 | 0 | 0 | 0 | 0 | 0 | 0 | 0 | 0 | 0 | 0 | 0 | 0 | 0 | 0 | 0 | 0 | 0 | 0 | 0 | 0 | 0 | 0 | 0 | 0 | 0 | 0 | 0 | 0 | 0 | 80 | 0 | 10 | 0 | 0 | 0 | 0 | 0 | 20 | 10 | 0 | 0 | 0 | 0 | 0 | 0 | 0 | 100 | 0 | 50 | 30 | 170 | 0 | 0 | 30 | 0 | 0 | 10 | 10 | 20 | 10 | 0 | 25 | 150 | 2 | 5 | 20 | 0 | 10 | 0 | 6 | 5 | 0 | 0 | 5 | 0 | 0 | 2 | 0 | 4 | 0 | 0 | 0 | 0 | 0 | 10 | 0 | 5 | 0 | 0 | 0 | 60 | 0 | 0 | 15 | 862 | 877 | 15 | 100566.6667 | 91354.1667
445 | 330 | 65 | Plasa (proteza sintetica)20x10cm pentru hernioplastii | Plasă (implant) pentru hernioplastie 10x20 cm pentru hernioplastii |  | Plasa (proteza sintetica)20x10cm de polipropilen pentru hernioplastii, monofilament Ø 0,15 mm, porozitate 1,3x1,0 mm, grosime 0,59 mm, Plasa să poată fi tăiată în funcție de mărimea și forma necesară, fără a se destrăma |  | 87.5 |  | 0 | [7 empty] | 0 | [175 empty] | 0 | [27 empty] | 0 | [14 empty] | 0 | [6 empty] | 10 | [9 empty] | 100 | 0 |  |  |  | 20 |  |  |  | 0 | [11 empty] | 3 |  | 0 |  |  |  | 0 | [8 empty] | 0 | [9 empty] | 133 | 133 | 0 | 9697.9167 | 9697.9167
446 | 331 | 66 | Plasa (proteza sintetica)30x15cm pentru hernioplastii | Plasă (implant) pentru hernioplastie 15x30 cm pentru hernioplastii |  | Plasa (proteza sintetica)30x15cm de polipropilen pentru hernioplastii, monofilament Ø 0,15 mm, porozitate 1,3x1,0 mm, grosime 0,59 mm , Plasa să poată fi tăiată în funcție de mărimea și forma necesară, fără a se destrăma |  | 129.9 |  | 0 | [7 empty] | 0 | [175 empty] | 0 | [27 empty] | 0 | [14 empty] | 0 | [6 empty] | 10 | [7 empty] | 10 |  | 100 | 0 |  |  |  | 20 |  |  |  | 0 | [11 empty] | 3 |  | 0 |  |  |  | 0 | [8 empty] | 0 | [8 empty] | 5 | 143 | 148 | 5 | 15479.75 | 16021
447 | 332 | 67 | Plosca din inox, masuri minime 355х290х50 mm | Ploscă urinară, din inox, pentru femei |  | Plosca din inox, masuri minime 355х290х50 mm, cu mâner și capac |  | 432 |  | 0 | [7 empty] | 10 | [175 empty] | 0 |  |  |  | 1 | [23 empty] | 0 | [14 empty] | 0 | 10 | [5 empty] | 50 | [7 empty] | 20 |  | 0 | 0 |  |  | 10 |  |  |  |  | 0 | [13 empty] | 0 |  |  |  | 30 | [8 empty] | 0 | [9 empty] | 131 | 131 | 0 | 47160 | 47160
450 |  |  | Ploșcă pentru femei |  |  |  |  | 60 |  | 0 | [7 empty] | 10 | [114 empty] | 1 | [7 empty] | 2 | [29 empty] | 5 | [22 empty] | 0 | [27 empty] | 0 | [10 empty] | 5 | 10 |  |  | 10 | 70 |  |  |  | 6 | 5 | 20 | [5 empty] | 20 |  | 35 |  | 0 | 0 | 100 | 5 |  |  | 5 |  |  | 10 |  |  | 25 | 20 | 15 |  |  |  | 10 | 10 |  |  |  | 2 |  | 5 |  | 50 | 11 |  | 15 | 5 |  | 2 |  |  | 0 | [8 empty] | 5 | 489 | 494 | 5
448 |  |  | Plosca masa plastica, masuri minime 470 х 295 х 105 mm, cu capac |  |  |  |  | 340.32 |  | 0 | [7 empty] | 10 | [175 empty] | 0 | [27 empty] | 0 | [14 empty] | 0 | [5 empty] | 5 | 70 | [9 empty] | 0 | 0 |  |  |  |  | 15 |  |  | 0 |  |  | 10 | [6 empty] | 1 |  |  |  | 0 |  |  |  | 30 | [8 empty] | 0 | [9 empty] | 141 | 141 | 0
449 |  |  | Ploscă medicală |  |  |  |  | 66 |  | 20 | [7 empty] | 0 | [59 empty] | 10 | [27 empty] | 5 | [7 empty] | 10 | [18 empty] | 2 | [7 empty] | 2 | [15 empty] | 40 | [13 empty] | 5 | [22 empty] | 0 | [9 empty] | 30 | [17 empty] | 0 | [10 empty] | 5 | 10 | 200 |  | 22 | 80 |  |  |  | 10 |  | 50 |  |  | 20 |  |  | 10 |  | 20 |  | 0 | 0 | [7 empty] | 7 |  |  | 20 |  | 10 |  | 10 |  | 10 | 10 |  |  |  | 0 |  | 10 |  | 20 | 11 |  | 15 |  | 30 |  |  |  | 30 | [9 empty] | 734 | 734 | 0
824 |  |  | Urinare femei |  |  |  |  | 36 |  | 0 | [7 empty] | 0 | [95 empty] | 5 | [39 empty] | 4 |  |  | 20 | [31 empty] | 4 |  |  |  |  | 0 | [27 empty] | 0 | [10 empty] | 20 | 10 |  |  | 20 | 110 | [5 empty] | 115 | [6 empty] | 20 | 45 |  | 60 |  | 400 | 5 |  | 10 |  |  |  | 25 |  |  | 20 |  |  |  | 20 |  | 5 | 50 |  |  |  | 0 |  |  |  | 50 | 26 |  | 50 |  | 30 | 5 | 20 |  | 5 | 10 |  |  |  |  | 5 |  |  |  | 1169 | 1169 | 0
| 333 | 68 |  | Ploscă urinară pentru femei |  | Ploșcă pentru femei Capacitate: 2 litri, material - masă plastică; cu mâner și capac |  | 60 |  | 20 | 0 | 0 | 0 | 0 | 0 | 0 | 0 | 20 | 0 | 0 | 0 | 0 | 0 | 0 | 0 | 0 | 0 | 0 | 0 | 0 | 0 | 0 | 0 | 0 | 0 | 0 | 0 | 0 | 0 | 0 | 0 | 0 | 0 | 0 | 0 | 0 | 0 | 0 | 0 | 0 | 0 | 0 | 0 | 0 | 0 | 0 | 0 | 0 | 0 | 0 | 0 | 0 | 0 | 0 | 0 | 0 | 0 | 0 | 0 | 0 | 0 | 0 | 0 | 0 | 0 | 0 | 0 | 10 | 0 | 0 | 0 | 0 | 0 | 0 | 0 | 0 | 0 | 0 | 0 | 0 | 0 | 0 | 0 | 0 | 0 | 0 | 0 | 0 | 0 | 0 | 0 | 0 | 0 | 0 | 0 | 5 | 0 | 0 | 0 | 0 | 0 | 0 | 0 | 15 | 0 | 0 | 0 | 0 | 0 | 0 | 0 | 0 | 0 | 0 | 0 | 0 | 0 | 0 | 0 | 0 | 0 | 0 | 3 | 0 | 0 | 0 | 0 | 0 | 0 | 0 | 4 | 0 | 0 | 0 | 0 | 0 | 0 | 0 | 0 | 0 | 0 | 0 | 0 | 4 | 0 | 0 | 60 | 0 | 0 | 0 | 0 | 0 | 0 | 0 | 0 | 0 | 0 | 0 | 0 | 0 | 10 | 0 | 0 | 0 | 0 | 0 | 0 | 0 | 0 | 0 | 0 | 0 | 0 | 0 | 0 | 0 | 0 | 0 | 4 | 0 | 0 | 0 | 0 | 0 | 0 | 0 | 0 | 0 | 0 | 0 | 0 | 0 | 0 | 30 | 0 | 0 | 0 | 0 | 0 | 0 | 0 | 0 | 0 | 0 | 0 | 0 | 0 | 0 | 0 | 0 | 0 | 0 | 0 | 0 | 0 | 0 | 0 | 0 | 0 | 0 | 0 | 0 | 30 | 30 | 200 | 0 | 52 | 260 | 0 | 0 | 0 | 16 | 10 | 255 | 0 | 0 | 20 | 0 | 0 | 30 | 20 | 100 | 0 | 60 | 0 | 500 | 10 | 0 | 10 | 20 | 0 | 0 | 42 | 0 | 0 | 75 | 20 | 25 | 0 | 30 | 0 | 25 | 71 | 0 | 0 | 0 | 2 | 0 | 15 | 0 | 150 | 48 | 0 | 80 | 5 | 60 | 7 | 20 | 0 | 35 | 10 | 0 | 0 | 0 | 0 | 5 | 0 | 0 | 5 | 4252 | 2538 | -1714 | 212600 | 126900
451 | 334 | 69 | Pompa elastometrica 275 ml | Pompa elastometrica 275 ml |  | Teaca externa din plastic ABS pentru a permite controlul vizual al medicamentelor administrate. Scala gradata pentru a verifica volumul administrat. - Rezervor din silicon gradat, transparent, bio-compatibil, fara latex. Piston mobil pentru a asigura o forta constanta de propulsie in interiorul elastomerului:Tub de conectare anti-torsiune cu valva de umplere anti-reflux bi-directionala: Filtru de 1,2 microni (5 microni la cerere) pentru particule, anti-bacterial si "aerul ventilat";Regulator de debit cu lumen larg pentru a reduce riscul de ocluzie a particulelor si cristalelor; Clema detasabila din PVC; Volum maximal: 275 ml; Durata de utilizare: 5 zile + 17 h, pentru chimioterapie. |  | 264.42 |  | 0 | [7 empty] | 0 | [175 empty] | 0 | [27 empty] | 0 | [11 empty] | 3 |  |  | 0 | 550 | [15 empty] | 0 | 0 | [7 empty] | 0 | [11 empty] | 2 |  | 0 |  |  |  | 0 | [8 empty] | 0 | [9 empty] | 555 | 555 | 0 | 122294.25 | 122294.25
452 | 335 | 70 | Pompa pentru administararea medicamentului (CBI Pump) | Pompa pentru administararea medicamentului (CBI Pump) |  | Volum 100 ml. Viteza 2-6 ml/ora Administarea in bolus-0,5/1 ml. Timpul de blocare 10/15 min. Pentru analgezia multimodală. |  | 180 |  | 0 | [7 empty] | 0 | [175 empty] | 0 | [27 empty] | 0 | [14 empty] | 0 | 50 | [13 empty] | 50 |  | 1 | 0 | [7 empty] | 0 | [11 empty] | 2 |  | 0 |  |  |  | 10 | [8 empty] | 0 | [9 empty] | 113 | 113 | 0 | 16950 | 16950
453 | 336 | 71 | Pompa pentru administararea medicamentului (MultiRates CBI PCA CP Pump) | Pompa pentru administararea medicamentului (MultiRates CBI PCA CP Pump) |  | Volum 275 ml. Viteza 2-8 ml/ora. Administarea in bolus-0,5/1 ml. Timpul de blocare 10/15 min. Pentru analgezia multimodală. |  | 192 |  | 0 | [7 empty] | 0 | [175 empty] | 0 | [27 empty] | 0 | [14 empty] | 0 | [16 empty] | 1 | 0 | [7 empty] | 0 | [11 empty] | 2 |  | 0 |  |  |  | 0 | [6 empty] | 2 |  | 0 | [9 empty] | 5 | 5 | 0 | 800 | 800
455 |  |  | Prelungitoare pentru sisteme infuzie |  |  |  |  | 2.9064 |  | 0 | [7 empty] | 0 | [175 empty] | 0 | [27 empty] | 0 | [11 empty] | 200 | 6000 |  | 10450 | [5 empty] | 1000 | 6000 |  |  | 500 | 150 | 0 | 1000 |  | 9800 |  | 1500 | 0 | [7 empty] | 700 | 350 |  | 1000 | 500 | 8000 | 200 |  |  | 1000 |  |  |  |  | 0 | 150 | 500 |  | 2000 | 30 | 150 |  | 200 | 100 |  | 50 | 250 | 0 | [9 empty] | 57780 | 51780 | -6000
459 |  |  | Prelungitor pentru seringa 50ml injectomat |  |  |  |  | 3.12 |  | 0 | [7 empty] | 0 | [175 empty] | 0 | [27 empty] | 0 | [6 empty] | 50 |  |  |  |  | 600 | 6000 |  | 300 |  | 40 | 5 |  |  | 2500 | 3200 |  | 30 |  | 200 |  | 1200 |  | 5300 |  | 7500 | 2000 |  |  |  | 10 |  |  | 50 | 0 | 100 |  | 110 |  | 1500 | 200 |  |  |  | 100 |  | 150 | 50 | 0 |  |  |  | 1000 |  |  | 100 |  |  |  | 50 |  | 0 | [5 empty] | 2000 |  |  | 300 | 34345 | 34645 | 300
| 337 | 72 |  | Prelungitor pentru sisteme infuzie |  | 1.steril 2.lungime: 150 cm 3.material: PVC, transparent 4.de unică folosință 5.ambalaj individual 6.Conector: Luer-Lock 7.teremen de valabilitate - 3 ani de la livrare |  | 3.12 | 2.9064 | 0 | 0 | 0 | 0 | 0 | 0 | 0 | 0 | 0 | 0 | 0 | 0 | 0 | 0 | 0 | 0 | 0 | 0 | 0 | 0 | 0 | 0 | 0 | 0 | 0 | 0 | 0 | 0 | 0 | 0 | 0 | 0 | 0 | 0 | 0 | 0 | 0 | 0 | 0 | 0 | 0 | 0 | 0 | 0 | 0 | 0 | 0 | 0 | 0 | 0 | 0 | 0 | 0 | 0 | 0 | 0 | 0 | 0 | 0 | 0 | 0 | 0 | 0 | 0 | 0 | 0 | 0 | 0 | 0 | 0 | 0 | 0 | 0 | 0 | 0 | 0 | 0 | 0 | 0 | 0 | 0 | 0 | 0 | 0 | 0 | 0 | 0 | 0 | 0 | 0 | 0 | 0 | 0 | 0 | 0 | 0 | 0 | 0 | 0 | 0 | 0 | 0 | 0 | 0 | 0 | 0 | 0 | 0 | 0 | 0 | 0 | 0 | 0 | 0 | 0 | 0 | 0 | 0 | 0 | 0 | 0 | 0 | 0 | 0 | 0 | 0 | 0 | 0 | 0 | 0 | 0 | 0 | 0 | 0 | 0 | 0 | 0 | 0 | 0 | 0 | 0 | 0 | 0 | 0 | 0 | 0 | 0 | 0 | 0 | 0 | 0 | 0 | 0 | 0 | 0 | 0 | 0 | 0 | 0 | 0 | 0 | 0 | 0 | 0 | 0 | 0 | 0 | 0 | 0 | 0 | 0 | 0 | 0 | 0 | 0 | 0 | 0 | 0 | 0 | 0 | 0 | 0 | 0 | 0 | 0 | 0 | 0 | 0 | 0 | 0 | 0 | 0 | 0 | 0 | 0 | 0 | 0 | 0 | 0 | 0 | 0 | 0 | 0 | 0 | 0 | 0 | 0 | 0 | 0 | 0 | 0 | 0 | 0 | 0 | 0 | 0 | 0 | 0 | 0 | 50 | 0 | 0 | 0 | 0 | 800 | 12000 | 0 | 10750 | 0 | 40 | 5 | 0 | 0 | 3500 | 9200 | 0 | 30 | 500 | 350 | 0 | 2200 | 0 | 15100 | 0 | 9000 | 2000 | 0 | 0 | 0 | 10 | 0 | 0 | 50 | 700 | 450 | 0 | 1110 | 500 | 9500 | 400 | 0 | 0 | 1000 | 100 | 0 | 150 | 50 | 0 | 150 | 500 | 0 | 3000 | 30 | 150 | 100 | 200 | 100 | 0 | 100 | 250 | 0 | 0 | 0 | 0 | 0 | 0 | 2000 | 0 | 0 | 300 | 92125 | 86425 | -5700 | 239525 | 209321.35
457 | 338 | 73 | Prelungitoare pentru sisteme infuzie (presiune înaltă), opace | Prelungitor pentru sisteme infuzie (presiune înaltă), opace |  | 1.Steril, apirogen, ne-toxic 2.Lungimea 150cm 3.Material: PVC, opac, presiune - 4-7 bari 4.Unică folosință 5.Ambalaj individual 6.Conectare Luer-Lock 7.Tip “male-female” 8.Termen de valabilitate - 3 ani de la livrare |  | 3.12 |  | 0 | [7 empty] | 0 | [175 empty] | 0 | [27 empty] | 0 | [14 empty] | 21000 | [14 empty] | 50 |  | 100 | 0 | 250 | [6 empty] | 0 |  |  |  | 500 |  | 10 | [7 empty] | 0 |  |  |  | 0 | [8 empty] | 0 | [9 empty] | 21910 | 21910 | 0 | 56966 | 56966
458 |  |  | Prelungitoare pentru sisteme infuzie (presiune înaltă), transparente |  |  |  |  | 3 |  | 0 | [7 empty] | 0 | [175 empty] | 0 | [27 empty] | 0 | [14 empty] | 0 | [12 empty] | 1000 |  |  |  | 0 | 0 | 50000 | [6 empty] | 0 |  |  |  | 500 | [9 empty] | 0 |  |  |  | 100 |  |  | 1000 | 100 |  |  | 50 |  | 0 | [9 empty] | 52750 | 52750 | 0
456 |  |  | Prelungitoare pentru sisteme infuzie (presiune inalta) |  |  |  |  | 3.8927 |  | 0 | [7 empty] | 0 | [175 empty] | 0 | [27 empty] | 0 | [10 empty] | 1100 |  | 6000 | 3500 | 5400 | 10000 | [15 empty] | 6000 | 6200 |  |  |  | 400 |  |  | 500 | 0 | 50 | 100 |  | 1000 |  |  |  |  | 400 |  |  |  |  | 0 |  |  |  | 1100 | 50 | 50 | [6 empty] | 200 | 50 | [7 empty] | 500 | 42100 | 42600 | 500
804 |  |  | Tub prelungitor pentru sisteme de infuzie 220,150. |  |  |  |  | 3.852 |  | 0 | [7 empty] | 0 | [175 empty] | 0 | [27 empty] | 0 |  |  |  | 300 | [10 empty] | 0 | [14 empty] | 1800 |  | 0 | 0 |  |  |  |  | 500 |  |  | 500 |  |  | 1000 | [10 empty] | 0 |  |  |  | 300 | [8 empty] | 20 | [5 empty] | 500 |  |  |  | 4920 | 4920 | 0
| 339 | 74 |  | Prelungitor pentru sisteme infuzie (presiune înaltă), transparente |  | 1.Steril, apirogen, ne-toxic 2.Lungimea 150cm 3.Material: PVC, transparent, presiune - 4-7 bari 4.Unică folosință 5.Ambalaj individual 6.Conectare Luer-Lock 7.Termen de valabilitate - 3 ani de la livrare. 8.Tip “male-female” |  | 3.8927 | 3 | 0 | 0 | 0 | 0 | 0 | 0 | 0 | 0 | 0 | 0 | 0 | 0 | 0 | 0 | 0 | 0 | 0 | 0 | 0 | 0 | 0 | 0 | 0 | 0 | 0 | 0 | 0 | 0 | 0 | 0 | 0 | 0 | 0 | 0 | 0 | 0 | 0 | 0 | 0 | 0 | 0 | 0 | 0 | 0 | 0 | 0 | 0 | 0 | 0 | 0 | 0 | 0 | 0 | 0 | 0 | 0 | 0 | 0 | 0 | 0 | 0 | 0 | 0 | 0 | 0 | 0 | 0 | 0 | 0 | 0 | 0 | 0 | 0 | 0 | 0 | 0 | 0 | 0 | 0 | 0 | 0 | 0 | 0 | 0 | 0 | 0 | 0 | 0 | 0 | 0 | 0 | 0 | 0 | 0 | 0 | 0 | 0 | 0 | 0 | 0 | 0 | 0 | 0 | 0 | 0 | 0 | 0 | 0 | 0 | 0 | 0 | 0 | 0 | 0 | 0 | 0 | 0 | 0 | 0 | 0 | 0 | 0 | 0 | 0 | 0 | 0 | 0 | 0 | 0 | 0 | 0 | 0 | 0 | 0 | 0 | 0 | 0 | 0 | 0 | 0 | 0 | 0 | 0 | 0 | 0 | 0 | 0 | 0 | 0 | 0 | 0 | 0 | 0 | 0 | 0 | 0 | 0 | 0 | 0 | 0 | 0 | 0 | 0 | 0 | 0 | 0 | 0 | 0 | 0 | 0 | 0 | 0 | 0 | 0 | 0 | 0 | 0 | 0 | 0 | 0 | 0 | 0 | 0 | 0 | 0 | 0 | 0 | 0 | 0 | 0 | 0 | 0 | 0 | 0 | 0 | 0 | 0 | 0 | 0 | 0 | 0 | 0 | 0 | 0 | 0 | 0 | 0 | 0 | 0 | 0 | 0 | 0 | 0 | 0 | 0 | 0 | 300 | 0 | 0 | 0 | 0 | 0 | 0 | 1100 | 0 | 6000 | 3500 | 5400 | 10000 | 0 | 0 | 0 | 0 | 0 | 0 | 0 | 0 | 0 | 0 | 0 | 1000 | 0 | 1800 | 0 | 6000 | 6200 | 50000 | 0 | 0 | 400 | 500 | 0 | 500 | 500 | 50 | 100 | 1000 | 1500 | 0 | 0 | 0 | 0 | 400 | 0 | 0 | 0 | 0 | 0 | 0 | 0 | 0 | 1500 | 50 | 50 | 1000 | 100 | 0 | 0 | 50 | 0 | 220 | 50 | 0 | 0 | 0 | 0 | 500 | 0 | 0 | 500 | 99770 | 100270 | 500 | 323645.5658 | 250675
460 | 340 | 75 | Prelungitor pentru tubul endotraheal l-120mm | Prelungitor pentru tubul endotraheal l-120mm |  | Pediatrice si neonatali, flexibil, fără latex, lungime 120mm, cap unghiular cu rotaţie biaxială p/u tubul de intubare şi orificiu dublu securizat pentru aplicaţii 7,6/9,5mm |  | 21 |  | 0 | [7 empty] | 0 | [38 empty] | 7000 | [136 empty] | 0 | [27 empty] | 0 | [14 empty] | 0 | [16 empty] | 100 | 0 | 1000 | [5 empty] | 20 | 0 |  |  | 5 | 10 | [9 empty] | 0 |  |  |  | 0 | [8 empty] | 0 | [8 empty] | 5 | 8135 | 8140 | 5 | 142362.5 | 142450
461 | 341 | 76 | Prelungitor pentru tubul endotraheal l-180mm | Prelungitor pentru tubul endotraheal l-180mm |  | Pentru adulţi, flexibil, fără latex, lungime 180mm, cap unghiular cu rotaţie biaxială p/u tubul de intubare şi orificiu dublu securizat pentru aplicaţii 7,6/9,5mm |  | 16.608 |  | 0 | [7 empty] | 0 | [175 empty] | 0 | [27 empty] | 0 |  |  |  |  | 5 | [9 empty] | 10 | [12 empty] | 50 |  | 3400 |  | 0 | 0 | 20000 | [5 empty] | 50 | 0 | 50 | [8 empty] | 20 |  |  |  | 0 |  |  |  | 0 |  |  | 10 | [5 empty] | 0 | [8 empty] | 10 | 23595 | 23605 | 10 | 326554.8 | 326693.2
462 | 342 | 77 | Prezervative, p/u USG | Prezervative, pentru USG |  | Prezervative, p/u USG lungimea prezervativului 210 mm, latex, non-alergic, ambalaj individual cu indicarea termenului de valabilitate. |  | 2.46 |  | 0 | [7 empty] | 0 | [34 empty] | 10500 | 8000 | 5000 | 2000 | [49 empty] | 600 | [7 empty] | 1000 |  |  | 200 | [39 empty] | 500 | [36 empty] | 0 | [16 empty] | 200 | [10 empty] | 0 |  |  |  |  | 5000 |  |  | 3000 |  |  |  | 50 |  |  | 15100 | 2000 | 100 | 100 |  |  |  | 4000 | [7 empty] | 4500 |  | 0 | 300 | 4000 | [6 empty] | 3000 |  | 150 |  |  | 200 | 600 |  | 500 | [5 empty] | 1500 |  | 1500 |  | 1000 | [7 empty] | 1000 | 0 | [6 empty] | 2000 |  |  | 77600 | 77600 | 0 | 159080 | 159080
463 | 343 | 78 | Protecție pentru linie de monitorizare CO2 | Protecție pentru linie de monitorizare CO2 |  | Protectie p/u linie de monitorizare CO2 cu filtru compatibil cu capnometru Draeger Fabius |  | 111.24 |  | 0 | [7 empty] | 0 | [175 empty] | 0 | [27 empty] | 0 | [12 empty] | 1000 |  | 0 | 100 | [5 empty] | 10 | [7 empty] | 50 |  | 0 | 100 | [7 empty] | 0 | 2 | [12 empty] | 0 |  |  |  | 0 |  |  | 2 | [5 empty] | 0 | [9 empty] | 1264 | 1264 | 0 | 117172.8 | 117172.8
464 | 344 | 79 | Protector/retractor plagă tip Alexis, | Protector/retractor plagă tip Alexis, 5-9 cm |  | Retractor de plaga tip Alexis, confecționat din silicon. Pentru incizie 5-9 cm. *Garantia min 2 ani. Codul personalizat pe fiecare instrument pentu trasabiltate cu indicarea termenului de garantie. |  | 603.17 |  | 0 | [7 empty] | 0 | [175 empty] | 0 | [27 empty] | 0 | [14 empty] | 0 | [16 empty] | 0 | 0 | 70 | [6 empty] | 0 | [11 empty] | 1 |  | 0 |  |  |  | 0 | [8 empty] | 0 | [9 empty] | 71 | 71 | 0 | 35687.5583 | 35687.5583
465 | 345 | 80 | Protector/retractor plagă tip Alexis, | Protector/retractor plagă tip Alexis, 2.5-6 cm |  | "Retractor de plaga tip Alexis, confecționat din silicon. Pentru incizie 2.5-6 cm. *Garantia min 2 ani. Codul personalizat pe fiecare instrument pentu trasabiltate cu indicarea termenului de garantie. |  | 931.33 |  | 0 | [7 empty] | 0 | [175 empty] | 0 | [27 empty] | 0 | [14 empty] | 0 | [16 empty] | 0 | 0 | 20 | [6 empty] | 0 | [11 empty] | 1 |  | 0 |  |  |  | 0 | [8 empty] | 0 | [9 empty] | 21 | 21 | 0 | 16298.275 | 16298.275
467 | 346 | 81 | Punga pentru gheata | Pungi pentru gheata |  | Containerul pentru transferul componentului sanguin: |  | 34.68 |  | 10 | 100 | [6 empty] | 0 |  |  |  | 5 | [5 empty] | 3 | [9 empty] | 1 | [15 empty] | 16 |  | 10 | 25 | [59 empty] | 5 | [53 empty] | 5 | [17 empty] | 3 |  |  |  |  | 0 | [5 empty] | 10 | [7 empty] | 1 | [13 empty] | 0 |  |  | 10 |  |  |  | 5 | 3 |  |  | 12 |  | 100 |  | 28 | 40 |  |  |  |  | 6 | 26 | [5 empty] | 30 | 6 | 22 |  | 30 | 20 | 20 |  |  | 2 |  | 2 | 10 | 0 |  |  | 10 | 20 | 20 | 5 |  | 10 | 10 |  |  |  | 5 | 0 |  | 12 |  | 20 | 14 |  |  | 2 | 13 |  | 4 |  | 2 | 10 |  |  |  |  | 5 |  |  | 5 | 728 | 733 | 5 | 21039.2 | 21183.7
469 |  |  | Pungi pentru colectarea urinei 2 litri |  |  |  |  | 4.3619 |  | 0 | [7 empty] | 200 | 50 | [34 empty] | 300 | [65 empty] | 10 | [73 empty] | 0 | [27 empty] | 0 | [11 empty] | 2000 | 35000 |  | 7200 | 8000 | 50 |  |  |  |  | 5000 | [7 empty] | 5520 |  | 5000 | 0 |  |  |  |  | 1200 |  |  | 1000 |  | 250 |  | 1000 |  | 1500 |  | 500 |  | 500 |  | 400 |  | 0 |  |  | 600 | 0 | 150 | 500 | 2000 | 500 | 200 |  | 20 | 400 | 1500 |  | 400 |  |  |  | 50 |  |  |  | 81000 | 81000 | 0
468 |  |  | Pungi pentru colectarea urinei 2 litri |  |  |  |  | 4.8 |  | 100 | [7 empty] | 100 | [7 empty] | 180 | [26 empty] | 400 |  |  |  | 202 | [95 empty] | 10 |  |  |  | 20 | [36 empty] | 0 | [27 empty] | 0 |  |  |  | 1000 | 10 | [5 empty] | 1000 |  |  | 3500 | 10 | 26000 |  | 20 |  |  |  | 4000 |  | 200 | 2000 |  |  | 300 | 50 | 2100 |  | 15000 | 5000 | 40000 | 150 | 500 | 1000 | 300 |  | 1250 | 2000 |  | 250 | 2500 | 2000 | 1000 |  | 200 |  | 2000 | 500 |  |  | 2000 | 100 | 500 |  |  | 8000 | 100 | 500 |  |  | 700 |  | 200 |  | 0 | 600 |  |  |  |  | 350 |  |  | 1300 | 127902 | 129202 | 1300
| 347 | 82 |  | Pungi pentru colectarea urinei 2 litri |  | 1.Volum: 2 litri 2.steril 3.Cu valvă de evacuare 4.material: PVC, transparent 5. gradate (g) 6.Cu tub conector (posibilitatea de a fi conectat la sonda urinară) 7.Ambalaj individual | 1.Volum: 2 litri 2.steril 3.Cu valvă de evacuare 4.material: PVC, transparent 5. gradate în mililitri 6.Cu tub conector (posibilitatea de a fi conectat la sonda urinară) 7.Ambalaj individual | 4.8 | 4.3619 | 100 | 0 | 0 | 0 | 0 | 0 | 0 | 0 | 300 | 50 | 0 | 0 | 0 | 0 | 0 | 0 | 180 | 0 | 0 | 0 | 0 | 0 | 0 | 0 | 0 | 0 | 0 | 0 | 0 | 0 | 0 | 0 | 0 | 0 | 0 | 0 | 0 | 0 | 0 | 0 | 0 | 0 | 0 | 400 | 300 | 0 | 0 | 202 | 0 | 0 | 0 | 0 | 0 | 0 | 0 | 0 | 0 | 0 | 0 | 0 | 0 | 0 | 0 | 0 | 0 | 0 | 0 | 0 | 0 | 0 | 0 | 0 | 0 | 0 | 0 | 0 | 0 | 0 | 0 | 0 | 0 | 0 | 0 | 0 | 0 | 0 | 0 | 0 | 0 | 0 | 0 | 0 | 0 | 0 | 0 | 0 | 0 | 0 | 0 | 0 | 0 | 0 | 0 | 0 | 0 | 0 | 0 | 0 | 0 | 0 | 10 | 0 | 0 | 0 | 0 | 0 | 0 | 0 | 0 | 0 | 0 | 0 | 0 | 0 | 0 | 0 | 0 | 0 | 0 | 0 | 0 | 0 | 0 | 0 | 0 | 0 | 0 | 0 | 0 | 0 | 0 | 0 | 0 | 10 | 0 | 0 | 0 | 20 | 0 | 0 | 0 | 0 | 0 | 0 | 0 | 0 | 0 | 0 | 0 | 0 | 0 | 0 | 0 | 0 | 0 | 0 | 0 | 0 | 0 | 0 | 0 | 0 | 0 | 0 | 0 | 0 | 0 | 0 | 0 | 0 | 0 | 0 | 0 | 0 | 0 | 0 | 0 | 0 | 0 | 0 | 0 | 0 | 0 | 0 | 0 | 0 | 0 | 0 | 0 | 0 | 0 | 0 | 0 | 0 | 0 | 0 | 0 | 0 | 0 | 0 | 0 | 0 | 0 | 0 | 0 | 0 | 1000 | 10 | 0 | 0 | 0 | 0 | 0 | 1000 | 2000 | 35000 | 3500 | 7210 | 34000 | 50 | 20 | 0 | 0 | 0 | 9000 | 0 | 200 | 2000 | 0 | 0 | 300 | 50 | 7620 | 0 | 20000 | 5000 | 40000 | 150 | 500 | 1000 | 1500 | 0 | 1250 | 3000 | 0 | 500 | 2500 | 3000 | 1000 | 1500 | 200 | 500 | 2000 | 1000 | 0 | 400 | 2000 | 100 | 500 | 0 | 600 | 8000 | 250 | 1000 | 2000 | 500 | 900 | 0 | 220 | 400 | 1500 | 600 | 400 | 0 | 0 | 0 | 400 | 0 | 0 | 1300 | 208902 | 210202 | 1300 | 835608 | 764066.7532
472 |  |  | Rampă de robinete cu 5 canale pentru infuzii multiple, |  |  |  |  | 156 |  | 0 | [7 empty] | 0 | [175 empty] | 0 | [27 empty] | 0 | [13 empty] | 100 | 0 | 1000 |  |  |  |  | 1000 | [10 empty] | 200 | 0 | 100 |  |  | 30 |  |  |  | 0 | [13 empty] | 0 |  |  |  | 300 | [8 empty] | 0 | [9 empty] | 2730 | 2730 | 0
471 |  |  | Rampa de robinete |  |  |  |  | 120 |  | 0 | [7 empty] | 0 | [175 empty] | 0 | [27 empty] | 0 | [14 empty] | 0 | [5 empty] | 750 | [10 empty] | 500 | 0 | [7 empty] | 0 | [13 empty] | 0 |  |  |  | 500 | [6 empty] | 20 |  | 0 | [5 empty] | 5 |  |  |  | 1775 | 1775 | 0
| 348 | 83 |  | Rampă de robinete cu 5 canale pentru infuzii multiple |  | Rampă de robinete cu 5 canale pentru infuzii multiple, Cu mecanizm de închidere/deschidere (comutator) „Floswitch” a fluxului pentru fiecare robinet în parte, codate prin culori, stickere color pentru falcoanele de infuzie. Prelungitor integrat cu lungimea 150-180 cm. Materiale: policarbonat, polietilen, polipropilen-corpul,polivinilhlorid. Non latex. Metoda de sterilizare etilen oxid. Volum umplere ≥3 ml. |  | 156 |  | 0 | 0 | 0 | 0 | 0 | 0 | 0 | 0 | 0 | 0 | 0 | 0 | 0 | 0 | 0 | 0 | 0 | 0 | 0 | 0 | 0 | 0 | 0 | 0 | 0 | 0 | 0 | 0 | 0 | 0 | 0 | 0 | 0 | 0 | 0 | 0 | 0 | 0 | 0 | 0 | 0 | 0 | 0 | 0 | 0 | 0 | 0 | 0 | 0 | 0 | 0 | 0 | 0 | 0 | 0 | 0 | 0 | 0 | 0 | 0 | 0 | 0 | 0 | 0 | 0 | 0 | 0 | 0 | 0 | 0 | 0 | 0 | 0 | 0 | 0 | 0 | 0 | 0 | 0 | 0 | 0 | 0 | 0 | 0 | 0 | 0 | 0 | 0 | 0 | 0 | 0 | 0 | 0 | 0 | 0 | 0 | 0 | 0 | 0 | 0 | 0 | 0 | 0 | 0 | 0 | 0 | 0 | 0 | 0 | 0 | 0 | 0 | 0 | 0 | 0 | 0 | 0 | 0 | 0 | 0 | 0 | 0 | 0 | 0 | 0 | 0 | 0 | 0 | 0 | 0 | 0 | 0 | 0 | 0 | 0 | 0 | 0 | 0 | 0 | 0 | 0 | 0 | 0 | 0 | 0 | 0 | 0 | 0 | 0 | 0 | 0 | 0 | 0 | 0 | 0 | 0 | 0 | 0 | 0 | 0 | 0 | 0 | 0 | 0 | 0 | 0 | 0 | 0 | 0 | 0 | 0 | 0 | 0 | 0 | 0 | 0 | 0 | 0 | 0 | 0 | 0 | 0 | 0 | 0 | 0 | 0 | 0 | 0 | 0 | 0 | 0 | 0 | 0 | 0 | 0 | 0 | 0 | 0 | 0 | 0 | 0 | 0 | 0 | 0 | 0 | 0 | 0 | 0 | 0 | 0 | 0 | 0 | 0 | 0 | 0 | 0 | 0 | 0 | 0 | 0 | 0 | 0 | 0 | 0 | 0 | 0 | 100 | 0 | 1000 | 0 | 0 | 0 | 0 | 1750 | 0 | 0 | 0 | 0 | 0 | 0 | 0 | 0 | 0 | 0 | 700 | 0 | 100 | 0 | 0 | 30 | 0 | 0 | 0 | 0 | 0 | 0 | 0 | 0 | 0 | 0 | 0 | 0 | 0 | 0 | 0 | 0 | 0 | 0 | 0 | 0 | 0 | 800 | 0 | 0 | 0 | 0 | 0 | 0 | 20 | 0 | 0 | 0 | 0 | 0 | 0 | 0 | 5 | 0 | 0 |  | 4505 | 4505 | 0 | 585650 | 585650
473 | 349 | 84 | Recipient plastic pentru deșeuri infecțioase, 15 litri | Recipient plastic pentru deșeuri infecțioase, 15 litri |  | Recipient pentru deșeuri infecțioase din material plastic rigid rezistent la acțiuni mecanice, ușor lavabile și rezistente la acțiunea soluțiilor dezinfectante, dotata cu sistem de închidere. - Volumul 15l (devierea admisilă doar în creștere până la 20 % ); - Capacul trebuie să permită deschiderea și închiderea temporară cu ușurință și să împedice scurgerea conținutului când este închis; - Dotat cu pedală; - Culoare: galben - Marcaj ”Pericol Biologic”; - Calitatea conform standardelor ISO 9001, ISO 13485. |  | 300 |  | 30 | [7 empty] | 0 | [35 empty] | 50 |  |  | 42 | [99 empty] | 5 | [36 empty] | 0 | [11 empty] | 14 |  | 2 | [13 empty] | 0 |  |  |  |  | 6 |  |  | 6 |  |  | 50 |  |  |  | 20 | 3 | [5 empty] | 10 |  |  | 30 |  |  |  |  | 3 |  | 30 | 0 | 250 | 50 | [5 empty] | 34 | [13 empty] | 0 |  |  |  | 20 | 9 | [5 empty] | 20 |  | 0 | [5 empty] | 5 |  |  |  | 689 | 689 | 0 | 172250 | 172250
474 | 350 | 85 | Recipient plastic pentru deșeuri infecțioase, 25-30l | Recipient plastic pentru deșeuri infecțioase, 25-30l |  | Recipient pentru deșeuri infecțioase din material plastic rigid rezistent la acțiuni mecanice, ușor lavabile și rezistente la acțiunea soluțiilor dezinfectante, dotata cu sistem de închidere. - Volumul 25-30l (devierea admisilă doar în creștere până la 20 % ); - Capacul trebuie să permită deschiderea și închiderea temporară cu ușurință și să împedice scurgerea conținutului când este închis; - Dotat cu pedală; - Culoare: galben - Marcaj ”Pericol Biologic”; - Calitatea conform standardelor ISO 9001, ISO 13485. |  | 450 |  | 0 | [7 empty] | 0 | [35 empty] | 30 | [115 empty] | 5 | [23 empty] | 0 | [27 empty] | 0 | [14 empty] | 17 | 12 |  |  |  |  | 10 | 10 |  |  | 30 | [6 empty] | 5 | 0 | 20 | [6 empty] | 0 | [13 empty] | 0 |  |  |  | 5 | 3 | [7 empty] | 0 | [5 empty] | 5 |  |  |  | 2352 | 152 | -2200 | 882000 | 57000
475 | 351 | 86 | Recipient plastic pentru deșeuri infecțioase, 50l | Recipient plastic pentru deșeuri infecțioase, 50l |  | Recipient pentru deșeuri infecțioase din material plastic rigid rezistent la acțiuni mecanice, ușor lavabile și rezistente la acțiunea soluțiilor dezinfectante, dotata cu sistem de închidere. - Volumul 50l (devierea admisilă doar în creștere până la 20 % ); - Capacul trebuie să permită deschiderea și închiderea temporară cu ușurință și să împedice scurgerea conținutului când este închis; - Dotat cu pedală; - Culoare: galben - Marcaj pictograma”Pericol Biologic”; - Calitatea conform standardelor ISO 9001, ISO 13485. |  | 552 |  | 2 | [7 empty] | 0 | [5 empty] | 1 | [29 empty] | 20 |  | 5 | [137 empty] | 0 | [27 empty] | 0 | [14 empty] | 26 | 20 | [5 empty] | 20 |  | 20 | 30 |  |  |  |  | 1 |  | 5 | 0 | 10 | [6 empty] | 0 | [13 empty] | 0 |  |  |  | 0 | [8 empty] | 0 | [5 empty] | 5 |  |  |  | 165 | 165 | 0 | 75900 | 75900
476 | 352 | 87 | Recipient plastic pentru deșeuri tăietor-înțepătoare, 0,75 litri | Recipient plastic pentru deșeuri tăietor-înțepătoare, 0,75 litri |  | Set cardiovascular adulţi steril jetabil. Componență inclusă în set: 1)1 buc.: câmp Mayo pentru masa de operaţie, ranforsat, dimensiuni 80x145cm (±5 cm), 3 straturi: 2 straturi în zona absorbantă 65x85 cm (±5 cm), din viscoză minim 40g/m2 și polietilenă minim 50mcm grosime; plus un strat de polietilenă pe toată suprafața de minim 60mcm grosime. Capacitate de absorbție în zona critică minim 2 g/m2 (se va exclude Mayo cu zonă hidrofobă). Pictogramă pentru ghidare. 2)4 buc.: Ştergare pentru mâini, 20x25 cm (±5 cm), din celuloză, absorbante, fără scame, se exclude poliesterul sau SMS. 3)1 buc.: câmp de masă instrumentar - 150x190cm (+/-5cm), zona absorbantă – minim 190x75cm, 2 straturi: strat absorbant din viscoză minim 20g/m2; strat impermeabil din polietilenă minim 55mcm grosime. 4)1 buc.: Sac pentru defibrilator, 30x40 cm (±5 cm), transparent, cu lipici, detaşabil. 5)1 buc.: Mânecă impermeabilă – lungime 50 cm (±5 cm), compusă din 2 straturi: strat impermeabil 100% pe exterior; strat absorbant pe interior, rezistentă la rupere și împunsături; Mâneca cusută cu laser pentru a asigura impermeabilitatea la microbi şi lichide, se va exclude mâneca cusută cu acul sau mânecă de polipropilen hidrofob. 6)4 perechi: Mănuşi sterile, nepudrate (câte o pereche: N7; N7,5; N8, N8,5) - din cauciuc deproteinizat, cu potential alergen scăzut (proteine extractibile nu mai mult de 50mcg/g), rezistente la intervenții chirurgicale cu utilizarea ghidurilor metalice; apirogenice, rezistența la rupere – nu mai puțin de 18N, grosimea la degete - nu mai putin de 0,27 mm; acoperit pe interior cu biogel pentru protectie dublă și rezistența la rupere, AQL – nu mai mare de 0,65 (AQL – standard de protecție a personalului medical în cadrul intervențiilor de lungă durată (nivelul de penetrare la microorganisme și lichide, substanțe chimice – conform standardului EN 374-2:2014)). 7)1 buc.: Pansament absorbant adeziv, dimensiuni 10x35 cm (±5 cm), cu film transparent pentru monitorizarea rănii postoperator; superabsorbant – zona absorbantă din viscoză, minim 4x25cm (+/-2cm), capacitate de absorbție minim 2800g/m2; strat exterior impermeabil la lichide, viruşi şi bacterii, maleabil. 8)2 buc.: Susţinător de cablu velcro, minim 2x30 cm, cu lipici, detaşabil. 9)1 buc.: Pernuţă pentru curăţarea forcepsului de coagulare, dimensiuni minime 5x5cm, abraziv gentil. 10)1 pereche: Bahile pereche, impermeabile, dimensiuni 35x30 cm (±5 cm), din material 2 straturi: polietilenă și viscoză, cu lipici pentru ajustarea mărimii individuale. 11)2 buc.: Cearşaf cu bord adeziv - 75x75 cm (±5 cm), Triplu stratificat pe toata suprafata: a) strat confort pentru pacient, din celuloză sau polipropilenă, b) strat impermeabil din polietilenă minim 40mcm grosime, c) strat absorbant din viscoză minim 20g/m2, cu bord adeziv impregnat (nu se va accepta lipici cu 2 fețe), bordul adeziv aplicat nemijlocit pe marginea câmpului pentru evitarea acumulării de lichide. 12)1 buc.: Cearşaf cu absorbant perineal – dimensiuni 200x260 cm (±5 cm), compus din minim 3 straturi bine delimitate: a) strat confort pentru pacient, din celuloză sau polipropilenă; b) strat impermeabil din polietilenă minim 40mcm grosime, c) strat absorbant din viscoză minim 20g/m2. Despicătură urogenitală 20x100cm (±5 cm) cu bord adeziv impregnat (nu se va accepta lipici cu 2 fețe), bordul adeziv aplicat nemijlocit pe marginea câmpului pentru evitarea acumulării de lichide. Absorbantul perineal atașat la camp, absorbantul compus din 2-straturi: a) polietilenă minim 50mcm grosime, b) polipropilenă minim 10g/m2. 13)1 buc.: Câmp thoracic integru – dimensiuni 200/300x330cm (±5 cm), aria de incizie cu film integrat 30x40 cm(±3 cm). Câmp integru, impermeabil, din trei straturi pe toata suprafata, în zona critică 50x140cm(±5 cm) compus din minim 4 straturi bine delimitate: a) strat confort pentru pacient din celuloză sau polipropilenă; b) strat impermeabil din polietilenă minim 40mcm grosime, c) strat absorbant din viscoză minim 20g/m2, d) strat superabsorbant din viscoză minim 50g/m2. Film de incizie integrat, canale integrate pentru fixarea tuburilor, minim 4 saci din polietilenă minim 80mcm grosime integrate cu cearşaful, cu dimensiunile 30x70 cm(±3 cm), pictograme pentru ghidare. Rezistent la instrumente chirurgicale grele. 14)1 buc.: Cearşaf pentru masa de operaţie 150x240cm(±5 cm), zonă absorbantă pe toată suprafața; Compus din minim 2 straturi: a) strat impermeabil, ranforsat, din polietilenă minim 50mcm grosime; b) strat absorbant cu capacitatea de absorbție minim 2g/dm2. 15)3 buc.: Huse pentru lichid - 40x35 cm (±5 cm), transparente, din polietilenă, cu lipici, detaşabile. 16)3 buc.: Panglici de operaţie - 10x50 cm (±5 cm). Din 2 straturi: a) impermeabil din polietilenă minim 25mcm grosime; b) absorbant din poliester minim 40g/dm2; cu lipici pe toată suprafaţa, pentru fixarea fermă a tuburilor şi instrumentelor în timpul operaţiei. 17)2 buc.: Halat chirurgical XXL - a) Din material nețesut, fibre de polipropilen, minim 3 tipuri de fibre –SMS; b) Repelent, grosimea materialului SMS minim 35 g/m²; c) Mâneca cusută cu laser pentru a asigura impermeabilitatea la microbi şi lichide, se va exclude mâneca cusută cu acul; d) Lungimea mânecilor de 60cm (±3cm), lungimea halatului (din umeri până la poale) - 150 cm (+/-5cm), lăţimea halatului în zona axilară 75cm (±3cm). 18)2 buc.: Halat chirurgical XXL ranforsat - a) Din material nețesut, fibre de polipropilen, minim 3 tipuri de fibre –SMS; b) Repelent, grosimea materialului SMS minim 35 g/m²; c) Ranforsat la mâneci, materialul ranforsării - film din polipropilenă şi polietilenă, cu grosimea minim 40 g/m²; dimensiunile ranforsării la mânecă cu lungimea 40cm (±3cm); d) Ranforsat în faţă, materialul ranforsării - film din polipropilenă şi polietilenă, cu grosimea minim 33g/m²; dimensiunile ranforsării în faţă de la umeri la poale cu lungimea 90cm (±3cm); e) Mâneca cusută cu laser pentru a asigura impermeabilitatea la microbi şi lichide, se va exclude mâneca cusută cu acul, impermeabilitatea în zona ranforsării 100%; f) Lungimea mânecilor de 60cm (±3cm), lungimea halatului (din umeri până la poale) - 150 cm (+/-5cm), lăţimea halatului în zona axilară 75cm (±3cm). g) Impermeabilitate în zona ranforsată – 100%. 19)2 buc.: Ştergare pentru mâini - 20x25cm (±5 cm), din celuloză, absorbante, fără scame, se exclude poliesterul sau SMS. 20)2 buc.: husă mâner lampă chirurgicală. 21)1 buc.: contor 20 ace, cu strat din spumă și magnet. | Recipient din material plastic rigid (polipropilenă) cu posibilitate de închidere temporară și definitivă, impermiabil, rezistent la acțiuni mecanice. - Capacitate 0,75 litri (devierea admisilă doar în creștere până la 20 % ) ; H: 12-15 cm - Capacul recipientelor să prezinte orificii speciale pentru detașarea acelor de seringă, a lamelor de bisturiu și a altor deșeuri tăietor- înteptoare de dimensiuni mai mari; - Dotat cu mâner; - Culoare galbenă; - Marcaj pictograma”Pericol Biologic”; - Calitatea conform standardelor ISO 9001, ISO 13485. | 10 |  | 200 | [7 empty] | 0 |  | 30 |  |  |  | 100 |  |  | 20 |  |  |  |  | 10 |  |  |  |  | 3 |  | 100 | [13 empty] | 7050 | 250 | 200 | 100 | 2200 |  |  |  | 30 | [7 empty] | 3 | [13 empty] | 20 |  |  | 300 | [6 empty] | 20 |  |  |  | 15 | 50 |  |  | 10 | [13 empty] | 500 | 50 | [24 empty] | 20 |  | 10 | 50 | [16 empty] | 10 | [6 empty] | 10 |  | 300 |  |  | 100 | [8 empty] | 5 | [9 empty] | 40 | 10 | 0 |  | 40 |  | 20 | [8 empty] | 30 |  |  |  | 100 | [10 empty] | 0 |  | 500 | 250 |  | 200 |  |  | 400 | 10 |  | 3050 |  |  |  | 350 | 100 | [5 empty] | 100 |  |  | 30 |  |  |  | 500 | 20 |  | 200 | 0 | 5000 |  |  |  |  | 60 |  | 6265 | [5 empty] | 600 |  |  | 300 |  |  |  |  | 0 |  |  |  | 0 | 27 | [5 empty] | 30 |  | 0 | [5 empty] | 1570 | 1000 |  |  | 30368 | 32568 | 2200 | 253066.6667 | 271400
477 | 353 | 88 | Recipient plastic pentru deșeuri tăietor-înțepătoare, 1,5 litri | Recipient plastic pentru deșeuri tăietor-înțepătoare, 1,5 litri |  | Recipient din material plastic rigid (polipropilenă) cu posibilitate de închidere temporară și definitivă, impermiabil, rezistent la acțiuni mecanice. - Capacitate 1,5 litri (devierea admisilă doar în creștere până la 20 % ); H: 14-16 cm - Capacul recipientelor să prezinte orificii speciale pentru detașarea acelor de seringă, a lamelor de bisturiu și a altor deșeuri tăietor- înteptoare de dimensiuni mai mari; - Dotat cu mâner; - Culoare galbenă; - Marcaj pictograma”Pericol Biologic”; - Calitatea conform standardelor ISO 9001, ISO 13485. |  | 14 |  | 1200 | [7 empty] | 0 | [18 empty] | 3 | [16 empty] | 100 | 50 | [14 empty] | 50 | [23 empty] | 100 | [8 empty] | 5 | [11 empty] | 1000 | 50 | [6 empty] | 10 | [11 empty] | 20 | [14 empty] | 50 | [17 empty] | 5 |  |  | 10 |  | 10 | [20 empty] | 0 | 30 | [5 empty] | 3 | 3 | [8 empty] | 50 | [10 empty] | 10 |  | 500 |  |  | 200 |  |  | 100 | [6 empty] | 1000 | 400 | [5 empty] | 300 |  | 1000 | 30 |  |  | 3200 |  | 406 |  | 650 | 0 | 2500 | 250 |  |  | 250 |  |  | 230 | [8 empty] | 50 |  | 50 |  |  | 0 |  |  |  | 30 | 38 | [7 empty] | 0 | [5 empty] | 1040 |  |  |  | 14983 | 14983 | 0 | 174801.6667 | 174801.6667
478 | 354 | 89 | Recipient plastic pentru deșeuri tăietor-înțepătoare, 2,5 litri | Recipient plastic pentru deșeuri tăietor-înțepătoare, 2,5 litri |  | Recipient din material plastic rigid (polipropilenă) cu posibilitate de închidere temporară și definitivă, impermiabil, rezistent la acțiuni mecanice. - Capacitate 2,5 litri (devierea admisilă doar în creștere până la 20 % ); H:22-25 cm - Capacul recipientelor să prezinte orificii speciale pentru detașarea acelor de seringă, a lamelor de bisturiu și a altor deșeuri tăietor- înteptoare de dimensiuni mai mari; - Dotat cu mâner; - Culoare galbenă; - Marcaj ”Pericol Biologic”; - Calitatea conform standardelor ISO 9001, ISO 13485. | Recipient din material plastic rigid (polipropilenă) cu posibilitate de închidere temporară și definitivă, impermiabil, rezistent la acțiuni mecanice. - Capacitate 2,5 litri (devierea admisilă doar în creștere până la 20 % ); H:20-25 cm - Capacul recipientelor să prezinte orificii speciale pentru detașarea acelor de seringă, a lamelor de bisturiu și a altor deșeuri tăietor- înteptoare de dimensiuni mai mari; - Dotat cu mâner; - Culoare galbenă; - Marcaj ”Pericol Biologic”; - Calitatea conform standardelor ISO 9001, ISO 13485. | 30 |  | 50 | [7 empty] | 0 |  |  |  | 3 | [31 empty] | 100 |  | 200 | [40 empty] | 20 | [31 empty] | 5 |  |  |  | 2 | [60 empty] | 0 | 30 | [12 empty] | 50 | [13 empty] | 0 |  |  |  |  | 250 |  |  | 100 | [6 empty] | 550 | 1300 | [5 empty] | 200 |  |  | 30 |  |  |  |  | 11 |  | 6 | 0 | 1000 | [6 empty] | 0 | [13 empty] | 0 |  |  |  | 130 | 14 | [7 empty] | 0 | [9 empty] | 4051 | 4051 | 0 | 101275 | 101275
479 | 355 | 90 | Recipient plastic pentru deșeuri tăietor-înțepătoare, 5,0 litri | Recipient plastic pentru deșeuri tăietor-înțepătoare, 5,0 litri |  | Soluţia anticoagulantă – va conţine citrat de natriu, fosfat, adenină şi dextroză în volum de 63ml; | Recipient din material plastic rigid (polipropilenă) cu posibilitate de închidere temporară și definitivă, impermiabil, rezistent la acțiuni mecanice. - Capacitate 5,0 litri (devierea admisilă doar în creștere până la 20 % ); - Capacul recipientelor să prezinte orificii speciale pentru detașarea acelor de seringă, a lamelor de bisturiu și a altor deșeuri tăietor- înteptoare de dimensiuni mai mari; - Dotat cu mâner; - Culoare galbenă; - Marcaj pictograma”Pericol Biologic”; - Calitatea conform standardelor ISO 9001, ISO 13485. | 30 |  | 50 | [7 empty] | 0 | [35 empty] | 200 |  |  | 16000 | [57 empty] | 2000 | [13 empty] | 5 |  |  |  | 2 | [60 empty] | 0 |  |  |  |  | 3 | [22 empty] | 0 | [14 empty] | 425 | 90 | [8 empty] | 10 |  |  |  |  | 12 |  | 0 | 0 | 75 | [6 empty] | 100 | [5 empty] | 300 | [7 empty] | 0 |  |  |  | 0 | 16 | [7 empty] | 0 | [9 empty] | 19288 | 19288 | 0 | 482200 | 482200
480 | 356 | 91 | Robinet tridirecţional steril, cu linie de extensie | Robinet tridirecţional steril, cu linie de extensie |  | Sistemul de recoltare a probei sanguine de laborator: | Robinet tridirecţional steril, 3-directionale (cu codare de culori) , rezistent la influenta chimica a medicamentelor; rezistent la dezinfectant pe baza de alcool; lipido-rezistent cu linii de extensie 100cm, rotatia robinetului 360°, rezistent la presiune≥ 4 bari, steril, fără latex | 9.0047 |  | 0 | [7 empty] | 0 | [175 empty] | 0 | [27 empty] | 0 | [10 empty] | 750 | 1000 | 16000 | 3500 | 750 | 9000 | [7 empty] | 50 | 200 |  |  | 100 | 50 | 12150 |  | 10000 | 5000 |  |  |  | 400 | 1000 |  | 50 | 0 | 250 | 60 |  | 1000 |  | 100 |  | 25 | 150 | 100 | 200 | 400 |  | 0 |  | 400 |  | 0 |  |  | 1000 |  |  |  |  | 250 | 200 | [5 empty] | 500 | 500 |  | 500 | 65135 | 65635 | 500 | 488765.8028 | 492517.7472
481 | 357 | 92 | Rolă de bandă indicator chimic sterilizare cu plazmă | Rolă de bandă indicator chimic sterilizare cu plazmă |  | Rolă lăţimea 70 cm lungimea 200 m, pentru sterilizare cu plazmă 54 grade C, pretăiate, să fie asigurată desprinderea ușoară |  | 132.12 |  | 0 | [7 empty] | 0 | [175 empty] | 0 | [27 empty] | 0 | [14 empty] | 0 | [16 empty] | 0 | 0 | 15 | [6 empty] | 0 | [13 empty] | 0 |  |  |  | 0 | [8 empty] | 0 | [9 empty] | 15 | 15 | 0 | 1651.5 | 1651.5
482 | 358 | 93 | Sac colector pentru cateter toracic | Saci colector pentru cateter toracic |  | Unitatea de aspirație a plăgii, închisă. Unitatea Bellow 600/800 ml. Troacar curbat. Două drenuri libere. Cuier. Tub de conectare cu conector Y și c-clemă. Steril, gata de utilizare, cu valvă(supapă). MĂRIMEA : FG16,18,20 |  | 72 |  | 0 | [7 empty] | 0 | [175 empty] | 0 | [27 empty] | 0 | [12 empty] | 2500 |  | 0 | [16 empty] | 0 | 0 | [7 empty] | 100 |  |  | 30 |  |  | 10 |  | 20 |  |  |  | 15 |  | 0 |  |  |  | 0 | [6 empty] | 10 |  | 0 | [8 empty] | 5 | 2685 | 2690 | 5 | 161100 | 161400
484 | 359 | 94 | Saci pentru deșeuri medicale pentru autoclavare ~ 100 litri | Saci pentru deșeuri medicale pentru autoclavare - 100 litri |  | 1.Volumul - 100 litri (±10) 2.Cu pictograma "Pericol biologic" 3.Culoare galbenă 4.Rezistență mecanică mare, nu permite scurgerea lichidelor 5.Sacul să poată fi închis ușor și sigur 6. Rezistent la temperatura mai mare de 121 grade Celsius |  | 15.001 |  | 0 | [7 empty] | 100 | [35 empty] | 1000 | [139 empty] | 0 | [27 empty] | 0 | [14 empty] | 4800 | 700 | [13 empty] | 1570 |  | 0 | 0 | [7 empty] | 100 | [13 empty] | 0 |  |  |  | 0 | [8 empty] | 0 |  |  | 10 |  |  | 500 |  |  |  | 8780 | 8780 | 0 | 109757.3167 | 109757.3167
485 |  |  | Saci pentru deșeuri medicale pentru autoclavare ~ 50 litri |  |  |  |  | 10.3808 |  | 400 |  |  |  | 5 |  |  |  | 0 |  | 20 | [38 empty] | 50 | [17 empty] | 120 | [29 empty] | 60 | [86 empty] | 0 | [27 empty] | 0 | [7 empty] | 300 |  |  | 50 |  |  |  | 350 | 2050 | [5 empty] | 100 |  | 150 | [5 empty] | 3060 |  | 5000 | 0 | 50000 |  |  |  | 250 | 100 |  | 2700 | [7 empty] | 100 | [5 empty] | 0 |  |  |  | 0 | [8 empty] | 0 |  |  |  |  | 500 | 1000 |  |  |  | 66365 | 66365 | 0
483 |  |  | Saci deseuri (galbene) 50 l |  |  |  |  | 3.636 |  | 5000 |  | 100 | 100 |  |  |  |  | 100 | 300 |  |  |  |  | 100 | 200 | 50 | [10 empty] | 50 | 50 |  |  |  | 200 | 50 |  |  | 200 |  | 200 |  |  |  | 500 | 36800 | 5000 | 20000 | 5000 |  | 1000 |  | 25 |  |  |  |  | 25 | 20 |  | 130 |  | 1000 |  |  |  |  | 1200 |  |  |  |  | 100 |  |  | 200 | 1000 |  | 500 | 500 | 50 | 200 |  | 50 |  |  | 100 |  |  | 100 | 50 |  |  | 100 |  | 100 |  |  |  |  | 100 | [5 empty] | 100 | 600 | 50 | 200 | 3000 | 1000 | [10 empty] | 60 |  |  | 300 |  | 600 |  |  |  | 100 | 1000 |  | 300 | 50 |  |  |  |  | 1000 | 100 | 100 | 30 |  |  | 150 |  |  | 1000 | 30 | 100 |  | 3000 | 1500 | 500 |  | 100 |  |  | 100 | 50 | 600 | 100 | 100 | 200 |  |  | 50 | 100 | 200 | 100 |  | 1000 | 150 |  | 100 | 250 |  | 200 |  | 1000 |  |  |  | 100 | 0 |  | 1500 | 1000 | 50 | 150 | 200 |  |  |  |  | 200 | 600 | 50 | 100 |  |  |  |  | 100 |  | 500 |  |  | 200 | 20 |  |  | 0 |  |  |  | 200000 | 5150 |  |  | 200 |  |  | 4000 |  |  |  | 30680 | 14000 | 500 | 2000 | 250 |  | 5000 | 10000 |  | 1000 | 4000 |  | 1000 |  | 2000 | 13800 |  | 20000 | 2000 |  | 200 | 2000 |  | 700 | 200 | 4000 | 6560 |  |  | 5000 | 2000 | 80 | 100 |  |  | 1100 |  | 400 |  | 200 | 2000 |  | 1500 | 5000 | 20000 | 3400 |  | 100 | 100 | 8000 |  | 500 |  | 0 |  | 5000 |  |  |  | 1000 | 1000 |  | 2000 | 490310 | 492310 | 2000
487 |  |  | Saci/pungi autoclavabile, 50-80L |  |  |  |  | 9.4991 |  | 0 | [7 empty] | 0 | [38 empty] | 760 | [136 empty] | 0 | [27 empty] | 0 | [11 empty] | 600 |  |  | 0 | 1000 | [8 empty] | 100 |  |  |  |  | 310 |  | 0 | 0 | [7 empty] | 0 | [7 empty] | 100 | [5 empty] | 0 |  |  |  | 0 | [8 empty] | 0 | [5 empty] | 500 | 2500 |  |  | 5870 | 5870 | 0
| 360 | 95 |  | Saci pentru deșeuri medicale pentru autoclavare - 50 - 80 litri |  | Tubulatura de prelevare a sîngelui de donator cu 10 segmente aliatorii și cod numeric de identificare a acestora ; | 1.Volumul - 50 - 80 litri 2.Cu pictograma "Pericol biologic" 3.Culoare galbenă 4.Rezistență mecanică mare, nu permite scurgerea lichidelor 5.Sacul să poată fi închis ușor și sigur 6. Rezistent la temperatura mai mare de 121 grade Celsius | 10.3808 |  | 5400 | 0 | 100 | 100 | 5 | 0 | 0 | 0 | 100 | 300 | 20 | 0 | 0 | 0 | 100 | 200 | 50 | 0 | 0 | 0 | 0 | 0 | 0 | 0 | 0 | 0 | 0 | 50 | 50 | 0 | 0 | 0 | 200 | 50 | 0 | 0 | 200 | 0 | 200 | 0 | 0 | 0 | 500 | 36800 | 5000 | 20000 | 5000 | 760 | 1000 | 50 | 25 | 0 | 0 | 0 | 0 | 25 | 20 | 0 | 130 | 0 | 1000 | 0 | 0 | 0 | 0 | 1200 | 0 | 120 | 0 | 0 | 100 | 0 | 0 | 200 | 1000 | 0 | 500 | 500 | 50 | 200 | 0 | 50 | 0 | 0 | 100 | 0 | 0 | 100 | 50 | 0 | 0 | 100 | 0 | 100 | 0 | 0 | 0 | 60 | 100 | 0 | 0 | 0 | 0 | 0 | 100 | 600 | 50 | 200 | 3000 | 1000 | 0 | 0 | 0 | 0 | 0 | 0 | 0 | 0 | 0 | 0 | 60 | 0 | 0 | 300 | 0 | 600 | 0 | 0 | 0 | 100 | 1000 | 0 | 300 | 50 | 0 | 0 | 0 | 0 | 1000 | 100 | 100 | 30 | 0 | 0 | 150 | 0 | 0 | 1000 | 30 | 100 | 0 | 3000 | 1500 | 500 | 0 | 100 | 0 | 0 | 100 | 50 | 600 | 100 | 100 | 200 | 0 | 0 | 50 | 100 | 200 | 100 | 0 | 1000 | 150 | 0 | 100 | 250 | 0 | 200 | 0 | 1000 | 0 | 0 | 0 | 100 | 0 | 0 | 1500 | 1000 | 50 | 150 | 200 | 0 | 0 | 0 | 0 | 200 | 600 | 50 | 100 | 0 | 0 | 0 | 0 | 100 | 0 | 500 | 0 | 0 | 200 | 20 | 0 | 0 | 0 | 0 | 0 | 0 | 200000 | 5150 | 0 | 0 | 500 | 0 | 0 | 4050 | 600 | 0 | 0 | 31030 | 17050 | 500 | 2000 | 250 | 0 | 5000 | 10100 | 0 | 1150 | 4100 | 0 | 1000 | 0 | 2000 | 17170 | 0 | 25000 | 2000 | 50000 | 200 | 2000 | 0 | 950 | 300 | 4000 | 9260 | 0 | 0 | 5000 | 2000 | 80 | 100 | 0 | 200 | 1100 | 0 | 400 | 0 | 200 | 2000 | 0 | 1500 | 5000 | 20000 | 3400 | 0 | 100 | 100 | 8000 | 0 | 500 | 0 | 0 | 0 | 5000 | 0 | 0 | 500 | 2500 | 3500 | 0 | 2000 | 562545 | 564545 | 2000 | 4866389.28 | 4883690.6133
486 | 361 | 96 | Saci pentru deșeuri medicale pentru autoclavare ~ 120 litri | Saci pentru deșeuri medicale pentru autoclavare - 120 litri |  | Tubulaturile de transfer a componentelor sanguine asigurat cu lungimea tubulaturii de transfer nu mai mică de 40 cm, prezența codului numeric de identificare a acestora și asigurat cu clamă. | 1.Volumul - 120 litri (±10) 2.Cu pictograma "Pericol biologic" 3.Culoare galbenă 4.Rezistență mecanică mare, nu permite scurgerea lichidelor 5.Sacul să poată fi închis ușor și sigur 6. Rezistent la temperatura mai mare de 121 grade Celsius | 11.5125 |  | 0 | [7 empty] | 200 | [35 empty] | 5000 | [80 empty] | 100 | [53 empty] | 1000 |  |  |  |  | 0 | [27 empty] | 0 | [10 empty] | 300 |  |  |  | 0 | 1100 | 1000 |  |  |  |  | 50 | [5 empty] | 2000 |  | 1500 |  | 0 | 0 | 100000 |  |  |  | 500 |  |  | 0 | [13 empty] | 0 |  |  |  | 0 | [8 empty] | 0 | [5 empty] | 1200 |  |  |  | 113950 | 113950 | 0 | 1093207.8125 | 1093207.8125
488 | 362 | 97 | Sârma “GIGLI” nesterilă | Sârma “GIGLI” nesterilă |  | Forma de ambalare: fiecare unitate ambalată separat, livrate în ambalaj securizat, marcat şi etichetat de producător cu menţionarea datelor de identitate (denumire, număr lot/serie, inclusiv identificare prin cod bare, termenii de valabilitate, condiţii de păstrare) şi prezenţa notificărilor „DE UZ UNIC”, „STERIL”. Datele de identitate expuse pe ambalaj vor coincide în mod obligator cu cele de pe eticheta containerului. |  | 51 |  | 0 | [7 empty] | 0 | [38 empty] | 480 | [136 empty] | 0 | [27 empty] | 0 | [14 empty] | 50 | 2 | [5 empty] | 200 |  |  | 100 |  |  |  |  | 200 |  | 200 | 0 | 420 |  |  |  | 10 |  |  | 100 |  |  | 20 |  | 50 | 20 |  | 20 | 30 |  | 25 | 10 | 30 | 0 |  | 10 |  | 0 |  |  |  | 4 | 10 |  |  |  | 10 | 5 |  |  |  |  | 30 |  |  | 20 | 2036 | 2056 | 20 | 86530 | 87380
489 | 363 | 98 | Scutece-adulți L | Scutece-adulți L |  | Mărimea L, >75 kg, diametru taliei 100-150cm (abatere admisibilă +-10cm.), unică folosință , conservarea mirosului , sistem ce previne scurgerea la spate , bandă elastică la talie , fixatoare adezive , capacitate bună de absorbție , senzație de uscat la piele, indicator de umplere a scutecului , să permită circulația aerului |  | 6.684 |  | 2000 | [7 empty] | 100000 | [5 empty] | 20000 | 15000 | [30 empty] | 6000 |  | 60 | [11 empty] | 2700 | [5 empty] | 200 | [17 empty] | 60 | [8 empty] | 100 |  |  | 500 | [5 empty] | 150 |  | 150 |  |  |  |  | 300 | [12 empty] | 300 | [24 empty] | 2400 | [5 empty] | 450 | [7 empty] | 300 | 120 | [9 empty] | 5 | [8 empty] | 100 |  |  | 0 |  | 300 | [25 empty] | 0 | [9 empty] | 6000 | 300 | 600 | 9000 |  | 650 | 9000 |  |  |  | 20 | 3000 | 20100 |  | 10000 | 1500 |  |  |  | 1800 | 2400 | 35000 | 6400 | 500 | 9500 |  | 7000 |  | 300 | 20 | 250 | 1650 |  | 100 |  |  | 500 | 400 | 210 | 500 |  | 500 |  | 30 | 3000 | 300 | 300 | 100 | 400 | 3000 | 100 |  |  |  | 200 |  | 100 |  | 800 | [6 empty] | 300 |  | 200 | 287025 | 287225 | 200 | 1598729.25 | 1599843.25
490 | 364 | 99 | Scutece-adulți M | Scutece-adulți M |  | Ac pentru prelevarea țesuturilor moi , pentru pistol semiautomat, 16 G, lungimea 130mm, steril, de unică folosință, pentru pistol semiautomat, în cazul în care acele nu sunt compatibile cu pistolul din dotare, operatorul economic va oferi 2 pistoale în custodie, pentru perioada valabilă a contractului |  | 5.784 |  | 2300 | [7 empty] | 0 | [5 empty] | 8000 | 20000 | [30 empty] | 6000 | 550 | 60 | [11 empty] | 1110 | [5 empty] | 100 | [17 empty] | 60 | [8 empty] | 100 |  |  | 500 |  |  | 60 |  |  | 90 | [6 empty] | 300 | [10 empty] | 60 | [26 empty] | 2100 | [13 empty] | 300 | 150 | [21 empty] | 0 |  | 300 | [25 empty] | 0 | [9 empty] | 6000 |  | 500 | 7500 |  | 240 | 7000 |  |  |  | 20 | 2000 | 20000 |  | 5000 | 500 |  |  | 500 | 1800 | 950 |  | 3000 | 500 | 6500 |  | 5000 |  | 200 |  | 250 | 2400 |  |  |  |  | 500 | 200 |  | 500 |  | 500 |  | 30 | 1500 | 250 | 300 |  | 200 | 3000 | 100 |  |  |  | 200 |  | 100 |  | 800 | [6 empty] | 300 |  |  | 120480 | 120480 | 0 | 580713.6 | 580713.6
491 | 365 | 100 | Scutece-adulți S | Scutece-adulți S |  | Mărimea S diametru taliei 50-80cm (abatere admisibilă +-10cm.) , unică folosință , conservarea mirosului , sistem ce previne scurgerea la spate , bandă elastică la talie , fixatoare adezive , capacitate bună de absorbție , senzație de uscat la piele, indicator de umplere a scutecului , să permită circulația aerului |  | 5.334 |  | 0 | [7 empty] | 0 |  | 5000 | [35 empty] | 2000 | [13 empty] | 60 | [35 empty] | 300 | [87 empty] | 0 | [22 empty] | 50 |  |  |  |  | 0 | [9 empty] | 2000 |  |  | 1000 |  | 240 | 10 | [5 empty] | 120 |  | 600 | 300 |  |  | 500 |  | 1500 |  | 200 | [8 empty] | 0 |  |  |  |  | 100 | 60 |  | 500 |  | 200 |  | 20 |  | 0 |  |  |  | 1000 | [6 empty] | 60 |  | 0 | [9 empty] | 15820 | 15820 | 0 | 70319.9 | 70319.9
492 | 366 | 101 | Scutece-adulți XL | Scutece-adulți XL |  | Mărimea XL, > 95kg, diametru talie 130cm-170cm (abatere admisibilă +-10cm.), unică folosință , conservarea mirosului , sistem ce previne scurgerea la spate , bandă elastică la talie , fixatoare adezive , capacitate bună de absorbție , senzație de uscat la piele, indicator de umplere a scutecului , să permită circulația aerului |  | 8.32 |  | 1150 | [7 empty] | 0 | [37 empty] | 2000 |  | 90 | [11 empty] | 1140 | [5 empty] | 100 | [29 empty] | 500 | [7 empty] | 150 | [17 empty] | 500 | [24 empty] | 2100 | [33 empty] | 50 |  |  | 0 |  | 100 | [25 empty] | 0 | [10 empty] | 3000 | 900 |  |  | 100 | 2600 |  |  |  |  | 3000 | 16000 |  | 1000 | 1300 |  |  |  |  | 2250 |  | 10000 | 4000 | 12000 | 2500 | 3000 |  | 300 |  | 450 | 1250 |  | 100 |  |  | 200 | 200 | 390 |  | 1000 | 1000 |  | 30 | 1500 | 350 | 180 | 50 | 400 | 3000 | 400 | [5 empty] | 100 |  | 100 | 50 | [5 empty] | 300 |  | 200 | 80880 | 81080 | 200 | 560768 | 562154.6667
493 | 367 | 102 | Scutece-copii 2-5kg | Scutece-copii 2-5kg |  | Scutece pentru copii, N1/2-5kg cu benzi flexibile lateral, unică folosință , conservarea mirosului, capacitate bună de absorbție, senzație de uscat la piele, indicator de umplere a scutecului , să permită circulația aerului prevenind iritatiile pielii. |  | 2.2 |  | 2000 | [7 empty] | 0 |  | 1000 | [6 empty] | 2000 | [166 empty] | 0 | [27 empty] | 0 | [14 empty] | 0 | [12 empty] | 500 |  | 1100 |  | 0 | 0 | 500 | [6 empty] | 0 |  | 100 | [6 empty] | 3000 | 20 |  |  | 150 | 200 |  |  |  | 11000 |  |  |  |  | 100 | 30 | 300 |  | 0 | [9 empty] | 22000 | 22000 | 0 | 40333.3333 | 40333.3333
494 | 368 | 103 | Scutece-copii 4-9kg | Scutece-copii 4-9kg |  | Scutece pentru copii, N3/4-9kg, cu benzi flexibile laterale unică folosință , conservarea mirosului, capacitate bună de absorbție, senzație de uscat la piele, indicator de umplere a scutecului , să permită circulația aerului prevenind iritatiile pielii. |  | 2.8 |  | 2000 | [7 empty] | 0 |  | 5000 | [6 empty] | 4000 | [29 empty] | 1000 | [136 empty] | 0 | [27 empty] | 0 | [14 empty] | 0 | [12 empty] | 500 | 1500 | 50 |  | 0 | 0 | 800 | 100 | [5 empty] | 0 |  | 100 |  |  | 100 |  |  |  |  | 200 |  | 30 | 300 | 0 |  | 50 |  | 600 |  |  |  |  | 100 | 30 | 100 |  | 0 | [9 empty] | 16560 | 16560 | 0 | 38640 | 38640
495 | 369 | 104 | Scutece-copii 7-14kg | Scutece-copii 7-14kg |  | Scutece pentru copii, N4/7-14kg, cu benzi flexibile laterale unică folosință , conservarea mirosului, capacitate bună de absorbție, senzație de uscat la piele, indicator de umplere a scutecului , să permită circulația aerului prevenind iritatiile pielii. |  | 2.4 |  | 2000 | [7 empty] | 0 |  | 25000 | [6 empty] | 4000 |  |  |  |  | 500 | [107 empty] | 100 | [53 empty] | 0 | [27 empty] | 0 | [14 empty] | 0 | 200 | [11 empty] | 500 | 4000 |  |  | 0 | 0 | 1200 | 200 | [5 empty] | 0 |  |  |  |  | 100 |  |  |  |  | 210 |  |  |  | 0 |  |  |  | 600 | [5 empty] | 30 |  |  | 0 | [9 empty] | 38640 | 38640 | 0 | 77280 | 77280
496 |  |  | Seringa Jane 120-150 ml |  |  |  |  | 13.4009 |  | 0 | [7 empty] | 0 | [19 empty] | 5 | [14 empty] | 4050 |  |  |  | 1000 | [13 empty] | 5 | [60 empty] | 60 | [14 empty] | 3 | [11 empty] | 1 | [22 empty] | 3 | [11 empty] | 0 | [5 empty] | 10 | [21 empty] | 0 |  |  |  |  | 2 | [5 empty] | 100 |  |  |  | 0 | 500 | [5 empty] | 200 |  |  | 100 | [7 empty] | 0 | 5000 |  |  |  | 150 |  | 50 | 30 |  | 50 |  |  | 100 |  |  |  |  | 50 |  | 10 |  | 50 |  |  |  | 0 |  |  |  | 100 |  |  | 50 |  | 0 | [6 empty] | 300 |  |  | 11979 | 11979 | 0
497 |  |  | Seringă Jane 120-150 ml |  |  |  |  | 8.4 |  | 0 | [7 empty] | 0 | [14 empty] | 5 | [20 empty] | 600 |  |  |  |  | 1 | [8 empty] | 5 | 3 | [6 empty] | 5 |  |  |  | 5 |  |  | 4 | [13 empty] | 10 | 3 | [18 empty] | 30 | [6 empty] | 4 |  |  |  |  | 5 | [26 empty] | 4 | [7 empty] | 10 | [5 empty] | 10 | [11 empty] | 5 |  |  |  | 20 | [5 empty] | 40 |  | 0 | [27 empty] | 0 |  | 5 | [9 empty] | 250 | 6500 |  | 820 | 4800 |  |  |  |  | 100 | 5 |  | 100 |  |  |  | 5 |  | 30 |  | 10000 | 2000 |  | 30 |  |  | 150 |  | 50 | 0 | 50 |  | 50 | 300 | 100 |  |  | 100 | 400 |  |  | 30 | 100 | 0 | 150 | 800 | 25 | 500 | 65 | 50 |  |  | 45 | 50 | 150 |  | 250 | [5 empty] | 200 |  |  | 200 | 29029 | 29229 | 200
| 370 | 105 |  | Seringa Jane 120-150 ml |  | 1. tip: Jane 2.mărime: 120 - 150 ml 3. steril 4.ambalaj individual |  | 13.4009 |  | 0 | 0 | 0 | 0 | 0 | 0 | 0 | 0 | 0 | 0 | 0 | 0 | 0 | 0 | 0 | 0 | 0 | 0 | 0 | 0 | 0 | 0 | 0 | 5 | 0 | 0 | 0 | 0 | 5 | 0 | 0 | 0 | 0 | 0 | 0 | 0 | 0 | 0 | 0 | 0 | 0 | 0 | 0 | 4050 | 600 | 0 | 0 | 1000 | 0 | 1 | 0 | 0 | 0 | 0 | 0 | 0 | 0 | 0 | 5 | 3 | 0 | 5 | 0 | 0 | 0 | 0 | 5 | 0 | 0 | 0 | 5 | 0 | 0 | 4 | 0 | 0 | 0 | 0 | 0 | 0 | 0 | 0 | 0 | 0 | 0 | 0 | 0 | 10 | 3 | 0 | 0 | 0 | 0 | 0 | 0 | 0 | 0 | 0 | 0 | 0 | 0 | 0 | 0 | 0 | 0 | 0 | 0 | 30 | 0 | 0 | 0 | 0 | 0 | 0 | 4 | 0 | 0 | 0 | 0 | 5 | 0 | 0 | 60 | 0 | 0 | 0 | 0 | 0 | 0 | 0 | 0 | 0 | 0 | 0 | 0 | 0 | 0 | 3 | 0 | 0 | 0 | 0 | 0 | 0 | 0 | 0 | 4 | 0 | 0 | 1 | 0 | 0 | 0 | 0 | 10 | 0 | 0 | 0 | 0 | 0 | 10 | 0 | 0 | 0 | 0 | 0 | 0 | 0 | 0 | 0 | 0 | 0 | 8 | 0 | 0 | 0 | 20 | 0 | 0 | 0 | 0 | 0 | 40 | 0 | 0 | 0 | 0 | 0 | 0 | 0 | 10 | 0 | 0 | 0 | 0 | 0 | 0 | 0 | 0 | 0 | 0 | 0 | 0 | 0 | 0 | 0 | 0 | 0 | 0 | 0 | 0 | 0 | 0 | 0 | 5 | 0 | 0 | 2 | 0 | 0 | 0 | 0 | 0 | 100 | 250 | 6500 | 0 | 820 | 5300 | 0 | 0 | 0 | 0 | 100 | 205 | 0 | 100 | 100 | 0 | 0 | 5 | 0 | 30 | 0 | 10000 | 2000 | 5000 | 30 | 0 | 0 | 300 | 0 | 100 | 30 | 50 | 50 | 50 | 300 | 200 | 0 | 0 | 100 | 400 | 50 | 0 | 40 | 100 | 50 | 150 | 800 | 25 | 500 | 65 | 50 | 0 | 100 | 45 | 50 | 200 | 0 | 250 | 0 | 0 | 0 | 0 | 0 | 200 | 300 | 0 | 200 | 41008 | 41208 | 200 | 457951.837 | 460185.3126
498 |  |  | Seringa Jane 60 ml (steril) |  |  |  |  | 6 |  | 0 | [7 empty] | 20 | [35 empty] | 150 | [13 empty] | 5 | [13 empty] | 15 |  | 5 |  | 60 | [7 empty] | 20 | [22 empty] | 10 | [12 empty] | 10 |  | 60 | [10 empty] | 10 | [20 empty] | 10 | [5 empty] | 100 | [11 empty] | 5 | [6 empty] | 3 |  |  |  |  | 0 |  |  | 10 |  |  | 10 | [5 empty] | 15 | [15 empty] | 0 | [10 empty] | 100 | 500 | 2000 |  | 13350 | 2400 |  |  |  |  | 100 | 4000 | [5 empty] | 340 |  | 747 | 300 |  | 50 | 30000 |  |  | 100 | 150 | 30 | 300 | 420 |  | 50 |  |  | 500 | 120 | 50 |  |  | 100 |  | 30 | 500 | 100 | 50 |  | 50 | 600 | 95 | 100 | 500 |  | 150 | 100 |  |  | 250 |  |  |  |  | 5 |  | 100 |  | 50 | 58855 | 58905 | 50
499 |  |  | Seringă Jane 60 ml (steril) |  |  |  |  | 6 |  | 0 | [7 empty] | 0 | [35 empty] | 200 |  | 300 | [110 empty] | 25 | 10 | [6 empty] | 25 | [14 empty] | 10 |  |  |  | 0 | [27 empty] | 0 |  |  |  | 500 | 20 | [9 empty] | 20 | 6000 | [5 empty] | 2000 |  | 100 | [5 empty] | 760 |  | 3000 | 0 | [7 empty] | 282 |  |  | 50 |  | 50 |  |  |  | 200 |  |  |  |  | 0 |  |  |  | 0 | [6 empty] | 100 |  | 0 | [8 empty] | 100 | 13652 | 13752 | 100
| 371 | 106 |  | Seringa Jane 60 ml (steril) |  | 1. tip: Jane 2.mărime: 60 ml 3.steril 4.ambalaj individual |  | 6 |  | 0 | 0 | 0 | 0 | 0 | 0 | 0 | 0 | 20 | 0 | 0 | 0 | 0 | 0 | 0 | 0 | 0 | 0 | 0 | 0 | 0 | 0 | 0 | 0 | 0 | 0 | 0 | 0 | 0 | 0 | 0 | 0 | 0 | 0 | 0 | 0 | 0 | 0 | 0 | 0 | 0 | 0 | 0 | 0 | 350 | 0 | 300 | 0 | 0 | 0 | 0 | 0 | 0 | 0 | 0 | 0 | 0 | 0 | 5 | 0 | 0 | 0 | 0 | 0 | 0 | 0 | 0 | 0 | 0 | 0 | 0 | 0 | 15 | 0 | 5 | 0 | 60 | 0 | 0 | 0 | 0 | 0 | 0 | 0 | 20 | 0 | 0 | 0 | 0 | 0 | 0 | 0 | 0 | 0 | 0 | 0 | 0 | 0 | 0 | 0 | 0 | 0 | 0 | 0 | 0 | 0 | 0 | 10 | 0 | 0 | 0 | 0 | 0 | 0 | 0 | 0 | 0 | 0 | 0 | 0 | 10 | 0 | 60 | 0 | 0 | 0 | 0 | 0 | 0 | 0 | 0 | 0 | 0 | 10 | 0 | 0 | 0 | 0 | 0 | 0 | 0 | 0 | 0 | 0 | 0 | 0 | 0 | 0 | 0 | 0 | 0 | 0 | 0 | 0 | 10 | 0 | 0 | 25 | 10 | 0 | 100 | 0 | 0 | 0 | 0 | 25 | 0 | 0 | 0 | 0 | 0 | 0 | 5 | 0 | 0 | 0 | 0 | 0 | 0 | 3 | 10 | 0 | 0 | 0 | 0 | 0 | 0 | 10 | 0 | 0 | 10 | 0 | 0 | 0 | 0 | 0 | 15 | 0 | 0 | 0 | 0 | 0 | 0 | 0 | 0 | 0 | 0 | 0 | 0 | 0 | 0 | 0 | 0 | 0 | 0 | 0 | 500 | 20 | 0 | 0 | 0 | 0 | 0 | 100 | 500 | 2000 | 0 | 13370 | 8400 | 0 | 0 | 0 | 0 | 100 | 6000 | 0 | 100 | 0 | 0 | 0 | 340 | 0 | 1507 | 300 | 3000 | 50 | 30000 | 0 | 0 | 100 | 150 | 30 | 300 | 702 | 0 | 50 | 50 | 0 | 550 | 120 | 50 | 0 | 200 | 100 | 0 | 30 | 500 | 100 | 50 | 0 | 50 | 600 | 95 | 100 | 500 | 0 | 150 | 100 | 100 | 0 | 250 | 0 | 0 | 0 | 0 | 5 | 0 | 100 | 0 | 150 | 72507 | 72657 | 150 | 362535 | 363285
500 | 372 | 107 | Servetele cu alcool 110 mm*200 mm | Servețele cu alcool 110 mm*200 mm |  | Servetele antibacteriale cu alcool 70-80% in cutie plastica, ambalaj.nr.50-200 buc, lungime 20 - 30 cm, lățime 10 - 12 cm, |  | 0.44 |  | 0 | [7 empty] | 0 | [19 empty] | 50 | [14 empty] | 411500 | 72000 |  |  | 14200 | [8 empty] | 1000 | [9 empty] | 3000 | [7 empty] | 2000 | [47 empty] | 1500 | [60 empty] | 10000 | 0 |  |  | 32000 |  |  | 1000 | [5 empty] | 5000 | [12 empty] | 10 |  |  | 0 | [8 empty] | 11250 | [5 empty] | 1200 | 100 | [5 empty] | 280 |  | 20000 | [5 empty] | 6000 |  | 0 | 0 |  | 10000 |  |  | 2000 | 100 |  | 0 | [8 empty] | 52000 | 10000 |  |  |  | 10000 |  |  |  | 0 |  |  |  |  | 200 |  | 1000 |  | 0 |  |  |  |  | 4000 |  | 1000 |  |  | 682390 | 682390 | 0 | 250209.6667 | 250209.6667
501 | 373 | 108 | Servetele cu alcool 42.5 mmx 42.5 mm | Servețele cu alcool 42,5 mm*42.5 mm |  | Salfete imbibate cu alcool 70% in stativ, parametri salfetelor 42.5x42.5±2.5mm, ambalate în cutie de plastic a câte 50-200 bucăți cu posibilitate de extragere a câte 1 Bucată. |  | 0.3664 |  | 0 |  |  |  |  | 500 |  |  | 150 |  |  |  |  | 500 | [13 empty] | 400 | [15 empty] | 1261000 | [30 empty] | 5000 | [20 empty] | 200 | [14 empty] | 1000 | [49 empty] | 1000 | [11 empty] | 400 | [11 empty] | 0 | 1000 | [21 empty] | 50 | 1000 | 10 |  |  | 0 |  |  |  |  | 100 | [9 empty] | 100 | 7000 |  |  |  |  | 5000 | 7000 | [6 empty] | 3000 | 6400 |  | 20000 | 0 | [5 empty] | 200 |  | 0 | [7 empty] | 1000 |  | 5000 |  |  |  | 10000 |  |  |  | 0 |  |  |  |  | 100 | 2000 |  |  | 0 | [6 empty] | 1000 | 1000 |  | 1341110 | 1341110 | 0 | 409485.5867 | 409485.5867
502 | 374 | 109 | Servetele cu alcool 65 mm x30 mm | Servețele cu alcool 65 mm*30 mm |  | Salfetă/Tampon steril, saturate cu 70% isopropyl alcool, pentru uz extern, 65x30±5mm, 2 straturi, ambalate în cutie plastic (a câte 50-200 buc) cu posibilitate de extragere a câte 1 Bucată. |  | 0.21752 |  | 0 | [7 empty] | 0 | [8 empty] | 100 |  | 200 | [6 empty] | 15000 | 500 | 30 | [15 empty] | 330000 |  | 600 |  | 20000 |  | 500 | 2000 |  | 500 | [13 empty] | 1000 | [5 empty] | 100 | 5000 |  | 10000 | 3000 | [7 empty] | 1000 | [13 empty] | 400 | [5 empty] | 5000 |  | 1000 | 10000 |  | 1000 |  |  |  | 2000 | [8 empty] | 1000 | [5 empty] | 1000 |  |  |  | 1000 | [7 empty] | 400 |  | 3000 |  |  | 2000 |  | 200 | [9 empty] | 1000 | [9 empty] | 3000 | [5 empty] | 1000 |  |  |  | 5000 | [5 empty] | 0 | [6 empty] | 1000 | 1000 |  | 1000 |  | 5000 |  |  |  | 200 |  |  | 1000 |  |  | 200 | [5 empty] | 2000 |  |  |  |  | 1000 | [6 empty] | 20000 |  |  | 10200 | 5000 | [5 empty] | 130 |  | 405000 |  |  |  | 10000 |  | 53600 |  | 0 | 0 | [7 empty] | 1500 | [7 empty] | 1000 |  | 5000 |  | 20 |  | 20000 |  |  |  | 0 | 3000 |  |  |  | 3000 |  | 5000 |  | 0 |  | 3000 |  |  |  | 200 |  |  |  | 1315580 | 985580 | -330000 | 238470.8013 | 178652.8013
503 | 375 | 110 | Servețele umede pentru igienă personală | Servețele umede pentru igienă personală |  | Set in ambalaj de 120 servetele umede. Să nu conțină parfumuri alergenice. Să fie testate dermatologic pentru o compatibilitate optimă cu pielea. |  | 14.4 |  | 0 | [7 empty] | 3000 | 5 |  |  | 10 | [8 empty] | 200 | [24 empty] | 300 | 120 | [12 empty] | 150 | [23 empty] | 3 | 10 | [13 empty] | 20 | [22 empty] | 130 | [12 empty] | 130 | [5 empty] | 5 | [5 empty] | 150 |  |  |  |  | 30 | [31 empty] | 0 | 20 | [26 empty] | 0 |  |  |  |  | 100 |  |  |  |  | 1500 |  |  |  |  | 3570 | 2000 | [5 empty] | 2500 | 400 |  |  |  |  | 45 |  | 1215 |  | 0 | 3000 | 5000 | 50 | 200 |  | 550 |  |  | 500 | [9 empty] | 200 |  |  |  | 0 |  |  |  | 0 | 150 | [7 empty] | 0 | [9 empty] | 26453 | 25263 | -1190 | 317436 | 303156
507 | 376 | 111 | Set canule pentru irigatii | Set canule pentru irigatii |  | Set canule irigatie conector Jane, 1canulă - 18Fr (6,0 mm), 1canulă - 24 Fr (8,0 mm), steril |  | 20.4 |  | 0 | [7 empty] | 0 | [35 empty] | 10 | [139 empty] | 0 | [27 empty] | 0 | [14 empty] | 0 | [5 empty] | 10 | [10 empty] | 0 | 50 | 2000 | [6 empty] | 0 | [13 empty] | 0 |  |  |  | 500 | [5 empty] | 3 |  |  | 0 | [9 empty] | 2573 | 2573 | 0 | 43741 | 43741
508 | 377 | 112 | Set cardiovascular adulţi steril jetabil | Set cardiovascular adulţi steril jetabil |  | Set cardiovascular adulţi steril jetabil. Componență inclusă în set: 1)1 buc.: câmp Mayo pentru masa de operaţie, ranforsat, dimensiuni 80x145cm (±5 cm), 3 straturi: 2 straturi în zona absorbantă 65x85 cm (±5 cm), din viscoză minim 40g/m2 și polietilenă minim 50mcm grosime; plus un strat de polietilenă pe toată suprafața de minim 60mcm grosime. Capacitate de absorbție în zona critică minim 2 g/m2 (se va exclude Mayo cu zonă hidrofobă). Pictogramă pentru ghidare. 2)4 buc.: Ştergare pentru mâini, 20x25 cm (±5 cm), din celuloză, absorbante, fără scame, se exclude poliesterul sau SMS. 3)1 buc.: câmp de masă instrumentar - 150x190cm (+/-5cm), zona absorbantă – minim 190x75cm, 2 straturi: strat absorbant din viscoză minim 20g/m2; strat impermeabil din polietilenă minim 55mcm grosime. 4)1 buc.: Sac pentru defibrilator, 30x40 cm (±5 cm), transparent, cu lipici, detaşabil. 5)1 buc.: Mânecă impermeabilă – lungime 50 cm (±5 cm), compusă din 2 straturi: strat impermeabil 100% pe exterior; strat absorbant pe interior, rezistentă la rupere și împunsături; Mâneca cusută cu laser pentru a asigura impermeabilitatea la microbi şi lichide, se va exclude mâneca cusută cu acul sau mânecă de polipropilen hidrofob. 6)4 perechi: Mănuşi sterile, nepudrate (câte o pereche: N7; N7,5; N8, N8,5) - din cauciuc deproteinizat, cu potential alergen scăzut (proteine extractibile nu mai mult de 50mcg/g), rezistente la intervenții chirurgicale cu utilizarea ghidurilor metalice; apirogenice, rezistența la rupere – nu mai puțin de 18N, grosimea la degete - nu mai putin de 0,27 mm; acoperit pe interior cu biogel pentru protectie dublă și rezistența la rupere, AQL – nu mai mare de 0,65 (AQL – standard de protecție a personalului medical în cadrul intervențiilor de lungă durată (nivelul de penetrare la microorganisme și lichide, substanțe chimice – conform standardului EN 374-2:2014)). 7)1 buc.: Pansament absorbant adeziv, dimensiuni 10x35 cm (±5 cm), cu film transparent pentru monitorizarea rănii postoperator; superabsorbant – zona absorbantă din viscoză, minim 4x25cm (+/-2cm), capacitate de absorbție minim 2800g/m2; strat exterior impermeabil la lichide, viruşi şi bacterii, maleabil. 8)2 buc.: Susţinător de cablu velcro, minim 2x30 cm, cu lipici, detaşabil. 9)1 buc.: Pernuţă pentru curăţarea forcepsului de coagulare, dimensiuni minime 5x5cm, abraziv gentil. 10)1 pereche: Bahile pereche, impermeabile, dimensiuni 35x30 cm (±5 cm), din material 2 straturi: polietilenă și viscoză, cu lipici pentru ajustarea mărimii individuale. 11)2 buc.: Cearşaf cu bord adeziv - 75x75 cm (±5 cm), Triplu stratificat pe toata suprafata: a) strat confort pentru pacient, din celuloză sau polipropilenă, b) strat impermeabil din polietilenă minim 40mcm grosime, c) strat absorbant din viscoză minim 20g/m2, cu bord adeziv impregnat (nu se va accepta lipici cu 2 fețe), bordul adeziv aplicat nemijlocit pe marginea câmpului pentru evitarea acumulării de lichide. 12)1 buc.: Cearşaf cu absorbant perineal – dimensiuni 200x260 cm (±5 cm), compus din minim 3 straturi bine delimitate: a) strat confort pentru pacient, din celuloză sau polipropilenă; b) strat impermeabil din polietilenă minim 40mcm grosime, c) strat absorbant din viscoză minim 20g/m2. Despicătură urogenitală 20x100cm (±5 cm) cu bord adeziv impregnat (nu se va accepta lipici cu 2 fețe), bordul adeziv aplicat nemijlocit pe marginea câmpului pentru evitarea acumulării de lichide. Absorbantul perineal atașat la camp, absorbantul compus din 2-straturi: a) polietilenă minim 50mcm grosime, b) polipropilenă minim 10g/m2. 13)1 buc.: Câmp thoracic integru – dimensiuni 200/300x330cm (±5 cm), aria de incizie cu film integrat 30x40 cm(±3 cm). Câmp integru, impermeabil, din trei straturi pe toata suprafata, în zona critică 50x140cm(±5 cm) compus din minim 4 straturi bine delimitate: a) strat confort pentru pacient din celuloză sau polipropilenă; b) strat impermeabil din polietilenă minim 40mcm grosime, c) strat absorbant din viscoză minim 20g/m2, d) strat superabsorbant din viscoză minim 50g/m2. Film de incizie integrat, canale integrate pentru fixarea tuburilor, minim 4 saci din polietilenă minim 80mcm grosime integrate cu cearşaful, cu dimensiunile 30x70 cm(±3 cm), pictograme pentru ghidare. Rezistent la instrumente chirurgicale grele. 14)1 buc.: Cearşaf pentru masa de operaţie 150x240cm(±5 cm), zonă absorbantă pe toată suprafața; Compus din minim 2 straturi: a) strat impermeabil, ranforsat, din polietilenă minim 50mcm grosime; b) strat absorbant cu capacitatea de absorbție minim 2g/dm2. 15)3 buc.: Huse pentru lichid - 40x35 cm (±5 cm), transparente, din polietilenă, cu lipici, detaşabile. 16)3 buc.: Panglici de operaţie - 10x50 cm (±5 cm). Din 2 straturi: a) impermeabil din polietilenă minim 25mcm grosime; b) absorbant din poliester minim 40g/dm2; cu lipici pe toată suprafaţa, pentru fixarea fermă a tuburilor şi instrumentelor în timpul operaţiei. 17)2 buc.: Halat chirurgical XXL - a) Din material nețesut, fibre de polipropilen, minim 3 tipuri de fibre –SMS; b) Repelent, grosimea materialului SMS minim 35 g/m²; c) Mâneca cusută cu laser pentru a asigura impermeabilitatea la microbi şi lichide, se va exclude mâneca cusută cu acul; d) Lungimea mânecilor de 60cm (±3cm), lungimea halatului (din umeri până la poale) - 150 cm (+/-5cm), lăţimea halatului în zona axilară 75cm (±3cm). 18)2 buc.: Halat chirurgical XXL ranforsat - a) Din material nețesut, fibre de polipropilen, minim 3 tipuri de fibre –SMS; b) Repelent, grosimea materialului SMS minim 35 g/m²; c) Ranforsat la mâneci, materialul ranforsării - film din polipropilenă şi polietilenă, cu grosimea minim 40 g/m²; dimensiunile ranforsării la mânecă cu lungimea 40cm (±3cm); d) Ranforsat în faţă, materialul ranforsării - film din polipropilenă şi polietilenă, cu grosimea minim 33g/m²; dimensiunile ranforsării în faţă de la umeri la poale cu lungimea 90cm (±3cm); e) Mâneca cusută cu laser pentru a asigura impermeabilitatea la microbi şi lichide, se va exclude mâneca cusută cu acul, impermeabilitatea în zona ranforsării 100%; f) Lungimea mânecilor de 60cm (±3cm), lungimea halatului (din umeri până la poale) - 150 cm (+/-5cm), lăţimea halatului în zona axilară 75cm (±3cm). g) Impermeabilitate în zona ranforsată – 100%. 19)2 buc.: Ştergare pentru mâini - 20x25cm (±5 cm), din celuloză, absorbante, fără scame, se exclude poliesterul sau SMS. 20)2 buc.: husă mâner lampă chirurgicală. 21)1 buc.: contor 20 ace, cu strat din spumă și magnet. |  | 2076 |  | 0 | [7 empty] | 0 | [175 empty] | 0 | [27 empty] | 0 | [14 empty] | 0 | [6 empty] | 50 | [9 empty] | 0 | 0 | 400 | [6 empty] | 0 | [13 empty] | 0 |  |  |  | 0 | [8 empty] | 0 | [9 empty] | 450 | 450 | 0 | 778500 | 778500
509 | 378 | 113 | Set cardiovascular By-pass steril jetabil | Set cardiovascular By-pass steril jetabil |  | Set cardiovascular By-Pass steril jetabil, în următoarea componență: 1)1 buc.: câmp Mayo pentru masa de operaţie, ranforsat, dimensiuni 80x145cm (±5 cm), 3 straturi: 2 straturi în zona absorbantă 65x85 cm (±5 cm), din viscoză minim 40g/m2 și polietilenă minim 50mcm; plus un strat de polietilenă pe toată suprafața de minim 60mcm grosime. Capacitate de absorbție în zona critică minim 2 g/m2 (se va exclude Mayo cu zonă hidrofobă). Pictogramă pentru ghidare. 2)8 buc.: Ştergare pentru mâini, 20x25 cm (±5 cm), din celuloză, absorbante, fără scame, se exclude poliesterul sau SMS. 3)1 buc.: câmp de masă instrumentar - 150x190cm (+/-5cm), zona absorbantă – minim 190x75cm, 2 straturi: strat absorbant din viscoză minim 20g/m2; strat impermeabil din polietilenă minim 55mcm grosime. 4)1 buc.: Sac pentru defibrilator, 20x40 cm (±5 cm), transparent, cu lipici, detaşabil. 5)1 buc.: 1 buc.: Mânecă impermeabilă – lungime 50 cm (±5 cm), compusă din 2 straturi: strat impermeabil 100% pe exterior; strat absorbant pe interior, rezistentă la rupere și împunsături; Mâneca cusută cu laser pentru a asigura impermeabilitatea la microbi şi lichide, se va exclude mâneca cusută cu acul sau mânecă de polipropilen hidrofob. 6)4 perechi: Mănuşi sterile, nepudrate (câte o pereche: N7; N7,5; N8, N8,5) - din cauciuc deproteinizat, cu potential alergen scăzut (proteine extractibile nu mai mult de 50mcg/g), rezistente la intervenții chirurgicale cu utilizarea ghidurilor metalice; apirogenice, rezistența la rupere – nu mai puțin de 18N, grosimea la degete - nu mai putin de 0,27 mm; acoperit pe interior cu biogel pentru protectie dublă și rezistența la rupere, AQL – nu mai mare de 0,65 (AQL – standard de protecție a personalului medical în cadrul intervențiilor de lungă durată (nivelul de penetrare la microorganisme și lichide, substanțe chimice – conform standardului EN 374-2:2014)). 7)1 buc.: Pansament absorbant adeziv, dimensiuni 10x35 cm (±5 cm), cu film transparent pentru monitorizarea rănii postoperator; superabsorbant – zona absorbantă din viscoză, minim 4x25cm (+/-2cm), capacitate de absorbție minim 2800g/m2; exterior impermeabil la lichide, viruşi şi bacterii, maleabil. 8)2 buc.: Susţinător de cablu velcro, minim 2x30 cm, cu lipici, detaşabil. 9)1 buc.: Pernuţă pentru curăţarea forcepsului de coagulare, dimensiuni minime 5x5cm, abraziv gentil. 10)1 pereche: Bahile pereche, impermeabile, dimensiuni 35x30 cm (±5 cm), din material 2 straturi: polietilenă și viscoză, cu lipici pentru ajustarea mărimii individuale. 11)2 buc.: Cearşaf cu bord adeziv - 75x75 cm (±5 cm), Triplu stratificat pe toata suprafata: a) strat confort pentru pacient, din celuloză sau polipropilenă, b) strat impermeabil din polietilenă minim 40mcm grosime, c) strat absorbant din viscoză minim 20g/m2, cu bord adeziv impregnat (nu se va accepta lipici cu 2 fețe), bordul adeziv aplicat nemijlocit pe marginea câmpului pentru evitarea acumulării de lichide. 12)3 buc.: Cearşaf cu bord adeziv - 100x100cm (±5 cm), Triplu stratificat pe toată suprafața: a) strat confort pentru pacient, din celuloză sau polipropilenă, b) strat impermeabil din polietilenă minim 40mcm grosime, c) strat absorbant din viscoză minim 20g/m2, cu bord adeziv impregnat (nu se va accepta lipici cu 2 fețe), bordul adeziv aplicat nemijlocit pe marginea câmpului pentru evitarea acumulării de lichide. 13)1 buc.: Cearşaf pentru masa de operaţie - 200x280cm(±10 cm), zonă absorbantă pe toată suprafața. Compus din minim 2 straturi: a) strat impermeabil, ranforsat, din polietilenă minim 50mcm grosime, c) strat absorbant din viscoză minim 30g/m2 cu capacitatea de absorbție minim 2g/dm2. 14)1 buc.: Câmp toracic – dimensiuni 200/300x350cm(±5 cm), 3 arii de incizie cu film integrat: 30x40 cm (±5 cm) şi două arii 15x110 cm (±5 cm). Cearşaf compus din trei straturi pe toata suprafata, zona critică toracală 50x100cm(±5 cm) compusă din minim 4 straturi bine delimitate: a) strat confort pentru pacient din celuloză sau polipropilen; b) strat impermeabil din polietilenă minim 50mcm grosime; c) strat impermeabil ranforsat cu polietilenă minim 40mcm; d) strat superabsorbent de viscoză și polyester minim 50g/m2. Capacitatea de absorbție în zona critică torace minim 3g/dm2; zona critică picioare – 3,5g/dm2. Film de incizie integrat, canale integrate pentru fixarea tuburilor, minim 4 saci din polietilenă minim 80mcm grosime integrate cu cearşaful, cu dimensiunile 30x70 cm(±3 cm), pictograme pentru ghidare. Rezistent la instrumente chirurgicale grele. 15)1 buc.: Cearşaf pentru masa de operaţie 150x240cm(±5 cm), zonă absorbantă 80x240cm (±5 cm); Compus din minim 2 straturi: a) strat impermeabil, ranforsat, din polietilenă minim 50mcm grosime; b) strat absorbant din viscoză minim 20g/dm2. 16)2 buc.: Huse pentru lichid - 40x35 cm (±5 cm), transparente, din polietilenă, cu lipici, detaşabile. 17)3 buc.: Panglici de operaţie - 10x50 cm (±5 cm) – 3 buc. Din 2 straturi: a) impermeabil din polietilenă minim 25mcm grosime; b) absorbant din poliester minim 40g/dm2; cu lipici pe toată suprafaţa, pentru fixarea fermă a tuburilor şi instrumentelor în timpul operaţiei. 18)2 buc.: Halat chirurgical XXL - a) Din material nețesut, fibre de polipropilen, minim 3 tipuri de fibre –SMS; b) Repelent, grosimea materialului SMS minim 35 g/m²; c) Mâneca cusută cu laser pentru a asigura impermeabilitatea la microbi şi lichide, se va exclude mâneca cusută cu acul; d) Lungimea mânecilor de 60cm (±3cm), lungimea halatului (din umeri până la poale) - 150 cm (+/-5cm), lăţimea halatului în zona axilară 75cm (±3cm). 19)2 buc.: Halat chirurgical XXL ranforsat - a) Din material nețesut, fibre de polipropilen, minim 3 tipuri de fibre –SMS; b) Repelent, grosimea materialului SMS minim 35 g/m²; c) Ranforsat la mâneci, materialul ranforsării - film din polipropilenă şi polietilenă, cu grosimea minim 40 g/m²; dimensiunile ranforsării la mânecă cu lungimea 40cm (±3cm); d) Ranforsat în faţă, materialul ranforsării - film din polipropilenă şi polietilenă, cu grosimea minim 33g/m²; dimensiunile ranforsării în faţă de la umeri la poale cu lungimea 90cm (±3cm); e) Mâneca cusută cu laser pentru a asigura impermeabilitatea la microbi şi lichide, se va exclude mâneca cusută cu acul, impermeabilitatea în zona ranforsării 100%; f) Lungimea mânecilor de 60cm (±3cm), lungimea halatului (din umeri până la poale) - 150 cm (+/-5cm), lăţimea halatului în zona axilară 75cm (±3cm). g) Impermeabilitate în zona ranforsată – 100%. 20)1 buc. Absorbant perineal cu elastic, dimensiuni 20cm/47cmx55cm (+/-2cm), din 2 straturi bine delimitate: a) strat impermeabil din polietilenă minim 50mcm grosime; b) strat absorbant din polipropilenă. 21)2 buc.: husă mâner lampă chirurgicală. 22)1 buc.: contor 20 ace, cu strat din spumă și magnet. |  | 2397.6 |  | 0 | [7 empty] | 0 | [175 empty] | 0 | [27 empty] | 0 | [14 empty] | 0 | [6 empty] | 50 | [9 empty] | 0 | 0 | 200 | [6 empty] | 0 | [13 empty] | 0 |  |  |  | 0 | [8 empty] | 0 | [9 empty] | 250 | 250 | 0 | 499500 | 499500
510 | 379 | 114 | Set cardiovascular copii steril jetabil | Set cardiovascular copii steril jetabil |  | Set cardiovascular copii steril jetabil. Componență inclusă în set: 1)1 buc.: câmp Mayo pentru masa de operaţie, ranforsat, dimensiuni 80x145cm (±5 cm), 3 straturi: 2 straturi în zona absorbantă 65x85 cm (±5 cm), din viscoză minim 40g/m2 și polietilenă minim 50mcm; plus un strat de polietilenă pe toată suprafața de minim 60mcm grosime. Capacitate de absorbție în zona critică minim 2 g/m2 (se va exclude Mayo cu zonă hidrofobă). Pictogramă pentru ghidare. 2)4 buc.: Ştergare pentru mâini, 20x25 cm (±5 cm), din celuloză, absorbante, fără scame, se exclude poliesterul sau SMS. 3)1 buc.: 1 buc.: câmp de masă instrumentar - 150x190cm (+/-5cm), zona absorbantă – minim 190x75cm, 2 straturi: strat absorbant din viscoză minim 20g/m2; strat impermeabil din polietilenă minim 55mcm. 4)1 buc.: Sac pentru defibrilator, 30x40 cm (±5 cm), transparent, cu lipici, detaşabil. 5)1 buc.: Mânecă impermeabilă – lungime 50 cm (±5 cm), compusă din 2 straturi: strat impermeabil pe exterior ; strat absorbant pe interior, rezistente la rupere și împunsături; Mâneca cusută cu laser pentru a asigura impermeabilitatea la microbi şi lichide, se va exclude mâneca cusută cu acul mânecă de poliester; 6)4 perechi: Mănuşi sterile, nepudrate (câte o pereche: N7; N7,5; N8, N8,5) - din cauciuc deproteinizat, cu potential alergen scăzut (proteine extractibile nu mai mult de 50mcg/g), rezistente la intervenții chirurgicale cu utilizarea ghidurilor metalice; apirogenice, rezistența la rupere – nu mai puțin de 18N, grosimea la degete - nu mai putin de 0,27 mm; acoperit pe interior cu biogel pentru protectie dublă și rezistența la rupere, AQL – nu mai mare de 0,65 (AQL – standard de protecție a personalului medical în cadrul intervențiilor de lungă durată (nivelul de penetrare la microorganisme și lichide, substanțe chimice – conform standardului EN 374-2:2014)). 7)1 buc.: Pansament absorbant adeziv, dimensiuni 10x35 cm (±5 cm), cu film transparent pentru monitorizarea rănii postoperator; superabsorbant – zona absorbantă din viscoză, minim 4x25cm (+/-2cm), capacitate de absorbție minim 2800g/m2; exterior impermeabil la lichide, viruşi şi bacterii, maleabil. 8)1 buc.: Pernuţă pentru curăţarea forcepsului de coagulare, dimensiuni minime 5x5cm, abraziv gentil; 9)1 pereche: Bahile pereche, impermeabile, dimensiuni 35x30 cm (±5 cm), din material 2 straturi: polietilenă și viscoză, cu lipici pentru ajustarea mărimii individuale. 10)2 buc.: Cearşaf cu bord adeziv - 75x75 cm (±5 cm), Triplu stratificat pe toata suprafata: a) strat confort pentru pacient, din celuloză sau polipropilenă, b) strat impermeabil din polietilenă minim 40mcm grosime, c) strat absorbant din viscoză minim 20g/m2, cu bord adeziv impregnat (nu se va accepta lipici cu 2 fețe), bordul adeziv aplicat nemijlocit pe marginea câmpului pentru evitarea acumulării de lichide. 11)1 buc.: Cearşaf cu absorbant perineal – dimensiuni 200x260 cm (±5 cm), compus din minim 3 straturi bine delimitate: a) strat confort pentru pacient din celuloză sau polipropilenă; b) strat impermeabil din polietilenă minim 40mcm grosime, c) strat absorbant din viscoză minim 20g/m2. Despicătură urogenitală 20x100cm (±5 cm) cu bord adeziv impregnat (nu se va accepta lipici cu 2 fețe), bordul adeziv aplicat nemijlocit pe marginea câmpului pentru evitarea acumulării de lichide. Absorbantul perineal atașat la camp, absorbantul compus din 2-straturi: a) polietilenă minim 50mcm grosime, b) polipropilenă minim 10g/m2. 12)1 buc.: Cearşaf toracic – dimensiuni 200x300 (±5 cm), aria de incizie 10x15cm(±3 cm), compus din minim trei straturi bine delimitate: a) strat confort din celuloza sau polipropilenă pe toată suprafaţa; b) strat impermeabil pe toată suprafaţa din polietilenă minim 50mcm grosime; c) strat absorbant in zona critica 50x80cm(±5 cm) din viscoză minim 50g/m2; capacitatea de absorbție minim 3,5g/m2. 14. 1 buc.:Film de incizie transparent, dimensiuni 40x40 (±5 cm), adeziv pe toată suprafața, din film de poliuretan de minim 25mcm. 13)1 buc.: Cearşaf pentru masa de operaţie 150x240cm(±5 cm), zonă absorbantă pe toată suprafața. Compus din minim 2 straturi: a) strat impermeabil, ranforsat, din polietilenă minim 50mcm grosime; b) strat absorbant cu capacitatea de absorbție minim 2g/dm2. 14)2 buc.: Huse pentru lichid - 40x35 cm (±5 cm), transparente, din polietilenă, cu lipici, detaşabile. 15)3 buc.: Panglici de operaţie - 10x50 cm (±5 cm) – 3 buc. Din 2 straturi: a) impermeabil din polietilenă minim 25mcm grosime; b) absorbant din poliester minim 40g/dm2; cu lipici pe toată suprafaţa, pentru fixarea fermă a tuburilor şi instrumentelor în timpul operaţiei. 16)2 buc.: Halat chirurgical XXL - a) Din material nețesut, fibre de polipropilen, minim 3 tipuri de fibre –SMS; b) Repelent, grosimea materialului SMS minim 35 g/m²; c) Mâneca cusută cu laser pentru a asigura impermeabilitatea la microbi şi lichide, se va exclude mâneca cusută cu acul; d) Lungimea mânecilor de 60cm (±3cm), lungimea halatului (din umeri până la poale) - 150 cm (+/-5cm), lăţimea halatului în zona axilară 75cm (±3cm). 17)2 buc.: Halat chirurgical XXL ranforsat - a) Din material nețesut, fibre de polipropilen, minim 3 tipuri de fibre –SMS; b) Repelent, grosimea materialului SMS minim 35 g/m²; c) Ranforsat la mâneci, materialul ranforsării - film din polipropilenă şi polietilenă, cu grosimea minim 40 g/m²; dimensiunile ranforsării la mânecă cu lungimea 40cm (±3cm); d) Ranforsat în faţă, materialul ranforsării - film din polipropilenă şi polietilenă, cu grosimea minim 33g/m²; dimensiunile ranforsării în faţă de la umeri la poale cu lungimea 90cm (±3cm); e) Mâneca cusută cu laser pentru a asigura impermeabilitatea la microbi şi lichide, se va exclude mâneca cusută cu acul, impermeabilitatea în zona ranforsării 100%; f) Lungimea mânecilor de 60cm (±3cm), lungimea halatului (din umeri până la poale) - 150 cm (+/-5cm), lăţimea halatului în zona axilară 75cm (±3cm). g) Impermeabilitate în zona ranforsată – 100%. 18)2 buc.:Ştergare pentru mâini - 20x25cm (±5 cm), din celuloză, absorbante, fără scame, se exclude poliesterul sau SMS. 19)2 buc.: husă mâner lampă chirurgicală. 20)1 buc contor 20 ace, cu strat din spumă și magnet. |  | 1800 |  | 0 | [7 empty] | 0 | [175 empty] | 0 | [27 empty] | 0 | [14 empty] | 0 | [16 empty] | 0 | 0 | 100 | [6 empty] | 0 | [13 empty] | 0 |  |  |  | 0 | [8 empty] | 0 | [9 empty] | 100 | 100 | 0 | 150000 | 150000
512 | 380 | 115 | Set cateter venos central cu 4 lumene | Set cateter venos central cu 4 lumene |  | Cateter venos central cu 4 lumene, 14/16/18/18G, 8 Fr x 20 cm (+- 1 cm), steril cu marcaj CE, piesa de ghidare și fixare, bisturiu, fixator cateter, capac heparinat, clema laterala, stopper, ac. Nu conține latex și nu conține DEHP |  | 556.9728 |  | 0 | [7 empty] | 0 | [175 empty] | 0 | [27 empty] | 0 | [14 empty] | 0 | 20 | [13 empty] | 10 |  | 100 | 0 | [7 empty] | 0 | [13 empty] | 0 |  |  |  | 200 | [8 empty] | 0 | [5 empty] | 30 |  |  |  | 360 | 360 | 0 | 167091.84 | 167091.84
513 | 381 | 116 | Set cateter venos central TRIO/ triplu lumen | Set cateter venos central TRIO/ triplu lumen |  | Cateter venos central TRIO/ cu 3 lumene, 16/18/18G, 7 Fr x 16 cm (+-1cm), steril cu marcaj CE, piesa de ghidare și fixare, bisturiu, fixator cateter, capac heparinat, clema laterala, stopper, ac. Nu conține latex și nu conține DEHP |  | 300 |  | 0 | [7 empty] | 0 | [175 empty] | 0 | [27 empty] | 0 | [14 empty] | 0 | 100 | [13 empty] | 65 |  | 0 | 0 | [6 empty] | 3 | 0 | [8 empty] | 20 | 5 |  |  |  | 0 |  |  |  | 200 | [8 empty] | 0 | [9 empty] | 393 | 393 | 0 | 98250 | 98250
514 | 382 | 117 | Set cateterizarea spatiului spinal | Set cateterizarea spatiului spinal |  | Ac G19 cu bizou transparent, aripi emovabile, L-90 mm; catater G 22, material PUR, linie Xray opaca, L- 90 cm, diametrul intern 0,3 mm, diametrul extern 0,7 mm, cu ghid pentru cateter. |  | 159.3 |  | 0 | [7 empty] | 0 | [175 empty] | 0 | [27 empty] | 0 | [14 empty] | 2 | [16 empty] | 0 | 0 | [6 empty] | 5 | 0 | [13 empty] | 0 |  |  |  | 20 | [8 empty] | 0 | [9 empty] | 27 | 27 | 0 | 3584.25 | 3584.25
515 | 383 | 118 | Set chirurgical mare p/u operații cu risc sporit de lichide, jetabil | Set chirurgical mare p/u operații cu risc sporit de lichide, jetabil |  | 1.Camp Mayo pentru masă de instrumente 145x80 cm (+/-10cm ) – 1 buc., Impermeabil, absorbant, zonă absorbantă minim 65x85 cm(+/-5cm). Pictogramă pentru ghidare. 2.Cearşaf cu bord adeziv și cămp absorbant 90х75 cm(+/-5cm) – 2 buc., Material neţesut minim 4 straturi, nu mai puţin de 42 g/m.p., Polistratificat, impermeabil, zona cămpului absorbant minim 90x40 cm(+/-5cm), cu nivelul absorbiei majorat. Zona adezivă aplicată nemijlocit pe marginea câmpului, impregnată în ţesătură, fără cute, capacitate aderentă 100%. Nu se va admite lipici cu faţa dublă. Fără latex, fără colofoniu. 3.Serveţele absorbante sterile din celuloza 20x25cm – 4 buc. 4.Panglica de operaţie minim 10x50 cm (±5 cm) – 1 buc. Impermeabila, absorbanta, cu lipici pe toată suprafaţa, liber de colofoniu. Pentru fixarea fermă a tuburilor şi instrumentelor în timpul operaţiei. 5.Cearşaf cu bord adeziv și câmp absorbant 175x175 cm (+/-10cm ) – 1 buc., Material neţesut minim 4 straturi, nu mai puţin de 42 g/m.p., Polistratificat, impermeabil, zona cămpului absorbant minim 60x40 cm, cu nivelul absorbiei majorat. Zona adezivă aplicată nemijlocit pe marginea câmpului, impregnată în ţesătură, fără cute, capacitate aderentă 100%. Nu se va admite lipici cu faţa dublă. Fără latex, fără colofoniu. Pictogramă pentru ghidare. 6.Cearşaf steril cu bord adeziv şi cămp absorbant 240x150 cm (+/-10cm ) – 1 buc.,Material neţesut minim 4 straturi, nu mai puţin de 42 g/m.p., Polistratificat, impermeabil, absorbant, zona cămpului absorbant minim 60x40 cm, cu nivelul absorbiei majorat. Cu “Tube Holders” (orificii pentru fixare tuburilor şi firelor). Zona adezivă aplicată nemijlocit pe marginea câmpului, impregnată în ţesătură, fără cute, capacitate aderentă 100%. Nu se va admite lipici cu faţa dublă. Fără latex, fără colofoniu. Pictogramă pentru ghidare. 7.Cearşaf absorbant pentru pacient 150x190 cm (+/-10cm ) – 1 buc., zona de absorbtie minim 75x190 cm (+/-5cm ). 2 straturi, impermeabil, absorbant. 8..Ambalaj-sterilizare cu EO(nu Roentgen),termen de valabilitate nu mai mic de 2ani; 9.Marcaj CE,certificat EN13795; |  | 396 |  | 0 | [7 empty] | 0 | [175 empty] | 0 | [27 empty] | 0 | [14 empty] | 0 | 200 | [5 empty] | 400 |  |  | 500 | [6 empty] | 0 | 0 | 1800 | [6 empty] | 100 | [11 empty] | 2 |  | 0 |  |  |  | 5 |  |  |  |  | 50 |  |  |  | 0 | [5 empty] | 500 |  |  |  | 3557 | 3557 | 0 | 1173810 | 1173810
516 | 384 | 119 | Set chirurgical pentru interventii laborioase (de durata lunga), steril | Set chirurgical pentru interventii laborioase (de durata lunga), steril |  | "Camp pentru masa de instrumente cu Zona reinforsata din SMS 150x190cm (+/-10cm) - 1 buc Camp pentru Masa Mayo cu reinforsare SMS 80x140 cm(+/-10 cm) - 1 buc Servetel pentru absorbtie- sa nu lase scame- 30x35 cm (+/- 10 cm) - 2 buc Camp in forma de U. 200x310 cm (+/-10cm) - 1 buc • Zona de incizie-10x110 cm (+/-5 cm); • Banda de pozitionare - pe toata suprafata zonei de incizie, impregnate in tesatura, latimea de >5cm; • Zona absorbanta - pe toata suprafata de incizie; rezistenta la penetrare lichide de min. 150 cm de H20/cm2 • Fixatoare pentru tuburi - 4 buc. din SMS; • Material SMS pe toata suprafata campului, cu rezistenta lichide > 50 cm H20/cm2 Camp parte superioara. 150x270 cm (+/- 10 cm) - 1 buc • Banda de pozitionare- pe toata suprafata zonei de incizie, impregnate in tesatura, latimea de > 5 cm; • Zona absorbanta- pe toata suprafata de incizie; rezistenta la penetrare lichine de 150 cm de H20/cm2 • Material SMS pe toata suprafata campului, cu rezistenta lichide min. 150 cm H20/cm2 Camp parte laterala. 95*105 cm ( +/- 10 cm) - 2 buc • Banda de pozitionare- pe toata suprafata zonei de incizie, impregnate in tesatura, latimea de >5 cm; • Zona absorbanta- pe toata suprafata de incizie; rezistenta la penetrare lichine de min 150 cm de H20/cm2 • Material SMS pe toata suprafata campului, cu rezistenta lichide min. 150 cm H20/cm2 Banda de pozitionare 10*50 ( +/-5cm) - 1 buc |  | 192.9096 |  | 0 | [7 empty] | 0 | [175 empty] | 0 | [27 empty] | 0 | [14 empty] | 0 | [6 empty] | 400 |  |  | 1500 | [6 empty] | 0 | 0 |  |  |  | 10 |  |  | 300 | 0 | [7 empty] | 10 | 200 |  |  |  |  | 0 |  |  |  | 30 |  |  |  |  | 25 |  |  |  | 0 | [5 empty] | 200 |  |  |  | 2675 | 2675 | 0 | 430027.65 | 430027.65
519 | 385 | 120 | Set circuit respiratie | Set tuburi gofrate pentru aparate de ventilare |  | Set circuit respiratie (p-u aparat de respiratie artificiala) (sifon inspiratie, sifon expiratie, cu port CO2, Y-configuratie cu 8 conectori, tub neted alezaj L minimă =1,50m, cu conectoare, sac) Steril |  | 113.94 |  | 0 | [7 empty] | 0 | [175 empty] | 0 | [27 empty] | 0 | [14 empty] | 0 | [16 empty] | 500 | 0 | [6 empty] | 30 | 0 |  |  | 150 |  |  | 10 |  |  |  | 2 |  |  |  | 0 |  |  |  | 0 | [8 empty] | 0 | [9 empty] | 692 | 692 | 0 | 65705.4 | 65705.4
520 |  |  | Set de aspiraţie cu mîner Yankauer |  |  |  |  | 32.82 |  | 0 | [7 empty] | 0 | [175 empty] | 0 | [27 empty] | 0 | [10 empty] | 400 |  |  |  | 20 | 5 | [5 empty] | 1000 |  |  | 2500 |  |  |  |  | 200 |  | 0 | 0 | 6100 | [6 empty] | 50 |  | 50 | [11 empty] | 0 | 10 | 150 |  | 0 | [8 empty] | 70 | [8 empty] | 80 | 10555 | 10635 | 80
506 |  |  | Set aspirație Yankauer |  |  |  |  | 18.36 |  | 0 | [7 empty] | 0 | [175 empty] | 0 | [27 empty] | 0 |  |  |  | 500 | 10 | [5 empty] | 20 |  | 6500 |  | 3400 | 2400 | [5 empty] | 1000 | [5 empty] | 1050 |  | 1300 |  | 1500 | 0 |  |  |  | 30 |  |  |  | 305 |  | 200 |  | 150 | 50 |  |  |  |  | 20 |  | 70 | 20 | 100 | 10 |  |  | 1000 | [8 empty] | 0 | 10 | [8 empty] | 19645 | 19645 | 0
| 386 | 121 |  | Set de aspiraţie cu mîner Yankauer |  | Set aspirație Yankauer : 1.Tub PVC moale, transparent, steril, cu striații longitudinale, rezistent la torsiuni diametrul intern 7-8mm, conectorul proximal tip pâlnie cu posibilitatea tăierii pentru conectare la diferite tipuri de aspiratoare, conectorul distal tip pâlnie standard pentru unirea la minerul Yankauer din set, lungime 300cm. 2.Minerul Yankauer, L-26 cm , transparent, steril, cu orificiu pentru vacuum control digital, cap distal tip tubular cu diametrul intern 4mm. 3. Un set per ambalaj steril. |  | 32.82 |  | 0 | 0 | 0 | 0 | 0 | 0 | 0 | 0 | 0 | 0 | 0 | 0 | 0 | 0 | 0 | 0 | 0 | 0 | 0 | 0 | 0 | 0 | 0 | 0 | 0 | 0 | 0 | 0 | 0 | 0 | 0 | 0 | 0 | 0 | 0 | 0 | 0 | 0 | 0 | 0 | 0 | 0 | 0 | 0 | 0 | 0 | 0 | 0 | 0 | 0 | 0 | 0 | 0 | 0 | 0 | 0 | 0 | 0 | 0 | 0 | 0 | 0 | 0 | 0 | 0 | 0 | 0 | 0 | 0 | 0 | 0 | 0 | 0 | 0 | 0 | 0 | 0 | 0 | 0 | 0 | 0 | 0 | 0 | 0 | 0 | 0 | 0 | 0 | 0 | 0 | 0 | 0 | 0 | 0 | 0 | 0 | 0 | 0 | 0 | 0 | 0 | 0 | 0 | 0 | 0 | 0 | 0 | 0 | 0 | 0 | 0 | 0 | 0 | 0 | 0 | 0 | 0 | 0 | 0 | 0 | 0 | 0 | 0 | 0 | 0 | 0 | 0 | 0 | 0 | 0 | 0 | 0 | 0 | 0 | 0 | 0 | 0 | 0 | 0 | 0 | 0 | 0 | 0 | 0 | 0 | 0 | 0 | 0 | 0 | 0 | 0 | 0 | 0 | 0 | 0 | 0 | 0 | 0 | 0 | 0 | 0 | 0 | 0 | 0 | 0 | 0 | 0 | 0 | 0 | 0 | 0 | 0 | 0 | 0 | 0 | 0 | 0 | 0 | 0 | 0 | 0 | 0 | 0 | 0 | 0 | 0 | 0 | 0 | 0 | 0 | 0 | 0 | 0 | 0 | 0 | 0 | 0 | 0 | 0 | 0 | 0 | 0 | 0 | 0 | 0 | 0 | 0 | 0 | 0 | 0 | 0 | 0 | 0 | 0 | 0 | 0 | 500 | 10 | 0 | 0 | 0 | 0 | 0 | 420 | 0 | 6500 | 0 | 3420 | 2405 | 0 | 0 | 0 | 0 | 0 | 2000 | 0 | 0 | 2500 | 0 | 0 | 1050 | 0 | 1500 | 0 | 1500 | 0 | 6100 | 0 | 0 | 30 | 0 | 0 | 0 | 355 | 0 | 250 | 0 | 150 | 50 | 0 | 0 | 0 | 0 | 20 | 0 | 70 | 20 | 100 | 20 | 150 | 0 | 1000 | 0 | 0 | 0 | 0 | 0 | 0 | 0 | 0 | 70 | 10 | 0 | 0 | 0 | 0 | 0 | 0 | 0 | 80 | 30200 | 30280 | 80 | 825970 | 828158
522 | 387 | 122 | Set de drenare a cavităţilor | Set de drenare a cavităţilor pleurale |  | Un sistem închis de drenare a lichidului, cu un rezervor transparent spring bellow adecvat pentru drenaj la presiune negativă după operare, cu utilizarea simultană a unuia sau a doi catetere. Setul constă din: Aspirator cu ștecher; Conector tub cu clemă și conector "Y"; Un trocar curbat cu cateter; Cateter de scurgere redon perforat redus; Lungimea drenului 750mm-1000mm; Marimile 16, 18 FG. |  | 78.93 |  | 0 | [7 empty] | 0 | [175 empty] | 0 | [27 empty] | 0 | [14 empty] | 0 | [5 empty] | 10 | 600 | [9 empty] | 0 | 0 |  |  |  | 5 |  |  | 30 | 0 | [7 empty] | 25 |  |  |  | 5 |  | 0 |  |  | 5 | 100 |  |  |  |  | 30 |  |  |  | 0 | 10 | [7 empty] | 15 | 820 | 835 | 15 | 53935.5 | 54922.125
523 | 388 | 123 | Set de irigare/aspiratie pentru endourologie | Set de irigare/aspiratie pentru endourologie |  | Set dublu pentru perfuzii,pentru soluţii de irigare,3M-steril. |  | 840 |  | 0 | [7 empty] | 0 | [175 empty] | 0 | [27 empty] | 0 | [14 empty] | 0 | 10 | [15 empty] | 0 | 0 | 1300 | [6 empty] | 0 | [13 empty] | 0 |  |  |  | 0 | [8 empty] | 0 | [9 empty] | 1310 | 1310 | 0 | 917000 | 917000
524 | 389 | 124 | Set de nastere steril | Set de nastere steril |  | I. 1. cearșaf laminat 2.mărime: 100 X 75 cm 3. 1 Bucată II. 1.șcrvețele absorbante dense 2.mărime 80 X 70 cm (+/-5 cm) 3.4 bucăți III.1.scutec (protector) 2. mărime :90 X 60 cm 3.1 Bucată IV.1șorț laminat 2.1 buc V. 1. bonetă 2.1 Bucată VI.1.mască chirurgicală 2. trei straturi cu elastic 3. 1 Bucată VII. 1.cerșaf 2. material: SMS 3.mărime: 130 X 75 cm 4.1 Bucată VIII.1.camă ombelicală 2. 1 Bucată IX.1.mini rulou de vată 2. 2 buc |  | 91.0558 |  | 0 | [7 empty] | 0 | [19 empty] | 2 | [15 empty] | 20 |  |  |  | 15 | [5 empty] | 2 |  |  |  |  | 2 |  | 5 |  | 8 |  |  | 14 |  | 10 | 1 |  |  | 5 | 4 | [6 empty] | 4 |  |  |  | 1 | 3 |  | 10 |  |  |  | 2 |  | 3 |  | 3 |  |  | 4 | 3 |  |  |  | 2 |  |  |  | 5 | [5 empty] | 3 | 4 | [5 empty] | 4 | 1 |  |  |  | 3 |  |  |  | 3 |  |  |  | 6 | [6 empty] | 5 |  |  | 2 | 1 | 7 | 4 |  |  |  |  | 20 | [11 empty] | 2 |  |  | 3 |  | 1 |  | 2 | 10 | [7 empty] | 7 |  |  | 20 | 1 | 8 |  |  |  | 2 | 1 | 5 |  |  | 5 |  |  | 4 | 2 | 1 |  |  |  |  | 2 |  |  | 5 |  | 2 |  |  |  | 0 |  | 5 |  | 300 | [10 empty] | 2020 |  | 100 |  |  |  |  | 3000 | [7 empty] | 5000 |  | 0 | 0 |  |  |  |  | 70 |  |  | 800 |  |  |  | 100 | 300 | 50 |  |  |  |  | 300 |  |  | 300 |  |  |  | 800 | 10 |  | 100 |  | 150 | 50 | 400 |  | 0 | 300 | [8 empty] | 14429 | 14429 | 0 | 1094870.1152 | 1094870.1152
525 | 390 | 125 | Set de perfuzie cu filtru | Set de perfuzie cu filtru |  | Rezistentă la perfuzii sub presiune (max 4,5 bar) diametru tub 3mm x 4,1 mm, lungime 180 cm; canulă de plastic pentru introducerea în flacon prevăzută cu doua orificii;dispozitiv de aerisire manual cu filtru antibacterian de 0,2 µm și căpăcel de protecție; cameră de picurare cu două corpuri (cel superior transparent rigid cu formator de picături performant - 20 picături ≅1 ml; cel inferior flexibil) și cu filtru hidrofil pentru întreruperea automată a perfuziei după golirea flaconului;filtru de 15 µm în camera de picurare; dispozitiv de reglare a ritmului de picurare cu șanț în formă de V pentru posibilitatea de reglare la ritmuri mici de picurare, element de fixare / parcare a tubului de perfuzie, canal de introducere a vârfului canulei de plastic; conexiunea la cateter de tip luer-lock cu căpăcel de plastic ce prezintă o membrană hidrofoba ce asigură umplerea trusei fără aer și fără pierdere de substanță; fără LATEX, fără PVC. |  | 89.4 |  | 0 | [7 empty] | 0 | [175 empty] | 0 | [27 empty] | 0 | [14 empty] | 0 | [16 empty] | 0 | 0 | [6 empty] | 5 | 0 | [13 empty] | 0 |  |  |  | 0 | [8 empty] | 0 | [9 empty] | 5 | 5 | 0 | 372.5 | 372.5
526 |  |  | Set de tuburi endotraheale bilumen drept, nr.35 |  |  |  |  | 579.744 |  | 0 | [7 empty] | 0 | [175 empty] | 0 | [27 empty] | 0 | [14 empty] | 0 | 50 | [15 empty] | 0 | 0 | 20 | [5 empty] | 1 | 0 | [13 empty] | 0 |  |  |  | 0 | [8 empty] | 0 | [9 empty] | 71 | 71 | 0
754 |  |  | Tub endotraheal cu dublu lumen,pentru intubație pulmonară selectivă pe dreapta Nr 35 |  |  |  |  | 471.273 |  | 0 | [7 empty] | 0 | [175 empty] | 0 | [27 empty] | 0 | [12 empty] | 20 |  | 0 | [16 empty] | 0 | 0 | [7 empty] | 0 | [13 empty] | 0 |  |  |  | 0 | [8 empty] | 0 | [9 empty] | 20 | 20 | 0
| 391 | 126 |  | Set de tuburi endotraheale bilumen drept, nr.35 |  | Bilumen drept nr.35. Sonda sterila pentru intubatia selectiva pe dreapta, varf usor curbat, material atraumatic, termosensibil transparent,balanos traheal si bronsic de joasa presiune, cu set conector bronsic, dublu marcaj radioopac la nivel bronsic si traheal -Tranzitie libera intre lumen simplu si dublu -Asigura trecerea eficienta a bronhoscopului -Relatie eficienta intre interiorul si exteriorul sectiunii transversale -Balonas bronsic in forma de S. -Ambalare: individual, steril |  | 579.744 |  | 0 | 0 | 0 | 0 | 0 | 0 | 0 | 0 | 0 | 0 | 0 | 0 | 0 | 0 | 0 | 0 | 0 | 0 | 0 | 0 | 0 | 0 | 0 | 0 | 0 | 0 | 0 | 0 | 0 | 0 | 0 | 0 | 0 | 0 | 0 | 0 | 0 | 0 | 0 | 0 | 0 | 0 | 0 | 0 | 0 | 0 | 0 | 0 | 0 | 0 | 0 | 0 | 0 | 0 | 0 | 0 | 0 | 0 | 0 | 0 | 0 | 0 | 0 | 0 | 0 | 0 | 0 | 0 | 0 | 0 | 0 | 0 | 0 | 0 | 0 | 0 | 0 | 0 | 0 | 0 | 0 | 0 | 0 | 0 | 0 | 0 | 0 | 0 | 0 | 0 | 0 | 0 | 0 | 0 | 0 | 0 | 0 | 0 | 0 | 0 | 0 | 0 | 0 | 0 | 0 | 0 | 0 | 0 | 0 | 0 | 0 | 0 | 0 | 0 | 0 | 0 | 0 | 0 | 0 | 0 | 0 | 0 | 0 | 0 | 0 | 0 | 0 | 0 | 0 | 0 | 0 | 0 | 0 | 0 | 0 | 0 | 0 | 0 | 0 | 0 | 0 | 0 | 0 | 0 | 0 | 0 | 0 | 0 | 0 | 0 | 0 | 0 | 0 | 0 | 0 | 0 | 0 | 0 | 0 | 0 | 0 | 0 | 0 | 0 | 0 | 0 | 0 | 0 | 0 | 0 | 0 | 0 | 0 | 0 | 0 | 0 | 0 | 0 | 0 | 0 | 0 | 0 | 0 | 0 | 0 | 0 | 0 | 0 | 0 | 0 | 0 | 0 | 0 | 0 | 0 | 0 | 0 | 0 | 0 | 0 | 0 | 0 | 0 | 0 | 0 | 0 | 0 | 0 | 0 | 0 | 0 | 0 | 0 | 0 | 0 | 0 | 0 | 0 | 0 | 0 | 0 | 0 | 0 | 0 | 0 | 20 | 0 | 0 | 50 | 0 | 0 | 0 | 0 | 0 | 0 | 0 | 0 | 0 | 0 | 0 | 0 | 0 | 0 | 0 | 0 | 0 | 20 | 0 | 0 | 0 | 0 | 0 | 1 | 0 | 0 | 0 | 0 | 0 | 0 | 0 | 0 | 0 | 0 | 0 | 0 | 0 | 0 | 0 | 0 | 0 | 0 | 0 | 0 | 0 | 0 | 0 | 0 | 0 | 0 | 0 | 0 | 0 | 0 | 0 | 0 | 0 | 0 | 0 | 0 |  | 91 | 91 | 0 | 43963.92 | 43963.92
527 |  |  | Set de tuburi endotraheale bilumen drept, nr.37 |  |  |  |  | 579.744 |  | 0 | [7 empty] | 0 | [175 empty] | 0 | [27 empty] | 0 | [10 empty] | 2 |  |  |  | 0 | 50 | [15 empty] | 0 | 0 | 25 | [5 empty] | 1 | 0 | [13 empty] | 0 |  |  |  | 0 | [8 empty] | 0 | [9 empty] | 78 | 78 | 0
755 |  |  | Tub endotraheal cu dublu lumen,pentru intubație pulmonară selectivă pe dreapta Nr 37 |  |  |  |  | 471.273 |  | 0 | [7 empty] | 0 | [175 empty] | 0 | [27 empty] | 0 | [12 empty] | 20 |  | 0 | [16 empty] | 0 | 0 | [7 empty] | 0 | [13 empty] | 0 |  |  |  | 0 | [8 empty] | 0 | [9 empty] | 20 | 20 | 0
| 392 | 127 |  | Set de tuburi endotraheale bilumen drept, nr.37 |  | Bilumen drept nr.37. Sonda sterila pentru intubatia selectiva pe dreapta, varf usor curbat, material atraumatic, termosensibil transparent,balanos traheal si bronsic de joasa presiune, cu set conector bronsic, dublu marcaj radioopac la nivel bronsic si traheal -Tranzitie libera intre lumen simplu si dublu -Asigura trecerea eficienta a bronhoscopului -Relatie eficienta intre interiorul si exteriorul sectiunii transversale -Balonas bronsic in forma de S. -Ambalare: individual, steril |  | 579.744 |  | 0 | 0 | 0 | 0 | 0 | 0 | 0 | 0 | 0 | 0 | 0 | 0 | 0 | 0 | 0 | 0 | 0 | 0 | 0 | 0 | 0 | 0 | 0 | 0 | 0 | 0 | 0 | 0 | 0 | 0 | 0 | 0 | 0 | 0 | 0 | 0 | 0 | 0 | 0 | 0 | 0 | 0 | 0 | 0 | 0 | 0 | 0 | 0 | 0 | 0 | 0 | 0 | 0 | 0 | 0 | 0 | 0 | 0 | 0 | 0 | 0 | 0 | 0 | 0 | 0 | 0 | 0 | 0 | 0 | 0 | 0 | 0 | 0 | 0 | 0 | 0 | 0 | 0 | 0 | 0 | 0 | 0 | 0 | 0 | 0 | 0 | 0 | 0 | 0 | 0 | 0 | 0 | 0 | 0 | 0 | 0 | 0 | 0 | 0 | 0 | 0 | 0 | 0 | 0 | 0 | 0 | 0 | 0 | 0 | 0 | 0 | 0 | 0 | 0 | 0 | 0 | 0 | 0 | 0 | 0 | 0 | 0 | 0 | 0 | 0 | 0 | 0 | 0 | 0 | 0 | 0 | 0 | 0 | 0 | 0 | 0 | 0 | 0 | 0 | 0 | 0 | 0 | 0 | 0 | 0 | 0 | 0 | 0 | 0 | 0 | 0 | 0 | 0 | 0 | 0 | 0 | 0 | 0 | 0 | 0 | 0 | 0 | 0 | 0 | 0 | 0 | 0 | 0 | 0 | 0 | 0 | 0 | 0 | 0 | 0 | 0 | 0 | 0 | 0 | 0 | 0 | 0 | 0 | 0 | 0 | 0 | 0 | 0 | 0 | 0 | 0 | 0 | 0 | 0 | 0 | 0 | 0 | 0 | 0 | 0 | 0 | 0 | 0 | 0 | 0 | 0 | 0 | 0 | 0 | 0 | 0 | 0 | 0 | 0 | 0 | 0 | 0 | 0 | 0 | 0 | 0 | 0 | 0 | 2 | 0 | 20 | 0 | 0 | 50 | 0 | 0 | 0 | 0 | 0 | 0 | 0 | 0 | 0 | 0 | 0 | 0 | 0 | 0 | 0 | 0 | 0 | 25 | 0 | 0 | 0 | 0 | 0 | 1 | 0 | 0 | 0 | 0 | 0 | 0 | 0 | 0 | 0 | 0 | 0 | 0 | 0 | 0 | 0 | 0 | 0 | 0 | 0 | 0 | 0 | 0 | 0 | 0 | 0 | 0 | 0 | 0 | 0 | 0 | 0 | 0 | 0 | 0 | 0 | 0 |  | 98 | 98 | 0 | 47345.76 | 47345.76
528 |  |  | Set de tuburi endotraheale bilumen drept, nr.39 |  |  |  |  | 579.744 |  | 0 | [7 empty] | 0 | [175 empty] | 0 | [27 empty] | 0 | [10 empty] | 2 |  |  |  | 0 | 50 | [15 empty] | 0 | 0 | 13 | [5 empty] | 1 | 0 | [13 empty] | 0 |  |  |  | 0 | [8 empty] | 0 | [9 empty] | 66 | 66 | 0
756 |  |  | Tub endotraheal cu dublu lumen,pentru intubație pulmonară selectivă pe dreapta Nr 39 |  |  |  |  | 464.373 |  | 0 | [7 empty] | 0 | [175 empty] | 0 | [27 empty] | 0 | [12 empty] | 20 |  | 0 | [16 empty] | 0 | 0 | [7 empty] | 0 | [13 empty] | 0 |  |  |  | 0 | [8 empty] | 0 | [9 empty] | 20 | 20 | 0
| 393 | 128 |  | Set de tuburi endotraheale bilumen drept, nr.39 |  | Bilumen drept nr.39 Sonda sterila pentru intubatia selectiva pe dreapta, varf usor curbat, material atraumatic, termosensibil transparent,balanos traheal si bronsic de joasa presiune, cu set conector bronsic, dublu marcaj radioopac la nivel bronsic si traheal -Tranzitie libera intre lumen simplu si dublu -Asigura trecerea eficienta a bronhoscopului -Relatie eficienta intre interiorul si exteriorul sectiunii transversale -Balonas bronsic in forma de S. -Ambalare: individual, steril |  | 579.744 |  | 0 | 0 | 0 | 0 | 0 | 0 | 0 | 0 | 0 | 0 | 0 | 0 | 0 | 0 | 0 | 0 | 0 | 0 | 0 | 0 | 0 | 0 | 0 | 0 | 0 | 0 | 0 | 0 | 0 | 0 | 0 | 0 | 0 | 0 | 0 | 0 | 0 | 0 | 0 | 0 | 0 | 0 | 0 | 0 | 0 | 0 | 0 | 0 | 0 | 0 | 0 | 0 | 0 | 0 | 0 | 0 | 0 | 0 | 0 | 0 | 0 | 0 | 0 | 0 | 0 | 0 | 0 | 0 | 0 | 0 | 0 | 0 | 0 | 0 | 0 | 0 | 0 | 0 | 0 | 0 | 0 | 0 | 0 | 0 | 0 | 0 | 0 | 0 | 0 | 0 | 0 | 0 | 0 | 0 | 0 | 0 | 0 | 0 | 0 | 0 | 0 | 0 | 0 | 0 | 0 | 0 | 0 | 0 | 0 | 0 | 0 | 0 | 0 | 0 | 0 | 0 | 0 | 0 | 0 | 0 | 0 | 0 | 0 | 0 | 0 | 0 | 0 | 0 | 0 | 0 | 0 | 0 | 0 | 0 | 0 | 0 | 0 | 0 | 0 | 0 | 0 | 0 | 0 | 0 | 0 | 0 | 0 | 0 | 0 | 0 | 0 | 0 | 0 | 0 | 0 | 0 | 0 | 0 | 0 | 0 | 0 | 0 | 0 | 0 | 0 | 0 | 0 | 0 | 0 | 0 | 0 | 0 | 0 | 0 | 0 | 0 | 0 | 0 | 0 | 0 | 0 | 0 | 0 | 0 | 0 | 0 | 0 | 0 | 0 | 0 | 0 | 0 | 0 | 0 | 0 | 0 | 0 | 0 | 0 | 0 | 0 | 0 | 0 | 0 | 0 | 0 | 0 | 0 | 0 | 0 | 0 | 0 | 0 | 0 | 0 | 0 | 0 | 0 | 0 | 0 | 0 | 0 | 0 | 2 | 0 | 20 | 0 | 0 | 50 | 0 | 0 | 0 | 0 | 0 | 0 | 0 | 0 | 0 | 0 | 0 | 0 | 0 | 0 | 0 | 0 | 0 | 13 | 0 | 0 | 0 | 0 | 0 | 1 | 0 | 0 | 0 | 0 | 0 | 0 | 0 | 0 | 0 | 0 | 0 | 0 | 0 | 0 | 0 | 0 | 0 | 0 | 0 | 0 | 0 | 0 | 0 | 0 | 0 | 0 | 0 | 0 | 0 | 0 | 0 | 0 | 0 | 0 | 0 | 0 |  | 86 | 86 | 0 | 41548.32 | 41548.32
529 |  |  | Set de tuburi endotraheale bilumen sting, nr.35 |  |  |  |  | 579.744 |  | 0 | [7 empty] | 0 | [175 empty] | 0 | [27 empty] | 0 | [14 empty] | 0 | 50 | [15 empty] | 0 | 0 | 55 | [6 empty] | 0 | [13 empty] | 0 |  |  |  | 0 | [8 empty] | 0 | [9 empty] | 105 | 105 | 0
757 |  |  | Tub endotraheal cu dublu lumen,pentru intubație pulmonară selectivă pe stinga Nr 35 |  |  |  |  | 471.873 |  | 0 | [7 empty] | 0 | [175 empty] | 0 | [27 empty] | 0 | [12 empty] | 20 |  | 0 | [16 empty] | 0 | 0 | [7 empty] | 0 | [13 empty] | 0 |  |  |  | 0 | [8 empty] | 0 | [9 empty] | 20 | 20 | 0
| 394 | 129 |  | Set de tuburi endotraheale bilumen sting, nr.35 |  | Bilumen sting nr.35. Sonda sterila pentru intubatia selectiva pe stinga, varf usor curbat, material atraumatic, termosensibil transparent,balanos traheal si bronsic de joasa presiune, cu set conector bronsic, dublu marcaj radioopac la nivel bronsic si traheal -Tranzitie libera intre lumen simplu si dublu -Asigura trecerea eficienta a bronhoscopului -Relatie eficienta intre interiorul si exteriorul sectiunii transversale -Balonas bronsic in forma de S. -Ambalare: individual, steril |  | 579.744 |  | 0 | 0 | 0 | 0 | 0 | 0 | 0 | 0 | 0 | 0 | 0 | 0 | 0 | 0 | 0 | 0 | 0 | 0 | 0 | 0 | 0 | 0 | 0 | 0 | 0 | 0 | 0 | 0 | 0 | 0 | 0 | 0 | 0 | 0 | 0 | 0 | 0 | 0 | 0 | 0 | 0 | 0 | 0 | 0 | 0 | 0 | 0 | 0 | 0 | 0 | 0 | 0 | 0 | 0 | 0 | 0 | 0 | 0 | 0 | 0 | 0 | 0 | 0 | 0 | 0 | 0 | 0 | 0 | 0 | 0 | 0 | 0 | 0 | 0 | 0 | 0 | 0 | 0 | 0 | 0 | 0 | 0 | 0 | 0 | 0 | 0 | 0 | 0 | 0 | 0 | 0 | 0 | 0 | 0 | 0 | 0 | 0 | 0 | 0 | 0 | 0 | 0 | 0 | 0 | 0 | 0 | 0 | 0 | 0 | 0 | 0 | 0 | 0 | 0 | 0 | 0 | 0 | 0 | 0 | 0 | 0 | 0 | 0 | 0 | 0 | 0 | 0 | 0 | 0 | 0 | 0 | 0 | 0 | 0 | 0 | 0 | 0 | 0 | 0 | 0 | 0 | 0 | 0 | 0 | 0 | 0 | 0 | 0 | 0 | 0 | 0 | 0 | 0 | 0 | 0 | 0 | 0 | 0 | 0 | 0 | 0 | 0 | 0 | 0 | 0 | 0 | 0 | 0 | 0 | 0 | 0 | 0 | 0 | 0 | 0 | 0 | 0 | 0 | 0 | 0 | 0 | 0 | 0 | 0 | 0 | 0 | 0 | 0 | 0 | 0 | 0 | 0 | 0 | 0 | 0 | 0 | 0 | 0 | 0 | 0 | 0 | 0 | 0 | 0 | 0 | 0 | 0 | 0 | 0 | 0 | 0 | 0 | 0 | 0 | 0 | 0 | 0 | 0 | 0 | 0 | 0 | 0 | 0 | 0 | 0 | 20 | 0 | 0 | 50 | 0 | 0 | 0 | 0 | 0 | 0 | 0 | 0 | 0 | 0 | 0 | 0 | 0 | 0 | 0 | 0 | 0 | 55 | 0 | 0 | 0 | 0 | 0 | 0 | 0 | 0 | 0 | 0 | 0 | 0 | 0 | 0 | 0 | 0 | 0 | 0 | 0 | 0 | 0 | 0 | 0 | 0 | 0 | 0 | 0 | 0 | 0 | 0 | 0 | 0 | 0 | 0 | 0 | 0 | 0 | 0 | 0 | 0 | 0 | 0 |  | 125 | 125 | 0 | 60390 | 60390
530 |  |  | Set de tuburi endotraheale bilumen sting, nr.37 |  |  |  |  | 579.744 |  | 0 | [7 empty] | 0 | [175 empty] | 0 | [27 empty] | 0 | [10 empty] | 1 |  |  |  | 0 | 50 | [15 empty] | 0 | 0 | 45 | [6 empty] | 0 | [13 empty] | 0 |  |  |  | 0 | [8 empty] | 0 | [9 empty] | 96 | 96 | 0
758 |  |  | Tub endotraheal cu dublu lumen,pentru intubație pulmonară selectivă pe stinga Nr 37 |  |  |  |  | 471.873 |  | 0 | [7 empty] | 0 | [175 empty] | 0 | [27 empty] | 0 | [12 empty] | 20 |  | 0 | [16 empty] | 0 | 0 | [7 empty] | 0 | [13 empty] | 0 |  |  |  | 0 | [8 empty] | 0 | [9 empty] | 20 | 20 | 0
| 395 | 130 |  | Set de tuburi endotraheale bilumen sting, nr.37 |  | Bilumen sting nr.37. Sonda sterila pentru intubatia selectiva pe stinga, varf usor curbat, material atraumatic, termosensibil transparent,balanos traheal si bronsic de joasa presiune, cu set conector bronsic, dublu marcaj radioopac la nivel bronsic si traheal -Tranzitie libera intre lumen simplu si dublu -Asigura trecerea eficienta a bronhoscopului -Relatie eficienta intre interiorul si exteriorul sectiunii transversale -Balonas bronsic in forma de S. -Ambalare: individual, steril |  | 579.744 |  | 0 | 0 | 0 | 0 | 0 | 0 | 0 | 0 | 0 | 0 | 0 | 0 | 0 | 0 | 0 | 0 | 0 | 0 | 0 | 0 | 0 | 0 | 0 | 0 | 0 | 0 | 0 | 0 | 0 | 0 | 0 | 0 | 0 | 0 | 0 | 0 | 0 | 0 | 0 | 0 | 0 | 0 | 0 | 0 | 0 | 0 | 0 | 0 | 0 | 0 | 0 | 0 | 0 | 0 | 0 | 0 | 0 | 0 | 0 | 0 | 0 | 0 | 0 | 0 | 0 | 0 | 0 | 0 | 0 | 0 | 0 | 0 | 0 | 0 | 0 | 0 | 0 | 0 | 0 | 0 | 0 | 0 | 0 | 0 | 0 | 0 | 0 | 0 | 0 | 0 | 0 | 0 | 0 | 0 | 0 | 0 | 0 | 0 | 0 | 0 | 0 | 0 | 0 | 0 | 0 | 0 | 0 | 0 | 0 | 0 | 0 | 0 | 0 | 0 | 0 | 0 | 0 | 0 | 0 | 0 | 0 | 0 | 0 | 0 | 0 | 0 | 0 | 0 | 0 | 0 | 0 | 0 | 0 | 0 | 0 | 0 | 0 | 0 | 0 | 0 | 0 | 0 | 0 | 0 | 0 | 0 | 0 | 0 | 0 | 0 | 0 | 0 | 0 | 0 | 0 | 0 | 0 | 0 | 0 | 0 | 0 | 0 | 0 | 0 | 0 | 0 | 0 | 0 | 0 | 0 | 0 | 0 | 0 | 0 | 0 | 0 | 0 | 0 | 0 | 0 | 0 | 0 | 0 | 0 | 0 | 0 | 0 | 0 | 0 | 0 | 0 | 0 | 0 | 0 | 0 | 0 | 0 | 0 | 0 | 0 | 0 | 0 | 0 | 0 | 0 | 0 | 0 | 0 | 0 | 0 | 0 | 0 | 0 | 0 | 0 | 0 | 0 | 0 | 0 | 0 | 0 | 0 | 0 | 1 | 0 | 20 | 0 | 0 | 50 | 0 | 0 | 0 | 0 | 0 | 0 | 0 | 0 | 0 | 0 | 0 | 0 | 0 | 0 | 0 | 0 | 0 | 45 | 0 | 0 | 0 | 0 | 0 | 0 | 0 | 0 | 0 | 0 | 0 | 0 | 0 | 0 | 0 | 0 | 0 | 0 | 0 | 0 | 0 | 0 | 0 | 0 | 0 | 0 | 0 | 0 | 0 | 0 | 0 | 0 | 0 | 0 | 0 | 0 | 0 | 0 | 0 | 0 | 0 | 0 |  | 116 | 116 | 0 | 56041.92 | 56041.92
531 |  |  | Set de tuburi endotraheale bilumen sting, nr.39 |  |  |  |  | 579.744 |  | 0 | [7 empty] | 0 | [175 empty] | 0 | [27 empty] | 0 | [10 empty] | 1 |  |  |  | 0 | 50 | [15 empty] | 0 | 0 | 23 | [6 empty] | 0 | [13 empty] | 0 |  |  |  | 0 | [8 empty] | 0 | [9 empty] | 74 | 74 | 0
759 |  |  | Tub endotraheal cu dublu lumen,pentru intubație pulmonară selectivă pe stinga Nr 39 |  |  |  |  | 471.873 |  | 0 | [7 empty] | 0 | [175 empty] | 0 | [27 empty] | 0 | [12 empty] | 20 |  | 0 | [16 empty] | 0 | 0 | [7 empty] | 0 | [13 empty] | 0 |  |  |  | 0 | [8 empty] | 0 | [9 empty] | 20 | 20 | 0
| 396 | 131 |  | Set de tuburi endotraheale bilumen sting, nr.39 |  | Bilumen sting nr.39 Sonda sterila pentru intubatia selectiva pe stinga, varf usor curbat, material atraumatic, termosensibil transparent,balanos traheal si bronsic de joasa presiune, cu set conector bronsic, dublu marcaj radioopac la nivel bronsic si traheal -Tranzitie libera intre lumen simplu si dublu -Asigura trecerea eficienta a bronhoscopului -Relatie eficienta intre interiorul si exteriorul sectiunii transversale -Balonas bronsic in forma de S. -Ambalare: individual, steril |  | 579.744 |  | 0 | 0 | 0 | 0 | 0 | 0 | 0 | 0 | 0 | 0 | 0 | 0 | 0 | 0 | 0 | 0 | 0 | 0 | 0 | 0 | 0 | 0 | 0 | 0 | 0 | 0 | 0 | 0 | 0 | 0 | 0 | 0 | 0 | 0 | 0 | 0 | 0 | 0 | 0 | 0 | 0 | 0 | 0 | 0 | 0 | 0 | 0 | 0 | 0 | 0 | 0 | 0 | 0 | 0 | 0 | 0 | 0 | 0 | 0 | 0 | 0 | 0 | 0 | 0 | 0 | 0 | 0 | 0 | 0 | 0 | 0 | 0 | 0 | 0 | 0 | 0 | 0 | 0 | 0 | 0 | 0 | 0 | 0 | 0 | 0 | 0 | 0 | 0 | 0 | 0 | 0 | 0 | 0 | 0 | 0 | 0 | 0 | 0 | 0 | 0 | 0 | 0 | 0 | 0 | 0 | 0 | 0 | 0 | 0 | 0 | 0 | 0 | 0 | 0 | 0 | 0 | 0 | 0 | 0 | 0 | 0 | 0 | 0 | 0 | 0 | 0 | 0 | 0 | 0 | 0 | 0 | 0 | 0 | 0 | 0 | 0 | 0 | 0 | 0 | 0 | 0 | 0 | 0 | 0 | 0 | 0 | 0 | 0 | 0 | 0 | 0 | 0 | 0 | 0 | 0 | 0 | 0 | 0 | 0 | 0 | 0 | 0 | 0 | 0 | 0 | 0 | 0 | 0 | 0 | 0 | 0 | 0 | 0 | 0 | 0 | 0 | 0 | 0 | 0 | 0 | 0 | 0 | 0 | 0 | 0 | 0 | 0 | 0 | 0 | 0 | 0 | 0 | 0 | 0 | 0 | 0 | 0 | 0 | 0 | 0 | 0 | 0 | 0 | 0 | 0 | 0 | 0 | 0 | 0 | 0 | 0 | 0 | 0 | 0 | 0 | 0 | 0 | 0 | 0 | 0 | 0 | 0 | 0 | 1 | 0 | 20 | 0 | 0 | 50 | 0 | 0 | 0 | 0 | 0 | 0 | 0 | 0 | 0 | 0 | 0 | 0 | 0 | 0 | 0 | 0 | 0 | 23 | 0 | 0 | 0 | 0 | 0 | 0 | 0 | 0 | 0 | 0 | 0 | 0 | 0 | 0 | 0 | 0 | 0 | 0 | 0 | 0 | 0 | 0 | 0 | 0 | 0 | 0 | 0 | 0 | 0 | 0 | 0 | 0 | 0 | 0 | 0 | 0 | 0 | 0 | 0 | 0 | 0 | 0 |  | 94 | 94 | 0 | 45413.28 | 45413.28
532 |  |  | Set de tuburi pentru ventilatoare (contururi) |  |  |  |  | 68.55 |  | 0 | [7 empty] | 0 | [175 empty] | 0 | [27 empty] | 0 | [11 empty] | 40 |  |  | 200 | [5 empty] | 3000 | [6 empty] | 400 |  |  |  | 0 | 0 | [6 empty] | 20 | 0 | 50 |  |  |  |  | 20 |  |  | 500 | 10 | 200 |  |  | 0 |  |  |  | 300 |  |  | 10 | [5 empty] | 0 | [9 empty] | 4750 | 4750 | 0
533 |  |  | Set de tuburi pentru ventilatoare (contururi), adulti |  |  |  |  | 84 |  | 0 | [7 empty] | 0 | [175 empty] | 0 | [27 empty] | 0 | [10 empty] | 10 |  |  |  | 0 | 3000 | [11 empty] | 1000 |  |  |  | 0 | 2000 | 6000 |  |  |  | 70 |  |  | 0 | 25 |  | 10 | [5 empty] | 500 | 10 | 100 |  |  | 0 |  |  |  | 500 | [8 empty] | 300 | [8 empty] | 15 | 13525 | 13540 | 15
| 397 | 132 |  | Set de tuburi pentru ventilatoare (contururi) - reutilizabil |  | Pentru adulti –reutilizabile, rezistent la autoclavare, gofrat, tip “inspire-expire”, cu captatori de vapori expirati. Completare:1) Sac de rezerva 2l, 2) Conector unghiular, rotativ, biaxial. Lungime 180 cm (+-10 cm) |  | 68.55 |  | 0 | 0 | 0 | 0 | 0 | 0 | 0 | 0 | 0 | 0 | 0 | 0 | 0 | 0 | 0 | 0 | 0 | 0 | 0 | 0 | 0 | 0 | 0 | 0 | 0 | 0 | 0 | 0 | 0 | 0 | 0 | 0 | 0 | 0 | 0 | 0 | 0 | 0 | 0 | 0 | 0 | 0 | 0 | 0 | 0 | 0 | 0 | 0 | 0 | 0 | 0 | 0 | 0 | 0 | 0 | 0 | 0 | 0 | 0 | 0 | 0 | 0 | 0 | 0 | 0 | 0 | 0 | 0 | 0 | 0 | 0 | 0 | 0 | 0 | 0 | 0 | 0 | 0 | 0 | 0 | 0 | 0 | 0 | 0 | 0 | 0 | 0 | 0 | 0 | 0 | 0 | 0 | 0 | 0 | 0 | 0 | 0 | 0 | 0 | 0 | 0 | 0 | 0 | 0 | 0 | 0 | 0 | 0 | 0 | 0 | 0 | 0 | 0 | 0 | 0 | 0 | 0 | 0 | 0 | 0 | 0 | 0 | 0 | 0 | 0 | 0 | 0 | 0 | 0 | 0 | 0 | 0 | 0 | 0 | 0 | 0 | 0 | 0 | 0 | 0 | 0 | 0 | 0 | 0 | 0 | 0 | 0 | 0 | 0 | 0 | 0 | 0 | 0 | 0 | 0 | 0 | 0 | 0 | 0 | 0 | 0 | 0 | 0 | 0 | 0 | 0 | 0 | 0 | 0 | 0 | 0 | 0 | 0 | 0 | 0 | 0 | 0 | 0 | 0 | 0 | 0 | 0 | 0 | 0 | 0 | 0 | 0 | 0 | 0 | 0 | 0 | 0 | 0 | 0 | 0 | 0 | 0 | 0 | 0 | 0 | 0 | 0 | 0 | 0 | 0 | 0 | 0 | 0 | 0 | 0 | 0 | 0 | 0 | 0 | 0 | 0 | 0 | 0 | 0 | 0 | 0 | 0 | 0 | 10 | 40 | 0 | 0 | 200 | 3000 | 0 | 0 | 0 | 0 | 3000 | 0 | 0 | 0 | 0 | 0 | 0 | 1400 | 0 | 0 | 0 | 0 | 2000 | 6000 | 0 | 0 | 0 | 70 | 0 | 20 | 0 | 75 | 0 | 10 | 0 | 0 | 20 | 0 | 0 | 1000 | 20 | 300 | 0 | 0 | 0 | 0 | 0 | 0 | 800 | 0 | 0 | 10 | 0 | 0 | 0 | 0 | 0 | 300 | 0 | 0 | 0 | 0 | 0 | 0 | 0 | 0 | 15 | 18275 | 18290 | 15 | 1043959.375 | 1044816.25
534 | 398 | 133 | Set de tuburi pentru ventilatoare (contururi), neonatali | Set de tuburi pentru ventilatoare (contururi), neonatali |  | Neonatali, circuite cu inspiratie de aer incalzit si fluxbidirectional cu d = 15 mm; Calitati:Transparent, gofrat, tip”inspir-expir”, Completarea cu: 1) sac de rezerva 0,5-1,0 l, 2)cu conector ungiular, rotatie biaxiala, Lungime 150-180 cm, Cu fir/sensor de temperatura in tubul de inspir:Steril |  | 713.94 |  | 0 | [7 empty] | 0 | [175 empty] | 0 | [27 empty] | 0 | [14 empty] | 5 | [16 empty] | 0 | 0 | 135 | [6 empty] | 0 | [8 empty] | 10 |  |  |  |  | 0 |  |  |  | 0 | [8 empty] | 0 | [9 empty] | 150 | 150 | 0 | 89242.5 | 89242.5
535 | 399 | 134 | Set de tuburi pentru ventilatoare (contururi), pediatrice | Set de tuburi pentru ventilatoare (contururi), pediatrice |  | Pediatrice, circuite cu inspiratie de aer incalzit si fluxbidirectional cu d = 15 mm; Calitati:Transparent, gofrat, tip”inspir-expir”, Completarea cu: 1) sac de rezerva 0,5-1,0 l, 2)cu conector ungiular, rotatie biaxiala, Lungime 150-180 cm, Cu fir/sensor de temperatura in tubul de inspir:Steril |  | 538.14 |  | 0 | [7 empty] | 0 | [175 empty] | 0 | [27 empty] | 0 | [14 empty] | 5 | 200 | [15 empty] | 0 | 0 | 350 | [6 empty] | 0 | [5 empty] | 5 | [7 empty] | 0 |  |  |  | 300 | [8 empty] | 0 | [9 empty] | 860 | 860 | 0 | 385667 | 385667
536 | 400 | 135 | Set drenare activa 500 ml | Set drenare activa 500 ml |  | Set drenare activa 500 ml, getabil, material transparent, min 3 tuburi pentru drenaj d=5,5-11 mm, l=500-700 mm, cu supapa de reținere si clama, min 5 orificii la capatul distal, dop cu o supapă de aer. |  | 64 |  | 20 | [7 empty] | 0 | [175 empty] | 0 | [27 empty] | 0 | [14 empty] | 0 | 65 |  |  |  |  | 10 | [8 empty] | 2 |  | 250 | 0 |  |  |  | 10 |  |  |  | 500 | [13 empty] | 0 |  |  | 10 | 0 | [8 empty] | 0 | [9 empty] | 867 | 867 | 0 | 46240 | 46240
537 | 401 | 136 | Set electrocauter | Set electrocauter |  | Miner autoclavabil min. 30 cicluri, cu 2 taste, cablu L = 3 m, 3 contacte, si electrod tip cutit L = 70 mm compatibil cu minerul, accesoriu detasabil. |  | 390 | [9 empty] | 0 | [175 empty] | 0 | [42 empty] | 0 | [14 empty] | 20 |  | 0 | 100 | 1100 | [5 empty] | 10 | 300 | [13 empty] | 0 |  |  |  | 15 | [8 empty] | 0 | [9 empty] | 1545 | 1545 | 0 | 502125 | 502125
538 | 402 | 137 | Set ginecologic | Set ginecologic |  | I. 1.Oglinda (speculă) vaginală tip Cusco 2. material: plastic, trasparent 3.depărtător tip „surub” 4. steril, 5. ambalat individual - 1 buc. 6.mărimi disponibile S, M, L II. 1.mănuși de unică folosință, sterile - 2buc. III. 1.periuță echivalent cu Cervex-Brush® Combi 2. steril - 1 buc. IV. 1.cearșaf steril (de așternut) dimensiuni 40cmx60cm (+-5 cm) V 1.ambalat individual (set) |  | 16.47 |  | 400 |  | 100 | 80 |  |  | 2500 |  | 0 | 5 | [5 empty] | 150 | [10 empty] | 150 | [20 empty] | 36000 | [11 empty] | 100 | 100 | [5 empty] | 1000 |  |  |  | 5 |  | 600 |  |  |  |  | 300 |  | 50 |  | 100 | [6 empty] | 100 | 200 | [7 empty] | 200 |  |  | 600 |  |  | 300 | [5 empty] | 3000 |  |  | 300 |  |  | 200 | 500 |  |  | 1000 |  |  | 300 |  | 200 |  |  |  |  | 10 |  |  |  |  | 200 | [12 empty] | 5000 |  |  |  | 1000 | 1000 | [7 empty] | 300 |  |  | 100 | [9 empty] | 100 | 400 | [5 empty] | 20 |  |  |  | 0 |  | 2000 | 1000 |  | 150 | [5 empty] | 200 | [7 empty] | 500 | [8 empty] | 0 | [14 empty] | 2000 | 3000 | [5 empty] | 4000 |  | 450 | [5 empty] | 1565 |  | 0 | 100 | 500 |  |  | 10 |  |  |  | 0 |  |  | 20 |  | 30 |  |  |  | 300 |  |  |  | 500 | 2000 |  | 2000 |  | 1200 | [5 empty] | 600 | 500 |  | 600 | [9 empty] | 79895 | 79895 | 0 | 1096558.875 | 1096558.875
539 | 403 | 138 | Set igiena orala | Set igiena orala, pentru pacienții intubați |  | Sa contina: tampon cu tub de aspiratie; tampon cu sistem de control pentru aspiratie;cateter pentru igiena orala cu sistem de aspiratie;periuta de dinti cu sistem de aspiratie; conector pentru aspiratie |  | 77.4 |  | 0 | [7 empty] | 0 | [175 empty] | 0 | [27 empty] | 0 | [13 empty] | 50 | 0 | 3000 | [11 empty] | 5 |  | 400 |  | 500 | 0 | 1000 | [6 empty] | 0 | [13 empty] | 0 |  |  |  | 0 | [8 empty] | 0 | [9 empty] | 4955 | 4955 | 0 | 319597.5 | 319597.5
541 | 404 | 139 | Set introducer 8Fr | Set introducer 8Fr |  | 8Fr ; valva antireflux, cu port lateral pentru infuzie intravenoasă, pentru instalarea cateterului SwanGanz sau electrod transvenos bipolar. Setul sa includa introducer, dilatator, ghid metalic "J", ac pentru punctie |  | 688.8 |  | 0 | [7 empty] | 0 | [175 empty] | 0 | [27 empty] | 0 | [14 empty] | 0 | [16 empty] | 0 | 0 | 20 | [6 empty] | 0 | [13 empty] | 0 |  |  |  | 0 | [8 empty] | 0 | [9 empty] | 20 | 20 | 0 | 11480 | 11480
542 | 405 | 140 | Set ligaturare varice esofagian | Set ligaturare varice esofagian |  | 1. Sistem de detasare a inelelor cu 2 fire paralele. 2. Cateter preghidat din metal siliconat, neagresiv canalului de lucru al endoscopului. 3. Conector luer-lock pentru irigare incorporate. 4. Set disponibil cu 10 inele latex sau Latex-free hipoalergene la solicitare. |  | 3480 |  | 0 | [7 empty] | 0 | [175 empty] | 0 | [27 empty] | 0 | [12 empty] | 80 |  | 0 | [14 empty] | 10 |  | 0 | 0 | [7 empty] | 0 |  |  |  |  | 3 |  |  |  |  | 5 |  | 1 |  | 0 |  |  |  | 0 |  |  | 2 | [5 empty] | 5 | [8 empty] | 5 | 106 | 111 | 5 | 307400 | 321900
544 | 406 | 141 | Set ORL pentru 2 operaţii, jetabil | Set ORL pentru 2 operaţii, jetabil |  | 1. cîmp steril cu bord adeziv 110x190 cm (+/-10cm ), gaură 7x45 cm) -2 buc. Polistratificat, minim 3 straturi: impermeabil, absorbant, strat confort pe interior. Pictograme pentru ghidare. Zona adezivă aplicată nemijlocit pe marginea câmpului, impregnată în ţesătură, fără cute, capacitate de aderenţă 100%. Nu se va admite lipici cu faţa dublă. Fără latex, fără colofoniu. 2. cimp de masa 210x100cm (+/-10cm ) - 2 buc. 3. servetele absorbante (20x20 cm) - 10 buc. |  | 217.3333 |  | 0 | [7 empty] | 0 | [175 empty] | 0 | [27 empty] | 0 | [14 empty] | 0 | [16 empty] | 0 | 0 | 350 | [6 empty] | 0 | [13 empty] | 0 |  |  |  | 70 | [8 empty] | 0 | [5 empty] | 100 |  |  |  | 520 | 520 | 0 | 94177.7778 | 94177.7778
545 | 407 | 142 | Set ORL pentru 5 operaţii, jetabil | Set ORL pentru 5 operaţii, jetabil |  | 1. cîmp steril cu bord adeziv 140x110 cm (+/-10cm ), gaură 7x45 cm) -5 buc. Polistratificat, minim 3 straturi: impermeabil, absorbant, strat confort pe interior. Pictograme pentru ghidare. Zona adezivă aplicată nemijlocit pe marginea câmpului, impregnată în ţesătură, fără cute, capacitate de aderenţă 100%. Nu se va admite lipici cu faţa dublă. Fără latex, fără colofoniu. 2. cimp de masa 210x100cm (+/-10cm ) - 5 buc. 3. servetele absorbante (20x20 cm) - 20 buc. 4. cerasaf combinat pentru masa de instrumente 140x80 cm (+/-10cm ) (Mayo) - 1 buc.- impermiabil, absorbant, zona abserbanta minim 65x85 cm (+/-5cm ). Pictograma pentru ghidare. |  | 279.6 |  | 0 | [7 empty] | 0 | [175 empty] | 0 | [27 empty] | 0 | [14 empty] | 0 | [16 empty] | 0 | 0 | [7 empty] | 0 | [13 empty] | 0 |  |  |  | 20 | [8 empty] | 0 | [9 empty] | 20 | 20 | 0 | 4660 | 4660
546 | 408 | 143 | Set pentru anestezie epidurala, cu filtru, ac G18 | Set pentru anestezie epidurala, cu filtru, ac G18 |  | I. 1.ac tip Tuohy 2. mărime: 18 G, 8cm 3. marcat la fiecare 10 mm II. 1. cateter mărime 19G-20G, 2. Lungimea 90 cm-100cm 3. radiopac III. Adaptor Tuohy Borst (TBA) sau Conector (cum ar fi NRFit) pentru fixarea cateterului IV.Filtru hidrofilic antibacterial - 0.2 µm V. 1.seringă de plastic LOR (Loos of Resistance)- 10-20 ml- sterilă, Latex Free |  | 99.9 |  | 0 | [7 empty] | 0 | [175 empty] | 0 | [27 empty] | 0 | [12 empty] | 100 |  | 1300 | 500 | 50 | [14 empty] | 120 | 0 | 600 |  |  | 20 |  |  |  | 0 |  |  |  | 50 | [5 empty] | 3 |  |  |  | 50 |  |  |  | 0 |  | 20 |  | 2 |  |  | 20 |  | 0 |  |  |  |  | 2 | 50 |  |  |  | 2887 | 2887 | 0 | 240342.75 | 240342.75
547 |  |  | Set pentru cateter subclavia 4F/18G |  |  |  |  | 217.911 |  | 0 | [7 empty] | 0 | [175 empty] | 0 | [27 empty] | 0 | [14 empty] | 10 | 200 | 1 | [7 empty] | 100 | [6 empty] | 0 | 0 | [6 empty] | 20 | 25 | 10 |  | 50 | [6 empty] | 5 |  |  |  | 3 |  |  |  | 20 | [6 empty] | 20 |  | 0 | 10 | [5 empty] | 10 |  | 5 | 484 | 489 | 5
560 |  |  | Set pentru cateterizarea vaselor centrale monolumen 18G cu depărtător pentru piele |  |  |  |  | 174.6 |  | 0 | [7 empty] | 0 | [175 empty] | 0 | [27 empty] | 0 | [14 empty] | 10 | [6 empty] | 200 | [9 empty] | 0 | 0 | [6 empty] | 10 | 0 | [7 empty] | 25 | [5 empty] | 3 |  |  |  | 0 | [8 empty] | 0 | [9 empty] | 248 | 248 | 0
| 409 | 144 |  | Set pentru catetirizarea vaselor centrale monolumen, metoda Seldinger, 4Fr/18-20G |  | Cateter din poliuretan Rg-contrastabil, 4F/18-20G, diametru 1.4mm, lungimea 20cm. Ac 20G, lungimea 50mm, Conductor metalic tip "J" rezistent la indoire, 0,63-0,68mm*50-70cm |  | 217.911 |  | 0 | 0 | 0 | 0 | 0 | 0 | 0 | 0 | 0 | 0 | 0 | 0 | 0 | 0 | 0 | 0 | 0 | 0 | 0 | 0 | 0 | 0 | 0 | 0 | 0 | 0 | 0 | 0 | 0 | 0 | 0 | 0 | 0 | 0 | 0 | 0 | 0 | 0 | 0 | 0 | 0 | 0 | 0 | 0 | 0 | 0 | 0 | 0 | 0 | 0 | 0 | 0 | 0 | 0 | 0 | 0 | 0 | 0 | 0 | 0 | 0 | 0 | 0 | 0 | 0 | 0 | 0 | 0 | 0 | 0 | 0 | 0 | 0 | 0 | 0 | 0 | 0 | 0 | 0 | 0 | 0 | 0 | 0 | 0 | 0 | 0 | 0 | 0 | 0 | 0 | 0 | 0 | 0 | 0 | 0 | 0 | 0 | 0 | 0 | 0 | 0 | 0 | 0 | 0 | 0 | 0 | 0 | 0 | 0 | 0 | 0 | 0 | 0 | 0 | 0 | 0 | 0 | 0 | 0 | 0 | 0 | 0 | 0 | 0 | 0 | 0 | 0 | 0 | 0 | 0 | 0 | 0 | 0 | 0 | 0 | 0 | 0 | 0 | 0 | 0 | 0 | 0 | 0 | 0 | 0 | 0 | 0 | 0 | 0 | 0 | 0 | 0 | 0 | 0 | 0 | 0 | 0 | 0 | 0 | 0 | 0 | 0 | 0 | 0 | 0 | 0 | 0 | 0 | 0 | 0 | 0 | 0 | 0 | 0 | 0 | 0 | 0 | 0 | 0 | 0 | 0 | 0 | 0 | 0 | 0 | 0 | 0 | 0 | 0 | 0 | 0 | 0 | 0 | 0 | 0 | 0 | 0 | 0 | 0 | 0 | 0 | 0 | 0 | 0 | 0 | 0 | 0 | 0 | 0 | 0 | 0 | 0 | 0 | 0 | 0 | 0 | 0 | 0 | 0 | 0 | 0 | 0 | 0 | 0 | 0 | 0 | 0 | 20 | 200 | 1 | 0 | 0 | 0 | 0 | 200 | 0 | 0 | 100 | 0 | 0 | 0 | 0 | 0 | 0 | 0 | 0 | 0 | 0 | 0 | 0 | 0 | 0 | 30 | 25 | 10 | 0 | 50 | 0 | 0 | 0 | 0 | 25 | 0 | 5 | 0 | 0 | 0 | 6 | 0 | 0 | 0 | 20 | 0 | 0 | 0 | 0 | 0 | 0 | 20 | 0 | 0 | 10 | 0 | 0 | 0 | 0 | 0 | 10 | 0 | 5 | 732 | 737 | 5 | 132925.71 | 133833.6725
548 |  |  | Set pentru cateter subclavia 5F/16G |  |  |  |  | 223.948 |  | 0 | [7 empty] | 0 | [175 empty] | 0 | [27 empty] | 0 | [14 empty] | 10 | 600 | 1 |  |  |  | 1500 |  |  |  | 50 | [6 empty] | 0 | 0 |  |  |  |  | 35 |  | 20 | 20 |  |  | 50 | [10 empty] | 0 |  |  |  | 20 | [6 empty] | 30 |  | 0 | 5 | [7 empty] | 5 | 2341 | 2346 | 5
559 |  |  | Set pentru cateterizarea vaselor centrale monolumen 16G cu depărtător pentru piele |  |  |  |  | 169.92 |  | 0 | [7 empty] | 0 | [175 empty] | 0 | [27 empty] | 0 | [14 empty] | 0 | [16 empty] | 0 | 0 | [6 empty] | 10 | 0 | [13 empty] | 3 |  |  |  | 0 | [8 empty] | 0 | [9 empty] | 13 | 13 | 0
594 |  |  | Set pentru vase Centrale metoda Seldiner monolumen 5F |  |  |  |  | 169.92 |  | 0 | [7 empty] | 0 | [175 empty] | 0 | [27 empty] | 0 | [14 empty] | 40 | [12 empty] | 20 |  |  |  | 0 | 0 | [6 empty] | 20 | 0 | [5 empty] | 20 |  |  |  |  | 150 |  |  | 0 |  | 10 | 10 | 0 | [5 empty] | 5 | 50 |  | 0 | 20 | [7 empty] | 5 | 345 | 350 | 5
| 410 | 145 |  | Set pentru catetirizarea vaselor centrale monolumen, metoda Seldinger 5F/16G, 18G, 20G | Set pentru catetirizarea vaselor centrale monolumen, metoda Seldinger 5F/16G - 18G | Cateter din poliuretan Rg-contrastabil, 5F/16-18G, diametru 1.7mm, lungimea 20cm.Ac, lungimea 70mm. Conductor metalic tip "J" rezistent la indoire, 0,89mm*50-60cm | Cateter din poliuretan Rg-contrastabil, 5F/16-18G, diametru 1.7mm, lungimea 20cm.Ac, lungimea 70mm. Conductor metalic tip "J" rezistent la indoire, 0,89mm*50-60cm | 223.948 |  | 0 | 0 | 0 | 0 | 0 | 0 | 0 | 0 | 0 | 0 | 0 | 0 | 0 | 0 | 0 | 0 | 0 | 0 | 0 | 0 | 0 | 0 | 0 | 0 | 0 | 0 | 0 | 0 | 0 | 0 | 0 | 0 | 0 | 0 | 0 | 0 | 0 | 0 | 0 | 0 | 0 | 0 | 0 | 0 | 0 | 0 | 0 | 0 | 0 | 0 | 0 | 0 | 0 | 0 | 0 | 0 | 0 | 0 | 0 | 0 | 0 | 0 | 0 | 0 | 0 | 0 | 0 | 0 | 0 | 0 | 0 | 0 | 0 | 0 | 0 | 0 | 0 | 0 | 0 | 0 | 0 | 0 | 0 | 0 | 0 | 0 | 0 | 0 | 0 | 0 | 0 | 0 | 0 | 0 | 0 | 0 | 0 | 0 | 0 | 0 | 0 | 0 | 0 | 0 | 0 | 0 | 0 | 0 | 0 | 0 | 0 | 0 | 0 | 0 | 0 | 0 | 0 | 0 | 0 | 0 | 0 | 0 | 0 | 0 | 0 | 0 | 0 | 0 | 0 | 0 | 0 | 0 | 0 | 0 | 0 | 0 | 0 | 0 | 0 | 0 | 0 | 0 | 0 | 0 | 0 | 0 | 0 | 0 | 0 | 0 | 0 | 0 | 0 | 0 | 0 | 0 | 0 | 0 | 0 | 0 | 0 | 0 | 0 | 0 | 0 | 0 | 0 | 0 | 0 | 0 | 0 | 0 | 0 | 0 | 0 | 0 | 0 | 0 | 0 | 0 | 0 | 0 | 0 | 0 | 0 | 0 | 0 | 0 | 0 | 0 | 0 | 0 | 0 | 0 | 0 | 0 | 0 | 0 | 0 | 0 | 0 | 0 | 0 | 0 | 0 | 0 | 0 | 0 | 0 | 0 | 0 | 0 | 0 | 0 | 0 | 0 | 0 | 0 | 0 | 0 | 0 | 0 | 0 | 0 | 0 | 0 | 0 | 50 | 600 | 1 | 0 | 0 | 0 | 1500 | 0 | 0 | 0 | 50 | 0 | 0 | 20 | 0 | 0 | 0 | 0 | 0 | 0 | 0 | 0 | 0 | 35 | 0 | 50 | 20 | 0 | 0 | 50 | 0 | 0 | 20 | 0 | 0 | 0 | 0 | 150 | 0 | 0 | 3 | 0 | 10 | 10 | 20 | 0 | 0 | 0 | 0 | 0 | 5 | 80 | 0 | 0 | 25 | 0 | 0 | 0 | 0 | 0 | 0 | 0 | 10 | 2699 | 2709 | 10 | 503696.3767 | 505562.61
549 |  |  | Set pentru cateterizarea vaselor centrale bilumenal 16-18G |  |  |  |  | 285.516 |  | 0 | [7 empty] | 0 | [175 empty] | 0 | [27 empty] | 0 | [14 empty] | 0 | 5 | [8 empty] | 100 |  |  |  |  | 100 |  | 0 | 0 | 450 |  |  |  | 25 |  |  | 0 | [13 empty] | 0 |  |  |  | 0 | [6 empty] | 50 | [11 empty] | 730 | 730 | 0
550 |  |  | Set pentru cateterizarea vaselor centrale bilumenal 16-18G, l=30cm |  |  |  |  | 353.12 |  | 0 | [7 empty] | 0 | [175 empty] | 0 | [27 empty] | 0 | [14 empty] | 0 | 70 | [5 empty] | 200 | [9 empty] | 800 | 0 | [7 empty] | 0 | [13 empty] | 0 |  |  |  | 0 | 20 | [7 empty] | 0 | [9 empty] | 1090 | 1090 | 0
| 411 | 146 |  | Set pentru cateterizarea vaselor centrale bilumenal 16-18G |  | Componenta: 1. Ac de punctionare - 16-18G. Ambou ergonomic, pentru mănuirea ușoară, cu semn, ce indică poziția bizoului; 2. Ghidul metalic J (0,89-0,96 mm x 50-60 cm) „kink proof”, cu flexibilitate crescuta: -Cu cap flexibil în forma de J, plasat într-un dispozitiv ergonomic de ghidare ce permite introducerea cu o singură mână a ghidului fară risc de contaminare sau îndoire; - Marcaje din 10 in 10 cm pe ghid; 3. Cateter 7-8,5F echivalent la 12-16G ( lungime- 15-25 cm), -Fabricat din PUR (poliuretan); -Vârful cateterului atraumatic (soft type); -Radioopac, detectabil la raze X; -Are marcaje pe lungimea cateterului din cm în cm pentru o pozitionare precisa; -Are marcaje dimensiunelor în Gauge (G) pe cateter; - fără risc de îndoire la manipulări, duritatea cateterului să asigure o adminsitrare corectă a medicamentului fără traumarea țesutului; 4. Aripioare moi de fixare cateterului, mobile și detașabile, pentru o fixare corectă a cateterului pe suprafața pielii; 5. Dilatator - cu 1-2F mai mare decit cateterul; 6.Căpăcel cu valvă de sigurantă care protejează de embolie gazoasă sau hemoragie în caz de deconectare accidentală a perfuziei. 7. Seringa de 5 ml-10ml din 3 piese, latex free; 8. Cablu de conectare pentru poziționarea simultană cu ajutorul ECG (integrat în set) - steril; 9. Toate accesoriile setului sterile, de unica folosinta, incluse în set. |  | 285.516 |  | 0 | 0 | 0 | 0 | 0 | 0 | 0 | 0 | 0 | 0 | 0 | 0 | 0 | 0 | 0 | 0 | 0 | 0 | 0 | 0 | 0 | 0 | 0 | 0 | 0 | 0 | 0 | 0 | 0 | 0 | 0 | 0 | 0 | 0 | 0 | 0 | 0 | 0 | 0 | 0 | 0 | 0 | 0 | 0 | 0 | 0 | 0 | 0 | 0 | 0 | 0 | 0 | 0 | 0 | 0 | 0 | 0 | 0 | 0 | 0 | 0 | 0 | 0 | 0 | 0 | 0 | 0 | 0 | 0 | 0 | 0 | 0 | 0 | 0 | 0 | 0 | 0 | 0 | 0 | 0 | 0 | 0 | 0 | 0 | 0 | 0 | 0 | 0 | 0 | 0 | 0 | 0 | 0 | 0 | 0 | 0 | 0 | 0 | 0 | 0 | 0 | 0 | 0 | 0 | 0 | 0 | 0 | 0 | 0 | 0 | 0 | 0 | 0 | 0 | 0 | 0 | 0 | 0 | 0 | 0 | 0 | 0 | 0 | 0 | 0 | 0 | 0 | 0 | 0 | 0 | 0 | 0 | 0 | 0 | 0 | 0 | 0 | 0 | 0 | 0 | 0 | 0 | 0 | 0 | 0 | 0 | 0 | 0 | 0 | 0 | 0 | 0 | 0 | 0 | 0 | 0 | 0 | 0 | 0 | 0 | 0 | 0 | 0 | 0 | 0 | 0 | 0 | 0 | 0 | 0 | 0 | 0 | 0 | 0 | 0 | 0 | 0 | 0 | 0 | 0 | 0 | 0 | 0 | 0 | 0 | 0 | 0 | 0 | 0 | 0 | 0 | 0 | 0 | 0 | 0 | 0 | 0 | 0 | 0 | 0 | 0 | 0 | 0 | 0 | 0 | 0 | 0 | 0 | 0 | 0 | 0 | 0 | 0 | 0 | 0 | 0 | 0 | 0 | 0 | 0 | 0 | 0 | 0 | 0 | 0 | 0 | 0 | 0 | 75 | 0 | 0 | 0 | 0 | 0 | 200 | 0 | 0 | 100 | 0 | 0 | 0 | 0 | 100 | 0 | 800 | 0 | 450 | 0 | 0 | 0 | 25 | 0 | 0 | 0 | 0 | 0 | 0 | 0 | 0 | 0 | 0 | 0 | 0 | 0 | 0 | 0 | 0 | 0 | 0 | 0 | 0 | 0 | 20 | 0 | 0 | 0 | 0 | 0 | 50 | 0 | 0 | 0 | 0 | 0 | 0 | 0 | 0 | 0 | 0 |  | 1820 | 1820 | 0 | 433032.6 | 433032.6
551 | 412 | 147 | Set pentru cateterizarea vaselor centrale biluminal 13G | Set pentru cateterizarea vaselor centrale biluminal 13G |  | Set pentru cateterizarea vaselor centrale biluminal (7Fr), L=20-30 cm, Material: a.Poliuretan, b. Rentghencontrast, c.Cu marcaj al lungimii cateterului, d.Cu conductor metalic tip “J”, e.Cu valva de siguranta care protejeaza de embolie gazoasa sau hemoragie in caz de deconectare accidentala a perfuziei. Obligatoriu diametrul unui lumen trebuie să fie nu mai mic de 13G |  | 247.68 |  | 0 | [7 empty] | 0 | [175 empty] | 0 | [27 empty] | 0 | [14 empty] | 25 | [12 empty] | 5 |  |  |  | 0 | 300 | [7 empty] | 0 | [13 empty] | 0 |  |  |  | 0 | [8 empty] | 0 | [8 empty] | 20 | 330 | 350 | 20 | 68112 | 72240
552 | 413 | 148 | Set pentru cateterizarea vaselor centrale biluminal 11G | Set pentru cateterizarea vaselor centrale biluminal 11G |  | Set pentru cateterizarea vaselor centrale biluminal (9Fr), L=20-30 cm, Material: a.Poliuretan, b. Rentghencontrast, c.Cu marcaj al lungimii cateterului, d.Cu conductor metalic tip “J”, e.Cu valva de siguranta care protejeaza de embolie gazoasa sau hemoragie in caz de deconectare accidentala a perfuziei. Obligatoriu diametrul unui lumen trebuie să fie nu mai mic de 11G |  | 349.68 |  | 0 | [7 empty] | 0 | [175 empty] | 0 | [27 empty] | 0 | [14 empty] | 0 | [12 empty] | 5 |  |  |  | 0 | 150 | [7 empty] | 0 | [13 empty] | 0 |  |  |  | 0 | [8 empty] | 0 | [9 empty] | 155 | 155 | 0 | 45167 | 45167
553 | 414 | 149 | Set pentru cateterizarea vaselor centrale biluminal 12G | Set pentru cateterizarea vaselor centrale biluminal 12G |  | Set pentru cateterizarea vaselor centrale biluminal (8Fr), L=20-30 cm, Material: a.Poliuretan, b. Rentghencontrast, c.Cu marcaj al lungimii cateterului, d.Cu valva de siguranta care protejeaza de embolie gazoasa sau hemoragie in caz de deconectare accidentala a perfuziei. Obligatoriu diametrul unui lumen trebuie să fie nu mai mic de 12G |  | 243 |  | 0 | [7 empty] | 0 | [175 empty] | 0 | [27 empty] | 0 | [14 empty] | 0 | [12 empty] | 5 |  |  |  | 0 | 150 | 700 | [6 empty] | 0 | [13 empty] | 0 |  |  |  | 0 | [8 empty] | 0 | [8 empty] | 50 | 855 | 905 | 50 | 173137.5 | 183262.5
554 |  |  | Set pentru cateterizarea vaselor centrale biluminal 14G, Y-type |  |  |  |  | 222.777 |  | 0 | [7 empty] | 0 | [175 empty] | 0 | [27 empty] | 0 | [12 empty] | 1500 |  | 0 | [12 empty] | 5 |  |  |  | 0 | 0 | [7 empty] | 0 | [12 empty] | 5 | 0 |  | 50 |  | 0 | [8 empty] | 0 | [9 empty] | 1560 | 1560 | 0
555 |  |  | Set pentru cateterizarea vaselor centrale biluminal 16G, cu cablu ECG |  |  |  |  | 240 |  | 0 | [7 empty] | 0 | [175 empty] | 0 | [27 empty] | 0 | [14 empty] | 0 | [14 empty] | 10 |  | 0 | 0 | [7 empty] | 0 | [13 empty] | 0 |  |  |  | 0 | [8 empty] | 0 | [9 empty] | 10 | 10 | 0
| 415 | 150 |  | Set pentru cateterizarea vaselor centrale biluminal 14G, Y-type |  | Set cateter Y-type bilumunal G14, G16 -componenta setului - cateter din poliuretan Rg contrastabil ,ac, conductor metalic tip "J" rezistent la îndoiere,Flux >100ml/min pentru ambele lumene. Obligatoriu diametrul unui lumen trebuie să fie nu mai mic de 14G |  | 240 | 222.777 | 0 | 0 | 0 | 0 | 0 | 0 | 0 | 0 | 0 | 0 | 0 | 0 | 0 | 0 | 0 | 0 | 0 | 0 | 0 | 0 | 0 | 0 | 0 | 0 | 0 | 0 | 0 | 0 | 0 | 0 | 0 | 0 | 0 | 0 | 0 | 0 | 0 | 0 | 0 | 0 | 0 | 0 | 0 | 0 | 0 | 0 | 0 | 0 | 0 | 0 | 0 | 0 | 0 | 0 | 0 | 0 | 0 | 0 | 0 | 0 | 0 | 0 | 0 | 0 | 0 | 0 | 0 | 0 | 0 | 0 | 0 | 0 | 0 | 0 | 0 | 0 | 0 | 0 | 0 | 0 | 0 | 0 | 0 | 0 | 0 | 0 | 0 | 0 | 0 | 0 | 0 | 0 | 0 | 0 | 0 | 0 | 0 | 0 | 0 | 0 | 0 | 0 | 0 | 0 | 0 | 0 | 0 | 0 | 0 | 0 | 0 | 0 | 0 | 0 | 0 | 0 | 0 | 0 | 0 | 0 | 0 | 0 | 0 | 0 | 0 | 0 | 0 | 0 | 0 | 0 | 0 | 0 | 0 | 0 | 0 | 0 | 0 | 0 | 0 | 0 | 0 | 0 | 0 | 0 | 0 | 0 | 0 | 0 | 0 | 0 | 0 | 0 | 0 | 0 | 0 | 0 | 0 | 0 | 0 | 0 | 0 | 0 | 0 | 0 | 0 | 0 | 0 | 0 | 0 | 0 | 0 | 0 | 0 | 0 | 0 | 0 | 0 | 0 | 0 | 0 | 0 | 0 | 0 | 0 | 0 | 0 | 0 | 0 | 0 | 0 | 0 | 0 | 0 | 0 | 0 | 0 | 0 | 0 | 0 | 0 | 0 | 0 | 0 | 0 | 0 | 0 | 0 | 0 | 0 | 0 | 0 | 0 | 0 | 0 | 0 | 0 | 0 | 0 | 0 | 0 | 0 | 0 | 0 | 0 | 0 | 1500 | 0 | 0 | 0 | 0 | 0 | 0 | 0 | 0 | 0 | 0 | 0 | 0 | 0 | 0 | 5 | 0 | 10 | 0 | 0 | 0 | 0 | 0 | 0 | 0 | 0 | 0 | 0 | 0 | 0 | 0 | 0 | 0 | 0 | 0 | 0 | 0 | 0 | 0 | 0 | 0 | 5 | 0 | 0 | 50 | 0 | 0 | 0 | 0 | 0 | 0 | 0 | 0 | 0 | 0 | 0 | 0 | 0 | 0 | 0 | 0 | 0 | 0 | 0 |  | 1570 | 1570 | 0 | 314000 | 291466.575
557 | 416 | 151 | Set pentru cateterizarea vaselor centrale monolumen 16-18G | Set pentru cateterizarea vaselor centrale monolumen 16-18G |  | Componenta: 1. Ac de punctionare - 16-18G. Ambou ergonomic, pentru mănuirea ușoară, cu semn, ce indică poziția bizoului; 2. Ghidul metalic J (0,89-0,96 mm x 50-60 cm) „kink proof”, cu flexibilitate crescuta: -Cu cap flexibil în forma de J, plasat într-un dispozitiv ergonomic de ghidare ce permite introducerea cu o singură mână a ghidului fară risc de contaminare sau îndoire; - Marcaje din 10 in 10 cm pe ghid; 3. Cateter 7-8,5F echivalent la 14-16G ( lungime- 20-30 cm), -Fabricat din PUR (poliuretan); -Vârful cateterului atraumatic (soft type); -Radioopac, detectabil la raze X; -Are marcaje pe lungimea cateterului din cm în cm pentru o pozitionare precisa; -Are marcaje dimensiunelor în Gauge (G) pe cateter; - fără risc de îndoire la manipulări, duritatea cateterului să asigure o adminsitrare corectă a medicamentului fără traumarea țesutului; 4. Aripioare moi de fixare cateterului, mobile și detașabile, pentru o fixare corectă a cateterului pe suprafața pielii; 5. Dilatator - cu 1-2F mai mare decit cateterul; 6.Căpăcel cu valvă de sigurantă care protejează de embolie gazoasă sau hemoragie în caz de deconectare accidentală a perfuziei. 7. Seringa de 5 ml-10ml din 3 piese, latex free; 8. Cablu de conectare pentru poziționarea simultană cu ajutorul ECG (integrat în set) - steril; 9. Toate accesoriile setului sterile, de unica folosinta, incluse în set. |  | 226.9587 |  | 50 | [7 empty] | 0 | [175 empty] | 0 | [27 empty] | 0 | [10 empty] | 30 |  |  |  | 0 | 1 | [8 empty] | 50 |  |  |  |  | 100 |  | 100 | 0 | 580 | [5 empty] | 20 | 0 | [6 empty] | 15 | [6 empty] | 0 |  |  |  | 0 | [6 empty] | 50 |  | 0 | [9 empty] | 996 | 996 | 0 | 188375.6933 | 188375.6933
558 | 417 | 152 | Set pentru cateterizarea vaselor centrale monolumen 16-18G l=30cm | Set pentru cateterizarea vaselor centrale monolumen 16-18G l=30cm |  | Set pentru cateterizarea venei subclave, l=30cm, ac 14-18G 8cm, monolumenal, din poliuretan, rentghencontrast cu lungimea cateterului 30 cm., cu conductor metalic tip J rezistent la indoiere si fixator de securitate, ac cu valva 16-18G, lungimea acului 7-9cm. Seringa, cablu pentru ECG control al poziîiei cateterului în vasul magistral, cu marcaj al lungimii cateterului. Diametrul cateterului 6F (2,1 mm). |  | 298.2 |  | 0 | [7 empty] | 0 | [175 empty] | 0 | [27 empty] | 0 | [14 empty] | 0 | [14 empty] | 150 |  | 400 | 0 |  | 200 | [5 empty] | 0 |  | 5 | [11 empty] | 3 |  |  |  | 0 | [18 empty] | 758 | 758 | 0 | 188363 | 188363
561 |  |  | Set pentru cateterizarea vaselor centrale monolumen G14-G16 |  |  |  |  | 164.88 |  | 0 | [7 empty] | 0 | [175 empty] | 0 | [27 empty] | 0 | [14 empty] | 0 | [12 empty] | 20 |  | 10 |  | 0 | 0 | 380 | [6 empty] | 0 | [12 empty] | 5 | 0 |  |  |  | 0 | [8 empty] | 0 | [9 empty] | 415 | 415 | 0
562 |  |  | Set pentru cateterizarea vaselor centrale monolumen G14-G16, cu cablu ECG |  |  |  |  | 202.482 |  | 0 | [7 empty] | 0 | [175 empty] | 0 | [27 empty] | 0 | [12 empty] | 1500 |  | 0 | [16 empty] | 0 | 0 | [7 empty] | 0 | [13 empty] | 0 |  |  |  | 0 | [8 empty] | 0 | [9 empty] | 1500 | 1500 | 0
| 418 | 153 |  | Set pentru cateterizarea vaselor centrale monolumen G14-G16 |  | Set cateter G14-G-16componenta setului - cateter din poliuretan Rg contrastabil ,ac, conductor metalic tip "J" rezistent la îndoiere, Flux 60-100ml/min |  | 164.88 |  | 0 | 0 | 0 | 0 | 0 | 0 | 0 | 0 | 0 | 0 | 0 | 0 | 0 | 0 | 0 | 0 | 0 | 0 | 0 | 0 | 0 | 0 | 0 | 0 | 0 | 0 | 0 | 0 | 0 | 0 | 0 | 0 | 0 | 0 | 0 | 0 | 0 | 0 | 0 | 0 | 0 | 0 | 0 | 0 | 0 | 0 | 0 | 0 | 0 | 0 | 0 | 0 | 0 | 0 | 0 | 0 | 0 | 0 | 0 | 0 | 0 | 0 | 0 | 0 | 0 | 0 | 0 | 0 | 0 | 0 | 0 | 0 | 0 | 0 | 0 | 0 | 0 | 0 | 0 | 0 | 0 | 0 | 0 | 0 | 0 | 0 | 0 | 0 | 0 | 0 | 0 | 0 | 0 | 0 | 0 | 0 | 0 | 0 | 0 | 0 | 0 | 0 | 0 | 0 | 0 | 0 | 0 | 0 | 0 | 0 | 0 | 0 | 0 | 0 | 0 | 0 | 0 | 0 | 0 | 0 | 0 | 0 | 0 | 0 | 0 | 0 | 0 | 0 | 0 | 0 | 0 | 0 | 0 | 0 | 0 | 0 | 0 | 0 | 0 | 0 | 0 | 0 | 0 | 0 | 0 | 0 | 0 | 0 | 0 | 0 | 0 | 0 | 0 | 0 | 0 | 0 | 0 | 0 | 0 | 0 | 0 | 0 | 0 | 0 | 0 | 0 | 0 | 0 | 0 | 0 | 0 | 0 | 0 | 0 | 0 | 0 | 0 | 0 | 0 | 0 | 0 | 0 | 0 | 0 | 0 | 0 | 0 | 0 | 0 | 0 | 0 | 0 | 0 | 0 | 0 | 0 | 0 | 0 | 0 | 0 | 0 | 0 | 0 | 0 | 0 | 0 | 0 | 0 | 0 | 0 | 0 | 0 | 0 | 0 | 0 | 0 | 0 | 0 | 0 | 0 | 0 | 0 | 0 | 0 | 0 | 1500 | 0 | 0 | 0 | 0 | 0 | 0 | 0 | 0 | 0 | 0 | 0 | 0 | 0 | 0 | 20 | 0 | 10 | 0 | 0 | 0 | 380 | 0 | 0 | 0 | 0 | 0 | 0 | 0 | 0 | 0 | 0 | 0 | 0 | 0 | 0 | 0 | 0 | 0 | 0 | 0 | 5 | 0 | 0 | 0 | 0 | 0 | 0 | 0 | 0 | 0 | 0 | 0 | 0 | 0 | 0 | 0 | 0 | 0 | 0 | 0 | 0 | 0 | 0 |  | 1915 | 1915 | 0 | 263121 | 263121
563 | 419 | 154 | Set pentru cateterizarea vaselor centrale quadrolumenal 16-18G l=30cm | Set pentru cateterizarea vaselor centrale quadrolumenal 16-18G l=30cm |  | Set pentru cateterizarea venei subclave, l=30cm, ac 16-18G 8cm, quadrolumenal, din poliuretan (densitatea nu mai puțin de 1) rentghencontrast cu lungimea cateterului 30 cm., cu conductor metalic tip J rezistent la indoiere si fixator de securitate, ac cu valva 16G/16G/18G/18G, ceea ce va preveni contactul cu sîngele și tromboembolia) lungimea acului 7-9cm. Seringa, cablu pentru ECG control (compatibil cu adaptorul existent în secție)al poziției cateterului în vasul magistral, cu marcaj al lungimii cateterului. Conductorul la flexie să nu formeze unghuri.(e de dorit sa fie din material nitinol). Diametrul cateterului 8F (2,8 mm). | Set pentru cateterizarea venei subclave, l=20-30cm, ac 16-18G 8cm, quadrolumenal, din poliuretan (densitatea nu mai puțin de 1) rentghencontrast cu lungimea cateterului 20-30 cm., cu conductor metalic tip J rezistent la indoiere si fixator de securitate, ac cu valva 16G/16G/18G/18G, ceea ce va preveni contactul cu sîngele și tromboembolia) lungimea acului 7-9cm. Seringa, cablu pentru ECG control (compatibil cu adaptorul existent în secție)al poziției cateterului în vasul magistral, cu marcaj al lungimii cateterului. Conductorul la flexie să nu formeze unghuri.(e de dorit sa fie din material nitinol). Diametrul cateterului 8F (2,8 mm). | 503.82 |  | 0 | [7 empty] | 0 | [175 empty] | 0 | [27 empty] | 0 | [14 empty] | 0 | [14 empty] | 10 |  | 400 | 0 | 230 | [6 empty] | 0 | [13 empty] | 0 |  |  |  | 0 | [8 empty] | 0 | [9 empty] | 640 | 640 | 0 | 268704 | 268704
564 | 420 | 155 | Set pentru cateterizarea vaselor centrale trilumenal (pediatrice), l=13 cm | Set pentru cateterizarea vaselor centrale trilumenal (pediatrice), l=13 cm |  | Componenta: 1. Ac de puncționare - 0,8mm x 38mm-50mm. Ambou ergonomic, pentru mănuirea ușoară, cu semn, ce indică poziția bizoului; 2. Ghidul metalic J (0,46-0,56 mm x 50 cm) „kink proof”, cu flexibilitate crescută: -Cu cap flexibil în forma de J, plasat într-un dispozitiv ergonomic de ghidare ce permite introducerea cu o singură mână a ghidului fară risc de contaminare sau îndoire; - Marcaje din 10 în 10 cm pe ghid; 3. Cateter 5F ( lungime 13-15 cm), - Fabricat din PUR (poliuretan); -Vârful cateterului atraumatic (soft type); -Radioopac, detectabil la raze X; -Are marcaje pe lungimea cateterului din cm în cm pentru o pozitionare precisă; -Are marcaje dimensiunelor în Gauge (G) pe cateter; 4. Aripioare moi de fixare cateterului, mobile și detașabile, pentru o fixare corectă a cateterului pe suprafața pielii. 5. Dilatator 6F; 6. Bisturiu 7. Seringa de 5-10 ml din 3 piese, latex free; 8. Cablu de conectare pentru poziționarea simultană cu ajutorul ECG (integrat în set) - steril; 9. Toate accesoriile setului sterile, de unica folosinta, incluse în set. |  | 361.86 |  | 0 | [7 empty] | 0 | [175 empty] | 0 | [27 empty] | 0 | [14 empty] | 0 | [16 empty] | 0 | 0 | 120 | [6 empty] | 0 | [13 empty] | 0 |  |  |  | 0 | 10 | [7 empty] | 0 | [9 empty] | 130 | 130 | 0 | 39201.5 | 39201.5
565 | 421 | 156 | Set pentru cateterizarea vaselor centrale trilumenal (pediatrice), l= 8 cm | Set pentru cateterizarea vaselor centrale trilumenal (pediatrice), l= 8 cm |  | Componenta: 1. Ac de puncționare - 0,8mm x 38mm-50mm. Ambou ergonomic, pentru mănuirea ușoară, cu semn, ce indică poziția bizoului; 2. Ghidul metalic J (0,46-0,56 mm x 50 cm) „kink proof”, cu flexibilitate crescută: -Cu cap flexibil în forma de J, plasat într-un dispozitiv ergonomic de ghidare ce permite introducerea cu o singură mână a ghidului fară risc de contaminare sau îndoire; - Marcaje din 10 în 10 cm pe ghid; 3. Cateter 5F ( lungime 8-10 cm), - Fabricat din PUR (poliuretan); -Vârful cateterului atraumatic (soft type); -Radioopac, detectabil la raze X; -Are marcaje pe lungimea cateterului din cm în cm pentru o pozitionare precisă; -Are marcaje dimensiunelor în Gauge (G) pe cateter; 4. Aripioare moi de fixare cateterului, mobile și detașabile, pentru o fixare corectă a cateterului pe suprafața pielii. 5. Dilatator 6F; 6. Bisturiu 7. Seringa de 5-10 ml din 3 piese, latex free; 8. Cablu de conectare pentru poziționarea simultană cu ajutorul ECG (integrat în set) - steril; 9. Toate accesoriile setului sterile, de unica folosinta, incluse în set. |  | 361.86 |  | 0 | [7 empty] | 0 | [175 empty] | 0 | [27 empty] | 0 | [14 empty] | 0 | [16 empty] | 0 | 0 | 120 | [6 empty] | 0 | [6 empty] | 2 | 10 | [5 empty] | 0 |  |  |  | 0 | [8 empty] | 0 | [9 empty] | 132 | 132 | 0 | 39804.6 | 39804.6
567 |  |  | Set pentru cateterizarea vaselor centrale trilumenal 16-18G |  |  |  |  | 333.36 |  | 0 | [7 empty] | 0 | [173 empty] | 20 |  | 0 | [27 empty] | 0 | [14 empty] | 0 | [14 empty] | 450 |  | 0 | 0 | 1000 | [6 empty] | 0 | [13 empty] | 0 |  |  |  | 0 | [8 empty] | 0 | [9 empty] | 1470 | 1470 | 0
566 |  |  | Set pentru cateterizarea vaselor centrale trilumenal 16-18 G (pentru hemodializa) |  |  |  |  | 360 |  | 0 | [7 empty] | 0 | [173 empty] | 20 |  | 0 | [27 empty] | 0 | [14 empty] | 0 | [14 empty] | 3 |  | 200 | 0 | 1200 | [6 empty] | 0 | [13 empty] | 0 |  |  |  | 0 | [18 empty] | 1423 | 1423 | 0
| 422 | 157 |  | Set pentru cateterizarea vaselor centrale trilumenal 16-18G |  | Componenta: 1. Ac de punctionare - 16-18G. Ambou ergonomic, pentru mănuirea ușoară, cu semn, ce indică poziția bizoului; 2. Ghidul metalic J (0,89 mm x 50-60 cm) „kink proof”, cu flexibilitate crescuta: -Cu cap flexibil în forma de J, plasat într-un dispozitiv ergonomic de ghidare ce permite introducerea cu o singură mână a ghidului fară risc de contaminare sau îndoire; - Marcaje din 10 in 10 cm pe ghid; 3. Cateter 7-8,5F echivalent la 14-18G ( lungime- 15-25 cm), -Fabricat din PUR (poliuretan); -Vârful cateterului atraumatic (soft type); -Radioopac, detectabil la raze X; -Are marcaje pe lungimea cateterului din cm în cm pentru o pozitionare precisa; -Are marcaje dimensiunelor în Gauge (G) pe cateter; - fără risc de îndoire la manipulări, duritatea cateterului să asigure o adminsitrare corectă a medicamentului fără traumarea țesutului; 4. Aripioare moi de fixare cateterului, mobile și detașabile, pentru o fixare corectă a cateterului pe suprafața pielii; 5. Dilatator - cu 1-2F mai mare decit cateterul; 6.Căpăcel cu valvă de sigurantă care protejează de embolie gazoasă sau hemoragie în caz de deconectare accidentală a perfuziei. 7. Seringa de 5 ml-10ml din 3 piese, latex free; 8. Toate accesoriile setului sterile, de unica folosinta, incluse în set. |  | 360 | 333.36 | 0 | 0 | 0 | 0 | 0 | 0 | 0 | 0 | 0 | 0 | 0 | 0 | 0 | 0 | 0 | 0 | 0 | 0 | 0 | 0 | 0 | 0 | 0 | 0 | 0 | 0 | 0 | 0 | 0 | 0 | 0 | 0 | 0 | 0 | 0 | 0 | 0 | 0 | 0 | 0 | 0 | 0 | 0 | 0 | 0 | 0 | 0 | 0 | 0 | 0 | 0 | 0 | 0 | 0 | 0 | 0 | 0 | 0 | 0 | 0 | 0 | 0 | 0 | 0 | 0 | 0 | 0 | 0 | 0 | 0 | 0 | 0 | 0 | 0 | 0 | 0 | 0 | 0 | 0 | 0 | 0 | 0 | 0 | 0 | 0 | 0 | 0 | 0 | 0 | 0 | 0 | 0 | 0 | 0 | 0 | 0 | 0 | 0 | 0 | 0 | 0 | 0 | 0 | 0 | 0 | 0 | 0 | 0 | 0 | 0 | 0 | 0 | 0 | 0 | 0 | 0 | 0 | 0 | 0 | 0 | 0 | 0 | 0 | 0 | 0 | 0 | 0 | 0 | 0 | 0 | 0 | 0 | 0 | 0 | 0 | 0 | 0 | 0 | 0 | 0 | 0 | 0 | 0 | 0 | 0 | 0 | 0 | 0 | 0 | 0 | 0 | 0 | 0 | 0 | 0 | 0 | 0 | 0 | 0 | 0 | 0 | 0 | 0 | 0 | 0 | 0 | 0 | 0 | 0 | 0 | 0 | 0 | 0 | 0 | 0 | 0 | 0 | 0 | 0 | 0 | 0 | 0 | 40 | 0 | 0 | 0 | 0 | 0 | 0 | 0 | 0 | 0 | 0 | 0 | 0 | 0 | 0 | 0 | 0 | 0 | 0 | 0 | 0 | 0 | 0 | 0 | 0 | 0 | 0 | 0 | 0 | 0 | 0 | 0 | 0 | 0 | 0 | 0 | 0 | 0 | 0 | 0 | 0 | 0 | 0 | 0 | 0 | 0 | 0 | 0 | 0 | 0 | 0 | 0 | 0 | 0 | 0 | 0 | 0 | 0 | 0 | 0 | 453 | 0 | 200 | 0 | 2200 | 0 | 0 | 0 | 0 | 0 | 0 | 0 | 0 | 0 | 0 | 0 | 0 | 0 | 0 | 0 | 0 | 0 | 0 | 0 | 0 | 0 | 0 | 0 | 0 | 0 | 0 | 0 | 0 | 0 | 0 | 0 | 0 | 0 | 0 | 0 | 0 | 0 | 0 | 0 | 0 | 0 | 0 |  | 2893 | 2893 | 0 | 867900 | 803675.4
568 | 423 | 158 | Set pentru cateterizarea vaselor centrale trilumenal 16-18G, l=30cm | Set pentru cateterizarea vaselor centrale trilumenal 16-18G, l=30cm |  | Set pentru cateterizarea venei subclave, l=30cm, ac 16-18G 8cm, trilumenal, din poliuretan, rentghencontrast cu lungimea cateterului 30 cm., cu conductor metalic tip J rezistent la indoiere si fixator de securitate, ac cu valva 16-18G, lungimea acului 7-9cm. Seringa, cablu pentru ECG control al poziției cateterului în vasul magistral, cu marcaj al lungimii cateterului. FIxatoare de securitate la piele. Diametrul cateterului 7F (2,4 mm) |  | 359.1 |  | 0 | [7 empty] | 0 | [175 empty] | 0 | [27 empty] | 0 | [14 empty] | 0 | [16 empty] | 500 | 0 |  |  |  |  | 17 |  |  | 0 | [13 empty] | 0 |  |  |  | 0 | [8 empty] | 0 | [9 empty] | 517 | 517 | 0 | 154712.25 | 154712.25
569 | 424 | 159 | Set pentru cateterizarea vaselor centrale trilumenal G14 | Set pentru cateterizarea vaselor centrale trilumenal G14 |  | Set cateter 3-luminal G14. Obligatoriu diametrul unui lumen trebuie să fie nu mai mic de 14G |  | 233.928 |  | 0 | [7 empty] | 0 | [175 empty] | 0 | [27 empty] | 0 | [12 empty] | 1000 |  | 0 | [16 empty] | 0 | 150 |  |  |  |  | 20 |  |  | 0 | [13 empty] | 0 |  |  |  | 0 | [8 empty] | 0 | [8 empty] | 10 | 1170 | 1180 | 10 | 228079.8 | 230029.2
570 | 425 | 160 | Set pentru cezariana | Set pentru cezariana |  | l. 1. cerșaf pentru masa de instrumente 2. material: SMMS 3. mărime: ~150 x 200 cm - 1 buc. II. 1.cearșaf pentru cezariană cu buzunar colector 2.mărime: ~ 200 x 300 cm - 1 buc. III. 1.cearșaf pentru nou-nascut 2.mărime: ~ 75 x 90 cm. 1 buc. IV.1. clamă ombilicală - 1 buc. V.1.halat chirurgical (material SMS) ranforsat 2. mărime: L (universală) - 2buc. VI.1. prosop pentru mîini 2.mărime: 40 x 40 cm - 2 buc. VII.1. cearșaf 2.mărime: 100 x 100 cm - 1 buc. |  | 195.6 |  | 0 | [7 empty] | 0 | [175 empty] | 0 | [27 empty] | 0 | [14 empty] | 1800 |  | 100 | [12 empty] | 2000 |  | 0 | 0 |  |  |  |  | 30 |  |  | 200 |  |  |  | 100 | 80 | 20 |  | 20 | 260 |  |  |  |  | 100 |  |  |  | 0 |  |  |  |  | 50 | 30 | 60 |  | 0 | [8 empty] | 30 | 4850 | 4880 | 30 | 790550 | 795440
571 |  |  | Set pentru drenajul cavității pleurale (setul de ambulatoriu Portex ) |  |  |  |  | 745.2 |  | 0 | [7 empty] | 0 | [175 empty] | 0 | [27 empty] | 0 | [10 empty] | 2 |  |  |  | 0 | 300 | [15 empty] | 0 | 0 | 6 | [6 empty] | 0 |  |  | 10 |  |  | 5 |  | 10 |  |  |  | 1 |  | 0 |  |  |  | 0 | [8 empty] | 0 | [9 empty] | 334 | 334 | 0
584 |  |  | Set pentru puncția pleurală ( PLEURAPUNKTI ONS-SET) |  |  |  |  | 702 |  | 0 | [7 empty] | 0 | [175 empty] | 0 | [27 empty] | 0 | [10 empty] | 2 | 10 |  |  | 10 | 400 | [13 empty] | 2 |  | 0 | 5 | 6 | [5 empty] | 10 | 0 | [5 empty] | 10 |  | 5 |  |  |  | 1 |  | 0 |  |  |  | 0 |  |  | 1 | [5 empty] | 0 | [9 empty] | 462 | 462 | 0
| 426 | 161 |  | Set pentru drenajul cavității pleurale (setul de ambulatoriu Portex) |  | SET: un cateter toracic cu un conductor (standardul trocar 28Fr,).un sac de 1700 ml. cu o supapă de scurgere și antireflux, o seringă cu un blocaj Luerlock de 20 ml, un bisturiu nr. 10,Aţa sterila cu ac taietor pentru fixare drenajul spre pielea. |  | 745.2 |  | 0 | 0 | 0 | 0 | 0 | 0 | 0 | 0 | 0 | 0 | 0 | 0 | 0 | 0 | 0 | 0 | 0 | 0 | 0 | 0 | 0 | 0 | 0 | 0 | 0 | 0 | 0 | 0 | 0 | 0 | 0 | 0 | 0 | 0 | 0 | 0 | 0 | 0 | 0 | 0 | 0 | 0 | 0 | 0 | 0 | 0 | 0 | 0 | 0 | 0 | 0 | 0 | 0 | 0 | 0 | 0 | 0 | 0 | 0 | 0 | 0 | 0 | 0 | 0 | 0 | 0 | 0 | 0 | 0 | 0 | 0 | 0 | 0 | 0 | 0 | 0 | 0 | 0 | 0 | 0 | 0 | 0 | 0 | 0 | 0 | 0 | 0 | 0 | 0 | 0 | 0 | 0 | 0 | 0 | 0 | 0 | 0 | 0 | 0 | 0 | 0 | 0 | 0 | 0 | 0 | 0 | 0 | 0 | 0 | 0 | 0 | 0 | 0 | 0 | 0 | 0 | 0 | 0 | 0 | 0 | 0 | 0 | 0 | 0 | 0 | 0 | 0 | 0 | 0 | 0 | 0 | 0 | 0 | 0 | 0 | 0 | 0 | 0 | 0 | 0 | 0 | 0 | 0 | 0 | 0 | 0 | 0 | 0 | 0 | 0 | 0 | 0 | 0 | 0 | 0 | 0 | 0 | 0 | 0 | 0 | 0 | 0 | 0 | 0 | 0 | 0 | 0 | 0 | 0 | 0 | 0 | 0 | 0 | 0 | 0 | 0 | 0 | 0 | 0 | 0 | 0 | 0 | 0 | 0 | 0 | 0 | 0 | 0 | 0 | 0 | 0 | 0 | 0 | 0 | 0 | 0 | 0 | 0 | 0 | 0 | 0 | 0 | 0 | 0 | 0 | 0 | 0 | 0 | 0 | 0 | 0 | 0 | 0 | 0 | 0 | 0 | 0 | 0 | 0 | 0 | 0 | 0 | 0 | 4 | 10 | 0 | 0 | 10 | 700 | 0 | 0 | 0 | 0 | 0 | 0 | 0 | 0 | 0 | 0 | 0 | 0 | 0 | 2 | 0 | 0 | 5 | 12 | 0 | 0 | 0 | 0 | 0 | 10 | 0 | 0 | 0 | 10 | 0 | 0 | 15 | 0 | 15 | 0 | 0 | 0 | 2 | 0 | 0 | 0 | 0 | 0 | 0 | 0 | 0 | 1 | 0 | 0 | 0 | 0 | 0 | 0 | 0 | 0 | 0 | 0 | 0 | 0 | 0 | 0 |  | 796 | 796 | 0 | 494316 | 494316
572 | 427 | 162 | Set pentru drenarea vezicii urinare | Set pentru drenarea vezicii urinare |  | Diametrul acului 5,6 mm , L – 12 cm , diametrul cateterului CH 12, Lungimea cateterului 65 cm , steril |  | 547.2 |  | 0 | [7 empty] | 0 | [175 empty] | 0 | [27 empty] | 0 | [14 empty] | 10 | [16 empty] | 20 | 0 | 80 | [6 empty] | 5 | [13 empty] | 0 |  |  |  | 0 | [8 empty] | 0 | [9 empty] | 115 | 115 | 0 | 52440 | 52440
573 | 428 | 163 | Set pentru drenarea vezicii urinare 12f | Set pentru drenarea vezicii urinare 12 Fr cu balon SUPRA-KATH |  | 1.Cateter cu balon SUPRA-KATH ,, INTEGRAL,, SILIKON, L-43 cm 2.Kanula L- 12 cm, diametru 4,6 mm |  | 444 |  | 0 | [7 empty] | 0 | [175 empty] | 0 | [27 empty] | 0 | [14 empty] | 0 | 100 | [15 empty] | 10 | 5 | [7 empty] | 0 | [13 empty] | 0 |  |  |  | 0 | [8 empty] | 0 | [9 empty] | 115 | 115 | 0 | 42550 | 42550
574 | 429 | 164 | Set pentru drenarea vezicii urinare 14f | Set pentru drenarea vezicii urinare 14 Fr cu balon SUPRA-KATH |  | 1.Cateter cu balon SUPRA-KATH ,, INTEGRAL,, SILIKON, L-43 cm 2.Kanula L- 14 cm, diametru 4,6 mm |  | 444 |  | 0 | [7 empty] | 0 | [175 empty] | 0 | [27 empty] | 0 | [13 empty] | 2 | 0 | 100 | [15 empty] | 10 | 0 | 50 |  |  | 5 |  |  |  | 5 | [13 empty] | 0 |  |  |  | 0 | [8 empty] | 0 | [9 empty] | 172 | 172 | 0 | 63640 | 63640
576 | 430 | 165 | Set pentru gastrostomie endoscopica percutanata | Set pentru gastrostomie endoscopica percutanata |  | 1. 1 Ghid de inserare a buclei 2. 1 tub de alimentare din silicon 3. 1 cablu cu laţ 4. 1 adaptor universal 5. 1 adaptor bolus 6. 1 bucşă din silicon pentru blocare 7. 1 ac – intraductor – ac mare 8. 1 bisturiu 9. 1 seringa de 5ml cu ac 10. 1 ac 25 G – ac mic 11. 1 şerveţel steril 12. 1 foarfece 13. 1 ansa Silicon 100% 24 Fr |  | 1440 |  | 0 | [7 empty] | 0 | [175 empty] | 0 | [27 empty] | 0 | [12 empty] | 10 | 1 | 1 | [14 empty] | 4 |  | 0 | 5 | 5 | [6 empty] | 0 | [13 empty] | 0 |  |  |  | 20 | [8 empty] | 0 | [8 empty] | 2 | 46 | 48 | 2 | 55200 | 57600
577 | 431 | 166 | Set pentru igiena cavității bucale la pacienți intubați | Periuță de dinți pentru pacienți intubați |  | Periuță de dinți duritate moale , tratată cu pastă de dinți uscată care la contact cu apa se pronunță , ambalată individual, pentru igienizarea cavității bucale la pacienții intubați |  | 15.68 |  | 0 | [7 empty] | 0 | [175 empty] | 0 | [27 empty] | 0 | [10 empty] | 50 |  | 5000 |  | 0 | [5 empty] | 200 | [6 empty] | 10 |  | 400 |  | 400 | 0 |  |  |  |  | 100 |  |  | 0 | [9 empty] | 10 |  |  |  | 0 |  |  |  | 0 | [8 empty] | 0 | [9 empty] | 6170 | 6170 | 0 | 80621.3333 | 80621.3333
578 | 432 | 167 | Set pentru inhalații cu oxigen (cateter nazal), pediatrice | Set pentru inhalații cu oxigen (cateter nazal), pediatrice |  | Set pentru inhalații cu oxigen (cateter nazal), pediatrice, pentru copii |  | 5.856 |  | 0 | [7 empty] | 0 | [152 empty] | 10 | [22 empty] | 0 | [27 empty] | 0 | [14 empty] | 0 | [12 empty] | 40 |  | 120 |  | 0 | 0 | 50 | [5 empty] | 20 | 0 |  |  | 60 |  | 100 |  |  |  |  | 10 | 100 |  |  | 0 |  |  |  | 0 |  |  |  | 20 |  |  |  |  | 0 | [8 empty] | 15 | 530 | 545 | 15 | 2586.4 | 2659.6
579 | 433 | 168 | Set pentru insulfarea oxigenului in nas | Set pentru insulfarea oxigenului in nas |  | Set pentru insulfarea oxigenului in nas |  | 6.336 |  | 0 | [7 empty] | 0 | [175 empty] | 0 | [27 empty] | 0 | [14 empty] | 0 | [6 empty] | 300 | [9 empty] | 15000 | 0 | [6 empty] | 400 | 0 |  |  |  |  | 300 | [5 empty] | 1000 |  |  | 0 |  |  |  | 50 |  |  |  | 20 |  |  |  |  | 0 | [8 empty] | 20 | 17070 | 17090 | 20 | 90129.6 | 90235.2
580 |  |  | Set pentru nefrostoma percutanata 10FR |  |  |  |  | 999 |  | 0 | [7 empty] | 0 | [175 empty] | 0 | [27 empty] | 0 | [14 empty] | 3 | [16 empty] | 10 | 0 | 30 | [6 empty] | 0 | [13 empty] | 0 |  |  |  | 0 | [8 empty] | 0 | [9 empty] | 43 | 43 | 0
543 |  |  | Set nefrostomie percutanată ecoghidată |  |  |  |  | 1296 |  | 0 | [7 empty] | 0 | [175 empty] | 0 | [27 empty] | 0 | [12 empty] | 20 |  | 3 | 5 | [15 empty] | 60 | 0 | [7 empty] | 0 | [13 empty] | 0 |  |  |  | 0 | [8 empty] | 0 | [9 empty] | 88 | 88 | 0
581 |  |  | Set pentru Nefrostomie (12-14 FR) |  |  |  |  | 783 |  | 0 | [7 empty] | 0 | [175 empty] | 0 | [27 empty] | 0 | [14 empty] | 3 | [16 empty] | 20 | 0 | [7 empty] | 0 | [13 empty] | 0 |  |  |  | 0 | [8 empty] | 0 | [9 empty] | 23 | 23 | 0
601 |  |  | Set p-u nefrostomie percutana |  |  |  |  | 1372.5 |  | 0 | [7 empty] | 0 | [175 empty] | 0 | [27 empty] | 0 | [14 empty] | 0 | 70 | [15 empty] | 20 | 0 | 110 | [6 empty] | 0 | [13 empty] | 0 |  |  |  | 0 | [8 empty] | 0 | [9 empty] | 200 | 200 | 0
602 |  |  | Set p-u nefrostomie percutana |  |  |  |  | 1372.5 |  | 0 | [7 empty] | 0 | [175 empty] | 0 | [27 empty] | 0 | [14 empty] | 0 | 20 | [15 empty] | 20 | 0 | 50 | [6 empty] | 0 | [13 empty] | 0 |  |  |  | 0 | [8 empty] | 0 | [9 empty] | 90 | 90 | 0
| 434 | 169 |  | Set pentru nefrostoma percutanata 10, 12, 14 FR |  | Set pentru nefrostomie percutanata, sonda tip PIGTAL, dilatator cu teaca detasabila, ghid elastic metalic J. 0,38x80cm, ac de punctie cu mandren 18gx20cm,seringa Luer Lock, bisturiu, Flansa de fixare, patch-uri de fixare steril. |  | 999 |  | 0 | 0 | 0 | 0 | 0 | 0 | 0 | 0 | 0 | 0 | 0 | 0 | 0 | 0 | 0 | 0 | 0 | 0 | 0 | 0 | 0 | 0 | 0 | 0 | 0 | 0 | 0 | 0 | 0 | 0 | 0 | 0 | 0 | 0 | 0 | 0 | 0 | 0 | 0 | 0 | 0 | 0 | 0 | 0 | 0 | 0 | 0 | 0 | 0 | 0 | 0 | 0 | 0 | 0 | 0 | 0 | 0 | 0 | 0 | 0 | 0 | 0 | 0 | 0 | 0 | 0 | 0 | 0 | 0 | 0 | 0 | 0 | 0 | 0 | 0 | 0 | 0 | 0 | 0 | 0 | 0 | 0 | 0 | 0 | 0 | 0 | 0 | 0 | 0 | 0 | 0 | 0 | 0 | 0 | 0 | 0 | 0 | 0 | 0 | 0 | 0 | 0 | 0 | 0 | 0 | 0 | 0 | 0 | 0 | 0 | 0 | 0 | 0 | 0 | 0 | 0 | 0 | 0 | 0 | 0 | 0 | 0 | 0 | 0 | 0 | 0 | 0 | 0 | 0 | 0 | 0 | 0 | 0 | 0 | 0 | 0 | 0 | 0 | 0 | 0 | 0 | 0 | 0 | 0 | 0 | 0 | 0 | 0 | 0 | 0 | 0 | 0 | 0 | 0 | 0 | 0 | 0 | 0 | 0 | 0 | 0 | 0 | 0 | 0 | 0 | 0 | 0 | 0 | 0 | 0 | 0 | 0 | 0 | 0 | 0 | 0 | 0 | 0 | 0 | 0 | 0 | 0 | 0 | 0 | 0 | 0 | 0 | 0 | 0 | 0 | 0 | 0 | 0 | 0 | 0 | 0 | 0 | 0 | 0 | 0 | 0 | 0 | 0 | 0 | 0 | 0 | 0 | 0 | 0 | 0 | 0 | 0 | 0 | 0 | 0 | 0 | 0 | 0 | 0 | 0 | 0 | 0 | 0 | 0 | 0 | 20 | 0 | 9 | 95 | 0 | 0 | 0 | 0 | 0 | 0 | 0 | 0 | 0 | 0 | 0 | 0 | 0 | 0 | 0 | 130 | 0 | 190 | 0 | 0 | 0 | 0 | 0 | 0 | 0 | 0 | 0 | 0 | 0 | 0 | 0 | 0 | 0 | 0 | 0 | 0 | 0 | 0 | 0 | 0 | 0 | 0 | 0 | 0 | 0 | 0 | 0 | 0 | 0 | 0 | 0 | 0 | 0 | 0 | 0 | 0 | 0 | 0 | 0 | 0 |  | 444 | 444 | 0 | 369630 | 369630
582 | 435 | 170 | Set pentru operaţii proctologice mici,jetabil | Set pentru operaţii proctologice mici, jetabil |  | 1. Camp Mayo pentru masă de instrumente 145x80 cm (+/-10cm ) – 1 buc., Impermeabil, absorbant, zonă absorbantă minim 65x85 cm(+/-5cm). Pictogramă pentru ghidare. 2. Cîmp de masă (210x100 cm) (+/-10cm ) -1 buc.; Polistratificat, minim 2 straturi: impermeabil, absorbant. 3.Cîmp steril cu bord adeziv (140x110 cm) (+/-10cm ) - 2 buc. Polistratificat, minim 3 straturi: impermeabil, absorbant, strat confort pe interior. Pictograme pentru ghidare. Zona adezivă aplicată nemijlocit pe marginea câmpului, impregnată în ţesătură, fără cute, capacitate de aderenţă 100%. Nu se va admite lipici cu faţa dublă. Fără latex, fără colofoniu . 4. Cearşaf steril cu bord adeziv 100х75 cm(+/-5cm) – 2 buc., Polistratificat, minim 3 straturi: impermeabil, absorbant, strat confort pe interior. Pictograme pentru ghidare. Zona adezivă aplicată nemijlocit pe marginea câmpului, impregnată în ţesătură, fără cute, capacitate de aderenţă 100%. Nu se va admite lipici cu faţa dublă. Fără latex, fără colofoniu . 5.Serveţele absorbante sterile din celuloza 20x25cm – 2 buc. |  | 150 |  | 0 | [7 empty] | 0 | [175 empty] | 0 | [27 empty] | 0 | [14 empty] | 0 | [16 empty] | 0 | 0 | 700 | [5 empty] | 15 | 0 |  |  |  | 50 |  |  |  | 5 | [5 empty] | 0 |  |  |  | 0 | [8 empty] | 0 | [9 empty] | 770 | 770 | 0 | 96250 | 96250
585 |  |  | Set pentru punctie si cateterizare arteriala G20 |  |  |  |  | 209.52 |  | 0 | [7 empty] | 0 | [175 empty] | 0 | [27 empty] | 0 | [10 empty] | 250 |  |  |  | 0 | 50 | [15 empty] | 600 | 5 | 1000 | [6 empty] | 0 | 50 | [12 empty] | 0 |  |  |  | 100 | [8 empty] | 0 | [9 empty] | 2055 | 2055 | 0
983 |  |  | Set pentru punctie si cateterizare arteriala G20 (Set pentru cateterizare arteriilor periferice dupa metoda Seldinger pentru masurarea invaziva presiunei arteriale si preluarea singei la analiza) Paladi |  |  |  |  | 45 | [243 empty] | 300 | [47 empty] | 300 | 300 | 0
| 436 | 171 |  | Set pentru punctie si cateterizare arteriala G20 |  | G-20, pentru adulți, lungimea cateterului 160mm (+/-5mm), diametrul extern al cateterului – 1,0-1,1mm, lungimea ghidului 40cm (+/-5cm). Material: Etilen-propilen fluorurat (Politetrafloretilen) sau poliuretan, radioopac, cu aripioare pentru fixare, ac pentru punctie, ghid (conductor) metalic drept, rezistent la îndoire, cu un capăt flexibil. Steril. |  | 209.52 |  | 0 | 0 | 0 | 0 | 0 | 0 | 0 | 0 | 0 | 0 | 0 | 0 | 0 | 0 | 0 | 0 | 0 | 0 | 0 | 0 | 0 | 0 | 0 | 0 | 0 | 0 | 0 | 0 | 0 | 0 | 0 | 0 | 0 | 0 | 0 | 0 | 0 | 0 | 0 | 0 | 0 | 0 | 0 | 0 | 0 | 0 | 0 | 0 | 0 | 0 | 0 | 0 | 0 | 0 | 0 | 0 | 0 | 0 | 0 | 0 | 0 | 0 | 0 | 0 | 0 | 0 | 0 | 0 | 0 | 0 | 0 | 0 | 0 | 0 | 0 | 0 | 0 | 0 | 0 | 0 | 0 | 0 | 0 | 0 | 0 | 0 | 0 | 0 | 0 | 0 | 0 | 0 | 0 | 0 | 0 | 0 | 0 | 0 | 0 | 0 | 0 | 0 | 0 | 0 | 0 | 0 | 0 | 0 | 0 | 0 | 0 | 0 | 0 | 0 | 0 | 0 | 0 | 0 | 0 | 0 | 0 | 0 | 0 | 0 | 0 | 0 | 0 | 0 | 0 | 0 | 0 | 0 | 0 | 0 | 0 | 0 | 0 | 0 | 0 | 0 | 0 | 0 | 0 | 0 | 0 | 0 | 0 | 0 | 0 | 0 | 0 | 0 | 0 | 0 | 0 | 0 | 0 | 0 | 0 | 0 | 0 | 0 | 0 | 0 | 0 | 0 | 0 | 0 | 0 | 0 | 0 | 0 | 0 | 0 | 0 | 0 | 0 | 0 | 0 | 0 | 0 | 0 | 0 | 0 | 0 | 0 | 0 | 0 | 0 | 0 | 0 | 0 | 0 | 0 | 0 | 0 | 0 | 0 | 0 | 0 | 0 | 0 | 0 | 0 | 0 | 0 | 0 | 0 | 0 | 0 | 0 | 0 | 0 | 0 | 0 | 0 | 0 | 0 | 0 | 0 | 0 | 0 | 0 | 250 | 0 | 0 | 0 | 0 | 50 | 0 | 0 | 0 | 0 | 0 | 0 | 0 | 0 | 0 | 0 | 0 | 0 | 0 | 300 | 0 | 600 | 5 | 1000 | 0 | 0 | 0 | 0 | 0 | 0 | 0 | 50 | 0 | 0 | 0 | 0 | 0 | 0 | 0 | 0 | 0 | 0 | 0 | 0 | 0 | 0 | 0 | 0 | 100 | 0 | 0 | 0 | 0 | 0 | 0 | 0 | 0 | 0 | 0 | 0 | 0 | 0 | 0 | 0 | 0 | 0 |  | 2355 | 2355 | 0 | 411183 | 411183
586 | 437 | 172 | Set pentru punctie si cateterizare arteriala G22 | Set pentru punctie si cateterizare arteriala G22 |  | G-22, pentru copii (pediatric), lungimea cateterului 80mm (+/-5mm), diametrul extern al cateterului – 0,8-0,9mm, lungimea ghidului 25cm (+/-5cm). Material: Etilen-propilen fluorurat (Politetrafloretilen) sau poliuretan, radioopac, cu aripioare pentru fixare, ac pentru punctie, ghid (conductor) metalic drept, rezistent la îndoire, cu un capăt flexibil. Steril. |  | 191.16 |  | 0 | [7 empty] | 0 | [175 empty] | 0 | [27 empty] | 0 | [10 empty] | 250 |  |  |  | 0 | [14 empty] | 200 |  | 0 | 5 | 200 | [6 empty] | 0 | [13 empty] | 0 |  |  |  | 300 | [8 empty] | 0 | [9 empty] | 955 | 955 | 0 | 152131.5 | 152131.5
587 | 438 | 173 | Set pentru punctie si cateterizare arteriala pentru nou-nascuti G24 | Set pentru punctie si cateterizare arteriala pentru nou-nascuti G24 |  | G-24, pentru copii (pediatric), Lungime 5 cm, Material: P fluoretilenpropilen (Politetrafloretilen), Diametru extern 0,7-0,8 mm, Rentghencontrast, cu aripioare pentru fixare, Ac pentru punctie, Ghid (conductor) din oţel inoxidabi drept, cu un capăt flexibil, rezistent la îndoire, Steril |  | 302.7 |  | 0 | [7 empty] | 0 | [175 empty] | 0 | [27 empty] | 0 | [14 empty] | 0 | [16 empty] | 0 | 0 | 20 | [6 empty] | 0 | [13 empty] | 0 |  |  |  | 200 | [8 empty] | 0 | [9 empty] | 220 | 220 | 0 | 55495 | 55495
588 | 439 | 174 | Set pentru traheostomie percutana dilatationala fenestrata cu aspiratia subglotica, cu presiune scazuta si atraumatic la inserare | Set pentru traheostomie percutana dilatationala fenestrata cu aspiratia subglotica, cu presiune scazuta si atraumatic la inserare |  | Set pentru dilatare (scalpel,seringa,ac pentru punctie,cateter din teflon,ghid metalic cu inserter,dilatator scurt,cateter de ghidare,dilatator). Set pentru insertie atraumatica (Tub de reinsertie atraumatic. Canula exterioara, fenestrata cu manseta de presiunea scazuta, cu posibilitate de aspiratie subglotică și conector de 15 mm. Canula interioara nefenestrată radiopacă, canula interioara fenestrata.Conector pentru aspiratie. Capac pentru decanulare. Gel lubrefiant steril. Obturator perforat si curea de git larg, valva pentru posibilitate de a vorbi).Diametrul exterior 8.0-9.0mm., cu valva de protectie si control |  | 3600 |  | 0 | [7 empty] | 0 | [175 empty] | 0 | [27 empty] | 0 | [14 empty] | 0 | 3 | [13 empty] | 20 |  | 10 | 0 | [7 empty] | 0 | 3 |  |  |  |  | 1 | [7 empty] | 0 |  |  |  | 50 | [8 empty] | 0 | [9 empty] | 87 | 87 | 0 | 261000 | 261000
589 | 440 | 175 | Set pentru traheostomie percutana dilatationala fenestrata, cu presiune scazuta si atraumatic la inserare | Set pentru traheostomie percutana dilatationala fenestrata, cu presiune scazuta si atraumatic la inserare |  | Set pentru dilatare (scalpel,seringa,ac pentru punctie,cateter din teflon,ghid metalic cu inserter,dilatator scurt,cateter de ghidare,dilatator). Set pentru insertie atraumatica (Tub de reinsertie atraumatic. Canula exterioara, fenestrata cu manseta de presiunea scazuta, cu conector de 15 mm. Canula interioara nefenestrată radiopacă, canula interioara fenestrata. Capac pentru decanulare, Gel lubrefiant steril. Obturator perforat si curea de git larg, valva pentru posibilitate de a vorbi).Diametrul exterior 8.0-9.0mm. |  | 3600 |  | 0 | [7 empty] | 0 | [175 empty] | 0 | [27 empty] | 0 | [13 empty] | 2 | 0 | [16 empty] | 0 | 0 | [7 empty] | 0 | [13 empty] | 0 |  |  |  | 0 | [8 empty] | 0 | [8 empty] | 1 | 2 | 3 | 1 | 6000 | 9000
590 | 441 | 176 | Set pentru traheostomie percutana dilatationala nefenestrata cu aspiratia subglotica, cu presiune scazuta si atraumatic la inserare | Set pentru traheostomie percutana dilatationala nefenestrata cu aspiratia subglotica, cu presiune scazuta si atraumatic la inserare |  | Set pentru dilatare (scalpel,seringa,ac pentru punctie,cateter din teflon,ghid metalic cu inserter,dilatator scurt,cateter de ghidare,dilatator). Set pentru insertie atraumatica (Tub de reinsertie atraumatic. Canula exterioara, nefenestrata cu manseta de presiunea scazuta, cu posibilitate de aspiratie subglotică și conector de 15 mm. Canula interioara nefenestrată radiopacă, canula interioara nefenestrata.Conector pentru aspiratie, Gel lubrefiant steril. Obturator perforat si curea de git larg).Diametrul exterior 8.0-9.0mm., cu valva de protectie si control |  | 3600 |  | 0 | [7 empty] | 0 | [175 empty] | 0 | [27 empty] | 0 | [10 empty] | 3 | 2 | 150 | 2 | 0 | 2 | [15 empty] | 10 | 0 | [7 empty] | 0 | [13 empty] | 0 |  |  |  | 50 | [8 empty] | 0 | [5 empty] | 10 |  |  |  | 229 | 229 | 0 | 687000 | 687000
591 | 442 | 177 | Set pentru traheostomie percutana dilatationala nefenestrata, cu presiune scazuta si atraumatic la inserare | Set pentru traheostomie percutana dilatationala nefenestrata, cu presiune scazuta si atraumatic la inserare |  | Set pentru dilatare (scalpel,seringa,ac pentru punctie,cateter din teflon,ghid metalic cu inserter,dilatator scurt,cateter de ghidare,dilatator). Set pentru insertie atraumatica (Tub de reinsertie atraumatic. Canula exterioara, nefenestrata cu manseta de presiunea scazuta, cu conector de 15 mm. Canula interioara nefenestrată radiopacă, canula interioara nefenestrata. Gel lubrefiant steril. Obturator perforat si curea de git larg).Diametrul exterior 8.0-9.0mm. |  | 3551 |  | 0 | [7 empty] | 0 | [175 empty] | 0 | [27 empty] | 0 | [11 empty] | 2 | 150 |  | 0 | 10 | [15 empty] | 0 | 0 |  |  |  |  | 1 |  |  | 0 | [13 empty] | 0 |  |  |  | 0 | [8 empty] | 0 | [9 empty] | 163 | 163 | 0 | 482344.1667 | 482344.1667
592 | 443 | 178 | Set pentru traheostomie percutana dilatationala nefenestrata,armata, cu presiune scazuta si atraumatic la inserare | Set pentru traheostomie percutana dilatationala nefenestrata, armata, cu presiune scazuta si atraumatic la inserare |  | Set pentru dilatare (scalpel,seringa,ac pentru punctie,cateter din teflon,ghid metalic cu inserter,dilatator scurt,cateter de ghidare,dilatator). Set pentru insertie atraumatica (Tub de reinsertie atraumatic. Canula exterioara, nefenestrata, armata, cu manseta de presiunea scazuta, cu conector de 15 mm. Canula interioara nefenestrată radiopacă, canula interioara nefenestrata. Gel lubrefiant steril. Obturator perforat si curea de git larg).Diametrul exterior 8.0-9.0mm. |  | 3600 |  | 0 | [7 empty] | 0 | [175 empty] | 0 | [27 empty] | 0 | [12 empty] | 150 |  | 0 | [16 empty] | 0 | 0 | [7 empty] | 0 | [13 empty] | 0 |  |  |  | 0 | [8 empty] | 0 | [9 empty] | 150 | 150 | 0 | 450000 | 450000
593 | 444 | 179 | Set pentru traheostomie transcutana | Set pentru traheostomie percutană (metoda Seldinger) |  | Trusa de traheostomie percutana care permite inserarea canulei de traheostomie prin metoda Seldinger , compusa din: • Bisturiu, • Seringa de 10ml,• Ansamblu canula IV 14G • Forceps dilatator tip „Griggs” • Fir ghid cu varf in “J” si aplicator cu varf detasabil • Dilatator • Canula de traheostomie cu balonas care trebuie sa intruneasca urmatoarele caracteristici: , termosensibil ce asigura o rigiditate initiala suficienta in momentul inserarii, pentru a deveni flexibila la temperatura corpului ,cu varf conic rotunjit. - Obturator cu varf conic rotunjit atraumatic, prevazut la capatul proximal cu cleme de fixare pentru a inlatura miscarea varfului obturatorului in momentul inserarii canulei, cu canal central pentru inserarea ghidului.• Balonasul trebuie sa fie: impermeabil la gaze, cu volum redus, sa fie fabricat dintr-un material moale, sa se muleze pe canula la insertie sau suprimare. • Banda de fixare. Mărimea canulei traheostomice 7.5-9.0 (cu specificarea în solicitare) |  | 3532.2 |  | 0 | [7 empty] | 0 | [175 empty] | 0 | [27 empty] | 0 | [13 empty] | 1 | 0 | [16 empty] | 0 | 10 | 11 | [6 empty] | 0 |  |  |  |  | 1 | [8 empty] | 0 |  |  |  | 10 | [8 empty] | 0 | [9 empty] | 33 | 33 | 0 | 97135.5 | 97135.5
596 | 445 | 180 | Set pentru vase Centrale metoda Seldiner monolumen 7F | Set pentru vase Centrale metoda Seldiner monolumen 7F |  | Set pentru vase Centrale metoda Seldiner monolumen 7F, 20 cm, seringa 10ml, bisturiu, fixatoare. Din poliuretan, steril |  | 178.2 |  | 0 | [7 empty] | 0 | [175 empty] | 0 | [27 empty] | 0 |  |  |  |  | 20 | [6 empty] | 250 |  |  | 10 | 100 |  |  |  |  | 500 |  |  | 30 |  |  |  | 10 | 60 |  |  | 0 | 0 |  |  |  | 80 |  |  | 20 | 0 |  | 15 |  |  |  | 20 | [6 empty] | 50 | 0 | 5 | 100 |  | 0 | 10 |  |  | 20 |  | 5 | 100 |  | 20 | 30 | [7 empty] | 50 | 1455 | 1505 | 50 | 216067.5 | 223492.5
597 | 446 | 181 | Set pentru vase centrale metoda Seldinger,monolumen 2F | Set pentru vase centrale metoda Seldinger,monolumen 2F |  | Set pentru vase centrale metoda Seldinger,monolumen 2F, 10cm, monolumen, steril, seringa 10ml, bisturiu, fixatoare. Din poliuretan, steril | Set pentru vase centrale metoda Seldinger,monolumen 2F, 8-10cm, monolumen, steril, seringa 10ml, bisturiu, fixatoare. Din poliuretan, steril | 277.64 |  | 0 | [7 empty] | 0 | [175 empty] | 0 | [27 empty] | 0 | [14 empty] | 30 | [12 empty] | 2 |  |  |  | 0 | 0 | [6 empty] | 5 | 0 | [10 empty] | 10 |  |  | 0 |  |  |  | 0 | [8 empty] | 0 | 10 | [8 empty] | 57 | 57 | 0 | 13187.9 | 13187.9
598 | 447 | 182 | Set pentru vase centrale metoda Seldinger,monolumen 3F | Set pentru vase centrale metoda Seldinger,monolumen 3F |  | Set pentru vase centrale metoda Seldinger,monolumen 3F, 15cm, monolumen, steril, seringa 10ml, bisturiu, fixatoare. Din poliuretan, steril |  | 258.92 |  | 0 | [7 empty] | 0 | [203 empty] | 0 | [14 empty] | 160 | [12 empty] | 5 |  |  |  | 0 | 0 | [6 empty] | 5 | 0 |  | 2 | [8 empty] | 10 |  |  | 0 |  |  |  | 0 | [5 empty] | 5 |  |  | 0 | 10 | [7 empty] | 5 | 197 | 202 | 5 | 42506.0333 | 43584.8667
599 | 448 | 183 | Set pentru vase centrale metoda Seldinger,monolumen 4F | Set pentru vase centrale metoda Seldinger,monolumen 4F |  | Set pentru vase centrale metoda Seldinger,monolumen 4F, 15cm, monolumen, steril, seringa 10ml, bisturiu, fixatoare. Din poliuretan, steril |  | 169.92 |  | 0 | [7 empty] | 0 | [175 empty] | 0 | [27 empty] | 0 | [14 empty] | 150 | [12 empty] | 30 |  |  |  | 0 | 0 | [6 empty] | 5 | 0 |  | 2 | [8 empty] | 20 |  |  | 0 |  | 10 |  | 50 |  |  |  | 10 |  |  |  |  | 0 | 20 | [7 empty] | 5 | 297 | 302 | 5 | 42055.2 | 42763.2
600 | 449 | 184 | Set PICCO | Set PICCO |  | Cateter PICCO Diametru 5 Fr, lungimea activa 20cm, cu Luer conector trogamid si ghid nitinol (PV 2015L20-A)+set de monitorizare (PV8215); transducer cu presiune cu linia arteriala la 150cm; sensor de injectare (PV4046) |  | 6600 |  | 0 | [7 empty] | 0 | [175 empty] | 0 | [27 empty] | 0 | [14 empty] | 0 | [16 empty] | 40 | 0 | 50 | [6 empty] | 0 | [13 empty] | 0 |  |  |  | 0 | [8 empty] | 0 | [9 empty] | 90 | 90 | 0 | 495000 | 495000
603 |  |  | Set stentare ureterala Via ureterorenoscop |  |  |  |  | 840 |  | 0 | [7 empty] | 0 | [175 empty] | 0 | [27 empty] | 0 | [12 empty] | 30 |  | 0 | [16 empty] | 0 | 0 | [7 empty] | 0 | [13 empty] | 0 |  |  |  | 0 | [8 empty] | 0 | [9 empty] | 30 | 30 | 0
135 |  |  | Cateter "Stent" standard, dublu J ”Pigtail” CH/FR4 |  |  |  |  | 363.3747 |  | 0 | [7 empty] | 0 | [175 empty] | 0 | [27 empty] | 0 | [14 empty] | 0 | [14 empty] | 5 |  | 50 | 0 | [7 empty] | 0 | [13 empty] | 0 |  |  |  | 0 | [8 empty] | 0 | [9 empty] | 55 | 55 | 0
| 450 | 185 |  | Stent ureteral Pigtail cu ghid bilateral X-Ray 4 - 4,7 Fr, pentru maturi |  | 4-4,7Fr, capat distal deschis , lungimea 26-28cm, cu ghid metalic 150cm, puser-70cm aplicabil prin cistoscop sau ureterorenoscop |  | 840 |  | 0 | 0 | 0 | 0 | 0 | 0 | 0 | 0 | 0 | 0 | 0 | 0 | 0 | 0 | 0 | 0 | 0 | 0 | 0 | 0 | 0 | 0 | 0 | 0 | 0 | 0 | 0 | 0 | 0 | 0 | 0 | 0 | 0 | 0 | 0 | 0 | 0 | 0 | 0 | 0 | 0 | 0 | 0 | 0 | 0 | 0 | 0 | 0 | 0 | 0 | 0 | 0 | 0 | 0 | 0 | 0 | 0 | 0 | 0 | 0 | 0 | 0 | 0 | 0 | 0 | 0 | 0 | 0 | 0 | 0 | 0 | 0 | 0 | 0 | 0 | 0 | 0 | 0 | 0 | 0 | 0 | 0 | 0 | 0 | 0 | 0 | 0 | 0 | 0 | 0 | 0 | 0 | 0 | 0 | 0 | 0 | 0 | 0 | 0 | 0 | 0 | 0 | 0 | 0 | 0 | 0 | 0 | 0 | 0 | 0 | 0 | 0 | 0 | 0 | 0 | 0 | 0 | 0 | 0 | 0 | 0 | 0 | 0 | 0 | 0 | 0 | 0 | 0 | 0 | 0 | 0 | 0 | 0 | 0 | 0 | 0 | 0 | 0 | 0 | 0 | 0 | 0 | 0 | 0 | 0 | 0 | 0 | 0 | 0 | 0 | 0 | 0 | 0 | 0 | 0 | 0 | 0 | 0 | 0 | 0 | 0 | 0 | 0 | 0 | 0 | 0 | 0 | 0 | 0 | 0 | 0 | 0 | 0 | 0 | 0 | 0 | 0 | 0 | 0 | 0 | 0 | 0 | 0 | 0 | 0 | 0 | 0 | 0 | 0 | 0 | 0 | 0 | 0 | 0 | 0 | 0 | 0 | 0 | 0 | 0 | 0 | 0 | 0 | 0 | 0 | 0 | 0 | 0 | 0 | 0 | 0 | 0 | 0 | 0 | 0 | 0 | 0 | 0 | 0 | 0 | 0 | 0 | 0 | 0 | 0 | 30 | 0 | 0 | 0 | 0 | 0 | 0 | 0 | 0 | 0 | 0 | 0 | 0 | 0 | 0 | 0 | 0 | 5 | 0 | 50 | 0 | 0 | 0 | 0 | 0 | 0 | 0 | 0 | 0 | 0 | 0 | 0 | 0 | 0 | 0 | 0 | 0 | 0 | 0 | 0 | 0 | 0 | 0 | 0 | 0 | 0 | 0 | 0 | 0 | 0 | 0 | 0 | 0 | 0 | 0 | 0 | 0 | 0 | 0 | 0 | 0 | 0 | 0 | 0 |  | 85 | 85 | 0 | 59500 | 59500
604 | 451 | 186 | Set steril jetabil pentru intervenţii diagnostice | Set steril jetabil pentru intervenţii diagnostice |  | Set steril jetabil pentru interventii diagnostice, în componența setului: 1. 1 buc.: câmp de masă pentru instrumentar - 150x150cm (+/-5cm), 2 straturi: strat absorbant din polipropilen; strat impermeabil din polietilenă; zonă absorbantă 75x150cm (+/-5cm) 2. 2 buc.: șerveţele pentru mâini, din celuloză, minim 15x25cm. 3. 1 buc.: câmp absorbant - 55x80cm (+/-5cm), absorbant pe toata suprafata, polistratificat. 4. 1 buc.: Câmp absorbant 50x50 cm (+/-2 cm). Polistratificat, minim 3 straturi pe toată suprafața: a) strat confort pentru pacient din polipropilenă; b) strat impermeabil din polietilenă minim 40mcm grosime, c) strat absorbant din viscoză minim 20g/m2. 5. 1 buc.: Câmp angiografie - 240x330cm (+/-5cm), integru, impermeabil 100% pe toată suprafața. a) Zona critică: dimensiuni: 240x80cm (+/-5cm), ranforsată triplu stratificată, cu grad înalt de absorbţie – minim 3g/dm2); cu 4 orificii: 2 orificii de 8x10cm (+/-3cm) și 2 orificii de 5x7cm (+/-3cm), cu bord adeziv impregnat în jurul orificiilor (nu se va accepta lipici cu 2 fețe). b) Zona semi-critică absorbantă, minim 75x240cm. c) Margini laterale transparente, dim. 70x220cm. Toate zonele câmpului vor asigura 100% etanșeitate, vor fi sigilate termic, să nu se dezlipească în mediu uscat și/sau lichid, câmpul să fie rezistent la intervenții chirurgicale cu utilizarea ghidurilor metalice și instrumentelor ascuțite, conform standardului EN ISO 13938. 6. 1 buc.: câmp de masă pentru pacient - 150x150cm (+/-5cm), 2 straturi: strat absorbant din polipropilen; strat impermeabil din polietilenă; zonă absorbantă 75x150cm (+/-5cm) 7. 3 perechi: Mănuşi sterile, nepudrate (mărimi: N7,5 – 2 perechi; N8,0 – 1 pereche) - din cauciuc deproteinizat, cu potential alergen scăzut (conținut de proteine extractibile nu mai mult de 50mcg/g), rezistente la intervenții chirurgicale cu utilizarea ghidurilor metalice; apirogenice, rezistența la rupere – nu mai puțin de 18N, grosimea la degete - nu mai putin de 0,27 mm; acoperit pe interior cu biogel pentru protectie dublă și rezistența la rupere, AQL – nu mai mare de 0,65 (AQL – standard de protecție a personalului medical în cadrul intervențiilor de lungă durată (nivelul de penetrare la microorganisme și lichide, substanțe chimice – conform standardului EN 374-2:2014)). 8. 1 buc.: Seringă angio 10 ml cu rotator. 9. 1 buc.: Rampă 3 căi OFF, robineți cu „aripioare“, rezistentă la 35 bar integrată cu: a) sistemul de contrast minim 1800 mm; b) sistemul de perfuzie minim 1900 mm; c) tub minim 1500 mm. 10. 1 buc.: Bisturiu E11. 11. 1 buc.: Ghid angiografic – lungimea minim 175 cm, tip J, cu manevrabilitate avansată de tip constructiv FC-FS (fixed core - fingerstraightenable), 0,035“, acoperire PTFE, ghid metalic din nickel-crom. 12. 30 buc.: Tampon de tifon, absorbant 10x10cm, minim 8 straturi. 13. 1 buc: Ac seringă 18G. 14. 2 buc: Ac seringa 21G. 15. 1 buc.: Ac seringă 22G 16. 1 buc.: Seringă Luer Lock 20 ml. 17. 1 buc.: Seringă Luer Lock 10 ml. 18. 1 buc.: Seringă Luer Lock 5 ml. 19. 1 buc.: Seringă Luer Lock 2 ml. 20. 1 buc.: Bol pentru tubulatură – 30x30cm (+/-3cm). 21. 1 buc.: Câmp steril pentru tubulatură - 100 x 150 cm (+/-3cm). Minim 2 straturi: a) absorbant din material nețesut minim 30g/m2; b) impermeabil din polietilenă minim 35g/m2. |  | 1800 |  | 0 | [7 empty] | 0 | [175 empty] | 0 | [27 empty] | 0 | [14 empty] | 0 | [16 empty] | 0 | 0 | 200 | [6 empty] | 0 | [13 empty] | 0 |  |  |  | 0 | [8 empty] | 0 | [9 empty] | 200 | 200 | 0 | 300000 | 300000
605 | 452 | 187 | Set steril jetabil pentru intervenţii endovasculare majore | Set steril jetabil pentru intervenţii endovasculare majore |  | Set steril jetabil pentru interventii endovasculare majore, în componența setului: 1. 1 buc.: Câmp angiografie - 240x330cm (+/-5cm), integru, impermeabil 100% pe toată suprafața. a) Zona critică: dimensiuni: 240x80cm (+/-5cm), ranforsată triplu stratificată, cu grad înalt de absorbţie – minim 3g/dm2); cu 4 orificii: 2 orificii de 8x10cm (+/-3cm) și 2 orificii de 5x7cm (+/-3cm), cu bord adeziv impregnat în jurul orificiilor (nu se va accepta lipici cu 2 fețe). b) Zona semi-critică absorbantă, minim 75x240cm. c) Margini laterale transparente, dim. 70x220cm. Toate zonele câmpului vor asigura 100% etanșeitate, vor fi sigilate termic, să nu se dezlipească în mediu uscat și/sau lichid, câmpul să fie rezistent la intervenții chirurgicale cu utilizarea ghidurilor metalice și instrumentelor ascuțite, conform standardului EN ISO 13938. 2. 1 buc.: câmp superabsorbant - 35x45cm (+/-5cm), extra-absorbant, polistratificat, minim 6 straturi, din viscoză și poliester minim 50g/m2, cu bandă adezivă, capacitatea de absorbție - minim 500ml lichide. 3. 1 buc.: Câmp absorbant 50x50 cm (+/-2 cm). Polistratificat, minim 3 straturi pe toată suprafața: a) strat confort pentru pacient din polipropilenă; b) strat impermeabil din polietilenă minim 40mcm grosime, c) strat absorbant din viscoză minim 20g/m2. 4. 1 buc.: câmp de masă ranforsat pentru instrumentar - 150x190cm (+/-5cm), 2 straturi: strat absorbant din polipropilen minim 30 g/m2; strat impermeabil din polietilenă minim 55 mcm; grad de absorbție minim 2,0g/dm2; zonă absorbantă pe toată suprafața. 5. 4 buc.: șerveţele pentru mâini, din celuloză, minim 30x40cm. 6. 3 buc.: Halat chirurgical XL - a) Din material nețesut, fibre de polipropilen, minim 3 tipuri de fibre –SMS; b) Repelent, grosimea materialului SMS minim 35 g/m²; c) Mâneca cusută cu laser pentru a asigura impermeabilitatea la microbi şi lichide, se va exclude mâneca cusută cu acul; d) Lungimea mânecilor de 60cm (±3cm), lungimea halatului (din umeri până la poale) - 130 cm (+/-5cm), lăţimea halatului în zona axilară 75cm (±3cm). 7. 3 perechi: Mănuşi sterile, nepudrate (mărimi: N7,5 – 2 perechi; N8,0 – 1 pereche) - din cauciuc deproteinizat, cu potential alergen scăzut (conținut de proteine extractibile nu mai mult de 50mcg/g), rezistente la intervenții chirurgicale cu utilizarea ghidurilor metalice; apirogenice, rezistența la rupere – nu mai puțin de 18N, grosimea la degete - nu mai putin de 0,27 mm; acoperit pe interior cu biogel pentru protectie dublă și rezistența la rupere, AQL – nu mai mare de 0,65 (AQL – standard de protecție a personalului medical în cadrul intervențiilor de lungă durată (nivelul de penetrare la microorganisme și lichide, substanțe chimice – conform standardului EN 374-2:2014)). 8. 2 buc.: husă ecran circulară - 140cm din polietilenă, transparentă, cu elastic. 9. 1 buc.: husă tub radiologic C-arm, circulară, 75 cm din polietilenă, transparentă, cu elastic. 10. 1 buc.: Bol 120 ml din polipropilen, gradat, transparent, cu filet și capac, înălțimea minim 7cm, Inscripționat cu eticheta “risc biologic”. 11. 1 buc.: Bol minim 100 ml din polipropilen, transparent. 12. 1 buc.: Bol minim 250 ml din polipropilen, color. 13. 1 buc.: Bol renal minim 800 ml. 14. 1 buc.: Forceps – 15cm (+/-3cm). 15. 1 buc.: Clamă – 10cm (+/-3cm). 16. 1 buc.: Tăviţă 2500 ml, rotundă, din polipropilen, color, cu „aripioare“, înălțimea minim 9cm (+/-1cm) – pentru asigurarea poziției ferme a ghidului metalic și prevenirea alunecării acestuia. 17. 1 buc.: Seringă angio 10 ml cu rotator. 18. 1 buc.: Rampă 3 căi OFF, robineți cu „aripioare“, rezistentă la 35 bar integrată cu: a) sistemul de contrast minim 1800 mm; b) sistemul de perfuzie minim 1900 mm; c) tub minim 1500 mm. 19. 1 buc.: Bisturiu E11. 20. 1 buc.: Ghid angiografic – lungimea minim 175 cm, tip J, cu manevrabilitate avansată de tip constructiv FC-FS (fixed core - fingerstraightenable), 0,035“, acoperire PTFE, ghid metalic din nickel-crom. 21. 30 buc.: Tampon de tifon, absorbant 10x10cm, minim 8 straturi. 22. 1 buc: Ac seringă 18G. 23. 2 buc: Ac seringa 21G. 24. 1 buc.: Ac seringă 22G 25. 1 buc.: Seringă Luer Lock 20 ml. 26. 1 buc.: Seringă Luer Lock 10 ml. 27. 1 buc.: Seringă Luer Lock 5 ml. 28. 1 buc.: Seringă Luer Lock 2 ml. 29. 1 buc.: Bol pentru tubulatură – 30x30cm (+/-3cm). 30. 1 buc.: Câmp steril pentru tubulatură - 100 x 150 cm (+/-3cm). Minim 2 straturi: a) absorbant din material nețesut minim 30g/m2; b) impermeabil din polietilenă minim 35g/m2. |  | 2426.4 |  | 0 | [183 empty] | 0 | [27 empty] | 0 | [14 empty] | 0 | [16 empty] | 0 | 0 | 1300 | [6 empty] | 0 | [13 empty] | 0 |  |  |  | 0 | [8 empty] | 0 | [9 empty] | 1300 | 1300 | 0 | 2628600 | 2628600
606 | 453 | 188 | Set tuburi gofrate pentru aparat de ventilare | Set tuburi gofrate pentru aparat de ventilare |  | Tubulatura gofrate Aparat de ventilare 1. Cu sac (colector) pentru O2, 2 litri 2. Fara miros 3. Piesa Y 4. Conector in genunchi cu adaptor Luer-lock pentru controlul concentratie CO2 5. Lungimea minima 150 cm (+- 10cm) 6. Conector standart cu ventilator si sonda de intubare 15 mm si 22 mm 7. Ambalat steril |  | 84.7712 |  | 0 | [7 empty] | 0 | [175 empty] | 0 | [27 empty] | 0 | [10 empty] | 500 |  |  |  | 650 | [5 empty] | 4000 | [10 empty] | 500 | 0 |  |  |  |  | 50 |  | 30 | 0 |  | 10 | 50 | [6 empty] | 20 | 100 |  |  | 0 |  |  |  | 200 | [8 empty] | 0 | 12 | [8 empty] | 6122 | 6122 | 0 | 432474.3203 | 432474.3203
607 | 454 | 189 | Set tuburi gofrate pentru aparat de anestezie | Set tuburi gofrate pentru aparat de anestezie |  | Circuit de respirație, Compact II sau echivalent, p/u conectarea pacientului la aparatul de anestezie si ventilator; Reversibil, configurabil, pliant, extensibil, p/u adulți; Diametrul 22mm; Lungimea circuitului de pana la 2,0m in stare intinsa; tub suplimentar 1,5m; sac 2L; adaptor unghiular biaxial cu un port luer, cu capac la tubul endotraheal; conectiunea adaptorului 22M/15F; conectiunea furtunurilor 22F; Material- polipropilena, polietilena, elastomer, fara latex; Ambalaj individual; Steril. |  | 75.561 |  | 0 | [7 empty] | 0 | [175 empty] | 0 | [27 empty] | 0 |  |  |  | 20 | [8 empty] | 8000 | 2000 | 1350 |  |  |  | 20 |  | 700 | 400 | [7 empty] | 2000 |  | 10000 | 2000 |  |  |  | 200 |  |  | 100 | 0 |  | 10 | 50 | 200 |  | 20 |  |  |  | 20 | 100 |  |  | 0 |  | 500 |  | 300 | [8 empty] | 0 | 6 | [7 empty] | 2 | 27996 | 27998 | 2 | 1762838.13 | 1762964.065
608 | 455 | 190 | Set TUR steril | Set chirurgical TUR steril |  | 1.Cearşaf TUR cu leggiins incorporat și pungă în formă de pîlnie p/u colectarea materialului biologic înlăturat cu canula de drenare separată cu plasă pentru capturarea fragmentelor 200x250cm (+/-5cm) - 1buc 2.Cearşaf steril p/u masă chirurgicală 15x200 cm (+/-5cm) - 1buc 3.Cearşaf steril combinat p/u masă de istumente(Mayo)145x80cm (+/-5cm) - 1buc 4.Cearşaf steril 75x90cm (+/-5cm) - 1buc 5.Șervețel steril -33x33cm (+/-10cm) - 4buc 6. Husă p/u videocamera - 250x15cm - 1buc |  | 200 |  | 0 | [7 empty] | 0 | [175 empty] | 0 | [27 empty] | 0 | [14 empty] | 0 | [16 empty] | 0 | 0 | 1300 | [6 empty] | 0 | [13 empty] | 0 |  |  |  | 0 | [8 empty] | 0 | [9 empty] | 1300 | 1300 | 0 | 216666.6667 | 216666.6667
609 | 456 | 191 | Seturi drenaj toracic | Set drenaj toracic |  | Cu trocar drenaj toracic, valve unidirectionale HEIMLICH uni/bicamerale si truse complete pentru drenaj toracic si peritoneal 10-12 Fr |  | 1674 |  | 0 | [7 empty] | 0 | [175 empty] | 0 | [27 empty] | 0 | [14 empty] | 5 | 30 | [15 empty] | 0 | 10 | 5 | [5 empty] | 5 | 0 | [11 empty] | 1 |  | 0 |  |  |  | 0 | [8 empty] | 0 | [9 empty] | 56 | 56 | 0 | 78120 | 78120
612 |  |  | Sistem de aspirare cu circuit închis pentru adulţi, adaptor „cot cu pivot dublu” pentru 72 ore, endotraheal |  |  |  |  | 240 |  | 0 | [7 empty] | 0 | [175 empty] | 0 | [27 empty] | 0 | [11 empty] | 20 | 200 |  | 0 | 100 | [15 empty] | 0 | 0 | 100 | [6 empty] | 0 | [13 empty] | 0 |  |  |  | 200 | [8 empty] | 0 | [9 empty] | 620 | 620 | 0
620 |  |  | Sistem de aspiratie cu circuit inchis pentru adulti 14Fr/4.6mm |  |  |  |  | 291.6 |  | 0 | [7 empty] | 0 | [175 empty] | 0 | [27 empty] | 0 | [10 empty] | 40 |  |  |  | 0 | [16 empty] | 0 | 0 | 300 | [6 empty] | 0 | [13 empty] | 0 |  |  |  | 0 | [8 empty] | 0 | [9 empty] | 340 | 340 | 0
| 457 | 192 |  | Sistem de aspirare cu circuit închis pentru adulţi, adaptor „cot cu pivot dublu” pentru 72 ore, endotraheal |  | Sistem de aspirare cu circuit închis cu adaptor “cot cu pivot dublu rotativ” pentru adulţi 72 ore, camera dedicata epurarii centrifuge cu flux turbulent, cu inchidere automata la retractia cateterului, cu minim 2 inele de curatare a cateterului , cateter cu gradaţie numerică pentru controlul adîncimii avansării, cu blocarea butonului de aspirare, lungimea cateterului 54-55 cm, capat atraumatic cu 3 guri de aspiratie, cu port aditional p/u introducerea medicamentelor inhalatorii, endotraheal, benzi adezive cu zilele saptaminii,14Fr/4,6mm, cu valva de protectie si control |  | 240 |  | 0 | 0 | 0 | 0 | 0 | 0 | 0 | 0 | 0 | 0 | 0 | 0 | 0 | 0 | 0 | 0 | 0 | 0 | 0 | 0 | 0 | 0 | 0 | 0 | 0 | 0 | 0 | 0 | 0 | 0 | 0 | 0 | 0 | 0 | 0 | 0 | 0 | 0 | 0 | 0 | 0 | 0 | 0 | 0 | 0 | 0 | 0 | 0 | 0 | 0 | 0 | 0 | 0 | 0 | 0 | 0 | 0 | 0 | 0 | 0 | 0 | 0 | 0 | 0 | 0 | 0 | 0 | 0 | 0 | 0 | 0 | 0 | 0 | 0 | 0 | 0 | 0 | 0 | 0 | 0 | 0 | 0 | 0 | 0 | 0 | 0 | 0 | 0 | 0 | 0 | 0 | 0 | 0 | 0 | 0 | 0 | 0 | 0 | 0 | 0 | 0 | 0 | 0 | 0 | 0 | 0 | 0 | 0 | 0 | 0 | 0 | 0 | 0 | 0 | 0 | 0 | 0 | 0 | 0 | 0 | 0 | 0 | 0 | 0 | 0 | 0 | 0 | 0 | 0 | 0 | 0 | 0 | 0 | 0 | 0 | 0 | 0 | 0 | 0 | 0 | 0 | 0 | 0 | 0 | 0 | 0 | 0 | 0 | 0 | 0 | 0 | 0 | 0 | 0 | 0 | 0 | 0 | 0 | 0 | 0 | 0 | 0 | 0 | 0 | 0 | 0 | 0 | 0 | 0 | 0 | 0 | 0 | 0 | 0 | 0 | 0 | 0 | 0 | 0 | 0 | 0 | 0 | 0 | 0 | 0 | 0 | 0 | 0 | 0 | 0 | 0 | 0 | 0 | 0 | 0 | 0 | 0 | 0 | 0 | 0 | 0 | 0 | 0 | 0 | 0 | 0 | 0 | 0 | 0 | 0 | 0 | 0 | 0 | 0 | 0 | 0 | 0 | 0 | 0 | 0 | 0 | 0 | 0 | 40 | 20 | 200 | 0 | 0 | 100 | 0 | 0 | 0 | 0 | 0 | 0 | 0 | 0 | 0 | 0 | 0 | 0 | 0 | 0 | 0 | 0 | 0 | 400 | 0 | 0 | 0 | 0 | 0 | 0 | 0 | 0 | 0 | 0 | 0 | 0 | 0 | 0 | 0 | 0 | 0 | 0 | 0 | 0 | 0 | 0 | 0 | 0 | 200 | 0 | 0 | 0 | 0 | 0 | 0 | 0 | 0 | 0 | 0 | 0 | 0 | 0 | 0 | 0 | 0 | 0 |  | 960 | 960 | 0 | 192000 | 192000
613 |  |  | Sistem de aspirare cu circuit închis pentru adulţi, adaptor „cot cu pivot dublu” pentru 72 ore, endotraheal |  |  |  |  | 240 |  | 0 | [7 empty] | 0 | [175 empty] | 0 | [27 empty] | 0 | [12 empty] | 200 |  | 0 | [14 empty] | 200 |  | 300 | 0 | [7 empty] | 0 | [13 empty] | 0 |  |  |  | 0 | [8 empty] | 0 | [9 empty] | 700 | 700 | 0
621 |  |  | Sistem de aspiratie cu circuit inchis pentru adulti 16Fr/5.3mm |  |  |  |  | 270 |  | 0 | [7 empty] | 0 | [175 empty] | 0 | [27 empty] | 0 | [10 empty] | 10 |  |  |  | 0 | [16 empty] | 0 | 50 | 300 | [6 empty] | 0 | [13 empty] | 0 |  |  |  | 0 | [8 empty] | 0 | [9 empty] | 360 | 360 | 0
622 |  |  | Sistem de aspirație in circuit inchis 72 ore |  |  |  |  | 128.7 |  | 0 | [7 empty] | 0 | [175 empty] | 0 | [27 empty] | 0 | [12 empty] | 100 |  | 0 | [16 empty] | 0 | 0 | [7 empty] | 0 | [13 empty] | 0 |  |  |  | 0 | [8 empty] | 0 | [8 empty] | 15 | 100 | 115 | 15
| 458 | 193 |  | Sistem de aspirare cu circuit închis pentru adulţi, adaptor „cot cu pivot dublu” pentru 72 ore, endotraheal |  | Sistem de aspirare cu circuit închis cu adaptor “cot cu pivot dublu rotativ” pentru adulţi 72 ore, camera dedicata epurarii centrifuge cu flux turbulent, cu inchidere automata la retractia cateterului, cu minim 2 inele de curatare a cateterului, cateter cu gradaţie numerică pentru controlul adîncimii avansării, cu blocarea butonului de aspirare, lungimea cateterului 54-55 cm, capat atraumatic cu 3 guri de aspiratie, cu port aditional p/u introducerea medicamentelor inhalatorii, endotraheal, benzi adezive cu zilele saptaminii,16Fr/5,3mm valva de protectie si control |  | 240 |  | 0 | 0 | 0 | 0 | 0 | 0 | 0 | 0 | 0 | 0 | 0 | 0 | 0 | 0 | 0 | 0 | 0 | 0 | 0 | 0 | 0 | 0 | 0 | 0 | 0 | 0 | 0 | 0 | 0 | 0 | 0 | 0 | 0 | 0 | 0 | 0 | 0 | 0 | 0 | 0 | 0 | 0 | 0 | 0 | 0 | 0 | 0 | 0 | 0 | 0 | 0 | 0 | 0 | 0 | 0 | 0 | 0 | 0 | 0 | 0 | 0 | 0 | 0 | 0 | 0 | 0 | 0 | 0 | 0 | 0 | 0 | 0 | 0 | 0 | 0 | 0 | 0 | 0 | 0 | 0 | 0 | 0 | 0 | 0 | 0 | 0 | 0 | 0 | 0 | 0 | 0 | 0 | 0 | 0 | 0 | 0 | 0 | 0 | 0 | 0 | 0 | 0 | 0 | 0 | 0 | 0 | 0 | 0 | 0 | 0 | 0 | 0 | 0 | 0 | 0 | 0 | 0 | 0 | 0 | 0 | 0 | 0 | 0 | 0 | 0 | 0 | 0 | 0 | 0 | 0 | 0 | 0 | 0 | 0 | 0 | 0 | 0 | 0 | 0 | 0 | 0 | 0 | 0 | 0 | 0 | 0 | 0 | 0 | 0 | 0 | 0 | 0 | 0 | 0 | 0 | 0 | 0 | 0 | 0 | 0 | 0 | 0 | 0 | 0 | 0 | 0 | 0 | 0 | 0 | 0 | 0 | 0 | 0 | 0 | 0 | 0 | 0 | 0 | 0 | 0 | 0 | 0 | 0 | 0 | 0 | 0 | 0 | 0 | 0 | 0 | 0 | 0 | 0 | 0 | 0 | 0 | 0 | 0 | 0 | 0 | 0 | 0 | 0 | 0 | 0 | 0 | 0 | 0 | 0 | 0 | 0 | 0 | 0 | 0 | 0 | 0 | 0 | 0 | 0 | 0 | 0 | 0 | 0 | 10 | 0 | 300 | 0 | 0 | 0 | 0 | 0 | 0 | 0 | 0 | 0 | 0 | 0 | 0 | 0 | 0 | 0 | 0 | 200 | 0 | 300 | 50 | 300 | 0 | 0 | 0 | 0 | 0 | 0 | 0 | 0 | 0 | 0 | 0 | 0 | 0 | 0 | 0 | 0 | 0 | 0 | 0 | 0 | 0 | 0 | 0 | 0 | 0 | 0 | 0 | 0 | 0 | 0 | 0 | 0 | 0 | 0 | 0 | 0 | 0 | 0 | 0 | 0 | 0 | 0 | 15 | 1160 | 1175 | 15 | 232000 | 235000
614 |  |  | Sistem de aspirare cu circuit închis pentru adulţi, adaptor „cot cu pivot dublu” pentru 72 ore, traheostomie |  |  |  |  | 240 |  | 0 | [7 empty] | 0 | [175 empty] | 0 | [27 empty] | 0 | [14 empty] | 0 | [16 empty] | 300 | 0 | [7 empty] | 0 | [13 empty] | 0 |  |  |  | 0 | [8 empty] | 0 | [9 empty] | 300 | 300 | 0
615 |  |  | Sistem de aspirare cu circuit închis pentru adulţi, adaptor „cot cu pivot dublu” pentru 72 ore, traheostomie |  |  |  |  | 253.8 |  | 0 | [7 empty] | 0 | [175 empty] | 0 | [27 empty] | 0 | [12 empty] | 100 |  | 0 | [16 empty] | 0 | 0 | [7 empty] | 0 | [13 empty] | 0 |  |  |  | 0 | [8 empty] | 0 | [9 empty] | 100 | 100 | 0
| 459 | 194 |  | Sistem de aspirare cu circuit închis pentru adulţi, adaptor „cot cu pivot dublu” pentru 72 ore, traheostomie |  | Sistem de aspirare cu circuit închis cu adaptor “cot cu pivot dublu rotativ” pentru adulţi 72 ore, camera dedicata epurarii centrifuge cu flux turbulent, cu inchidere automata la retractia cateterului, cu minim 2 inele de curatare a cateterului , cateter cu gradaţie numerică pentru controlul adîncimii avansării, cu blocarea butonului de aspirare, lungimea cateterului 30,5-32cm, capat atraumatic cu 3 guri de aspiratie, cu port aditional p/u introducerea medicamentelor inhalatorii, traheostomie, benzi adezive cu zilele saptaminii,14Fr/4,6mm, cu valva de protectie si control |  | 253.8 | 240 | 0 | 0 | 0 | 0 | 0 | 0 | 0 | 0 | 0 | 0 | 0 | 0 | 0 | 0 | 0 | 0 | 0 | 0 | 0 | 0 | 0 | 0 | 0 | 0 | 0 | 0 | 0 | 0 | 0 | 0 | 0 | 0 | 0 | 0 | 0 | 0 | 0 | 0 | 0 | 0 | 0 | 0 | 0 | 0 | 0 | 0 | 0 | 0 | 0 | 0 | 0 | 0 | 0 | 0 | 0 | 0 | 0 | 0 | 0 | 0 | 0 | 0 | 0 | 0 | 0 | 0 | 0 | 0 | 0 | 0 | 0 | 0 | 0 | 0 | 0 | 0 | 0 | 0 | 0 | 0 | 0 | 0 | 0 | 0 | 0 | 0 | 0 | 0 | 0 | 0 | 0 | 0 | 0 | 0 | 0 | 0 | 0 | 0 | 0 | 0 | 0 | 0 | 0 | 0 | 0 | 0 | 0 | 0 | 0 | 0 | 0 | 0 | 0 | 0 | 0 | 0 | 0 | 0 | 0 | 0 | 0 | 0 | 0 | 0 | 0 | 0 | 0 | 0 | 0 | 0 | 0 | 0 | 0 | 0 | 0 | 0 | 0 | 0 | 0 | 0 | 0 | 0 | 0 | 0 | 0 | 0 | 0 | 0 | 0 | 0 | 0 | 0 | 0 | 0 | 0 | 0 | 0 | 0 | 0 | 0 | 0 | 0 | 0 | 0 | 0 | 0 | 0 | 0 | 0 | 0 | 0 | 0 | 0 | 0 | 0 | 0 | 0 | 0 | 0 | 0 | 0 | 0 | 0 | 0 | 0 | 0 | 0 | 0 | 0 | 0 | 0 | 0 | 0 | 0 | 0 | 0 | 0 | 0 | 0 | 0 | 0 | 0 | 0 | 0 | 0 | 0 | 0 | 0 | 0 | 0 | 0 | 0 | 0 | 0 | 0 | 0 | 0 | 0 | 0 | 0 | 0 | 0 | 0 | 0 | 0 | 100 | 0 | 0 | 0 | 0 | 0 | 0 | 0 | 0 | 0 | 0 | 0 | 0 | 0 | 0 | 0 | 0 | 0 | 0 | 300 | 0 | 0 | 0 | 0 | 0 | 0 | 0 | 0 | 0 | 0 | 0 | 0 | 0 | 0 | 0 | 0 | 0 | 0 | 0 | 0 | 0 | 0 | 0 | 0 | 0 | 0 | 0 | 0 | 0 | 0 | 0 | 0 | 0 | 0 | 0 | 0 | 0 | 0 | 0 | 0 | 0 | 0 | 0 | 0 |  | 400 | 400 | 0 | 84600 | 80000
616 |  |  | Sistem de aspirare cu circuit închis pentru adulți, racord în "T", pentru 24 ore, endotraheal , 14Fr/4,6mm |  |  |  |  | 240 |  | 0 | [7 empty] | 0 | [175 empty] | 0 | [27 empty] | 0 | [12 empty] | 100 |  | 0 | [16 empty] | 0 | 0 | [7 empty] | 0 | [13 empty] | 0 |  |  |  | 0 | [8 empty] | 0 | [9 empty] | 100 | 100 | 0
611 |  |  | Sistem de aspirare cu circuit închis pentru adulţi - 24 ore, cu adaptor “piesa în T” |  |  |  |  | 128 |  | 0 | [7 empty] | 0 | [175 empty] | 0 | [27 empty] | 0 | [12 empty] | 200 |  | 0 | [16 empty] | 100 | 0 | [7 empty] | 0 | [13 empty] | 0 |  |  |  | 0 | [8 empty] | 0 | 6 | [8 empty] | 306 | 306 | 0
617 |  |  | Sistem de aspirare cu circuit închis pentru adulți, racord în "T", pentru 24 ore, endotraheal , 14Fr/4,6mm |  |  |  |  | 240 |  | 0 | [7 empty] | 0 | [175 empty] | 0 | [27 empty] | 0 | [12 empty] | 100 |  | 0 | [16 empty] | 0 | 0 | [7 empty] | 0 | [13 empty] | 0 |  |  |  | 0 | [8 empty] | 0 | [9 empty] | 100 | 100 | 0
| 460 | 195 |  | Sistem de aspirare cu circuit închis pentru adulți, racord în "T", pentru 24 ore, endotraheal , 14Fr/4,6mm |  | Sistem de aspirare cu circuit închis cu adaptor “piesa în T” (pentru sevrajul de ventilator) pentru adulţi 72 ore, camera dedicata epurarii centrifuge cu flux turbulent, cu inchidere automata la retractia cateterului, cu minim 2 inele de curatare a cateterului , destinate p/u sistemele de aspiratie, cateter cu gradaţie numerică pentru controlul adîncimii avansării, cu blocarea butonului de aspirare, lungimea cateterului 54-55cm, capat atraumatic cu 3 guri de aspiratie, endotraheal, benzi adezive cu zilele saptaminii,16Fr/5,3mm, cu valva de protectie si control |  | 240 |  | 0 | 0 | 0 | 0 | 0 | 0 | 0 | 0 | 0 | 0 | 0 | 0 | 0 | 0 | 0 | 0 | 0 | 0 | 0 | 0 | 0 | 0 | 0 | 0 | 0 | 0 | 0 | 0 | 0 | 0 | 0 | 0 | 0 | 0 | 0 | 0 | 0 | 0 | 0 | 0 | 0 | 0 | 0 | 0 | 0 | 0 | 0 | 0 | 0 | 0 | 0 | 0 | 0 | 0 | 0 | 0 | 0 | 0 | 0 | 0 | 0 | 0 | 0 | 0 | 0 | 0 | 0 | 0 | 0 | 0 | 0 | 0 | 0 | 0 | 0 | 0 | 0 | 0 | 0 | 0 | 0 | 0 | 0 | 0 | 0 | 0 | 0 | 0 | 0 | 0 | 0 | 0 | 0 | 0 | 0 | 0 | 0 | 0 | 0 | 0 | 0 | 0 | 0 | 0 | 0 | 0 | 0 | 0 | 0 | 0 | 0 | 0 | 0 | 0 | 0 | 0 | 0 | 0 | 0 | 0 | 0 | 0 | 0 | 0 | 0 | 0 | 0 | 0 | 0 | 0 | 0 | 0 | 0 | 0 | 0 | 0 | 0 | 0 | 0 | 0 | 0 | 0 | 0 | 0 | 0 | 0 | 0 | 0 | 0 | 0 | 0 | 0 | 0 | 0 | 0 | 0 | 0 | 0 | 0 | 0 | 0 | 0 | 0 | 0 | 0 | 0 | 0 | 0 | 0 | 0 | 0 | 0 | 0 | 0 | 0 | 0 | 0 | 0 | 0 | 0 | 0 | 0 | 0 | 0 | 0 | 0 | 0 | 0 | 0 | 0 | 0 | 0 | 0 | 0 | 0 | 0 | 0 | 0 | 0 | 0 | 0 | 0 | 0 | 0 | 0 | 0 | 0 | 0 | 0 | 0 | 0 | 0 | 0 | 0 | 0 | 0 | 0 | 0 | 0 | 0 | 0 | 0 | 0 | 0 | 0 | 400 | 0 | 0 | 0 | 0 | 0 | 0 | 0 | 0 | 0 | 0 | 0 | 0 | 0 | 0 | 0 | 0 | 0 | 0 | 100 | 0 | 0 | 0 | 0 | 0 | 0 | 0 | 0 | 0 | 0 | 0 | 0 | 0 | 0 | 0 | 0 | 0 | 0 | 0 | 0 | 0 | 0 | 0 | 0 | 0 | 0 | 0 | 0 | 0 | 0 | 0 | 0 | 0 | 0 | 0 | 0 | 6 | 0 | 0 | 0 | 0 | 0 | 0 | 0 |  | 506 | 506 | 0 | 101200 | 101200
618 | 461 | 196 | Sistem de aspirare cu circuit închis pentru adulți, racord în "T", pentru 72 ore, traheostomie | Sistem de aspirare cu circuit închis pentru adulți, racord în "T", pentru 72 ore, traheostomie |  | Sistem de aspirare cu circuit închis cu adaptor “piesa în T” (pentru sevrajul de ventilator) pentru adulţi 72 ore, camera dedicata epurarii centrifuge cu flux turbulent, cu inchidere automata la retractia cateterului, cu minim 2 inele de curatare a cateterului destinate p/u sistemele de aspiratie, cateter cu gradaţie numerică pentru controlul adîncimii avansării, cu blocarea butonului de aspirare, lungimea cateterului 30,5-32cm, capat atraumatic cu 3 guri de aspiratie, traheostomie, benzi adezive cu zilele saptaminii,14Fr/4,6mm, cu valva de protectie si control |  | 240 |  | 0 | [7 empty] | 0 | [175 empty] | 0 | [27 empty] | 0 | [12 empty] | 100 |  | 0 | [16 empty] | 100 | 0 | [7 empty] | 0 | [13 empty] | 0 |  |  |  | 0 | [8 empty] | 0 | [9 empty] | 200 | 200 | 0 | 40000 | 40000
619 | 462 | 197 | Sistem de aspiratie cu circuit inchis pentru adulti 12Fr/4mm | Sistem de aspiratie cu circuit inchis pentru adulti 12Fr/4mm |  | 12Fr /4mm Sonda de aspiratie fabricata din PVC transparent, adaptor “pentru 72 ore, cot cu pivot dublu” endotraheal, de unica utilizare, destinata aspirarii secretiilor din arborele traheo-bronsic la pacientii cu ventilatie artificiala, cu linie radioopaca pe toata lungimea, protejata de o teaca anticontaminare, Capatul distal al sondei de aspiratie este prevazut cu varf atraumatic deschis si doua ochiuri laterale, iar capatul proximal este prevazut cu conector marcat cu dimensiunea sondei si valva de protectie si control, Dispozitiv pentru facilitarea deconecectarii tubului de ventilatie. |  | 270 |  | 0 | [7 empty] | 0 | [175 empty] | 0 | [27 empty] | 0 | [10 empty] | 10 |  |  |  | 0 | [16 empty] | 0 | 0 | 20 | [6 empty] | 0 | [13 empty] | 0 |  |  |  | 0 | [8 empty] | 0 | [9 empty] | 30 | 30 | 0 | 6750 | 6750
623 | 463 | 198 | Sistem de aspiratie monocameral 1000 sau 2000 ml | Sistem de aspiratie monocameral 1000 sau 2000 ml |  | Sistem de drenaj post-operator pentru piept care se foloseste pentru drenajul aerului sau lichidului din cavitatea pleurala.Sistemul cu o singură sticla este un model simplu si cuprinzator, care incorporeaza o etansare subacvatica; ideal pentru utilizarea ambulatorie, in cazurile de efuziune masiva pleurala.Seul contine: rezervor PET transparent de pe 1000 pînă la 2000 ml cu scala marcata la fiecare 50 ml, valva-umbrela unidirectionala din silicon; tub prelungitor din PVC de 150 cm, cu adaptor in trepte, palnie anti rasucire; stativ de podea si carlig de apucare. |  | 180 |  | 0 | [7 empty] | 0 | [175 empty] | 0 | [27 empty] | 0 | [14 empty] | 0 | [16 empty] | 0 | 0 | [7 empty] | 0 | [13 empty] | 0 |  |  |  | 50 | [8 empty] | 0 | [9 empty] | 50 | 50 | 0 | 7500 | 7500
624 | 464 | 199 | Sistem de aspiraţie traheală pentru luare de probe din trahee | Sistem de aspiraţie traheală pentru luare de probe din trahee |  | Contine: Conector universal container pentru secretii traheale valva cu sistem de inchidere capacel de inchidere cu filet impachetat steril, 20 ml. |  | 21.06 |  | 0 | [7 empty] | 0 | [175 empty] | 0 | [27 empty] | 0 | [10 empty] | 10 |  |  |  | 0 | 50 | [15 empty] | 0 | 0 | 900 | [6 empty] | 0 | [13 empty] | 0 |  |  |  | 0 | [8 empty] | 0 | [8 empty] | 20 | 960 | 980 | 20 | 16848 | 17199
625 | 465 | 200 | Sistem de drenaj 20CH | Sistem de drenaj 20CH |  | 1. Dren PVC 20CH, cu gradație și linie radiopacă, lungime 50-60cm, 2. Conector ce asigura conexiunea drenului la tubul colectorului 3. Tubul colectorului cu lungime cca 100cm și colector, gradat, cu supapă volum cca. 2000ml. 4. Ambalaj steril. |  | 45.9 |  | 20 | [7 empty] | 0 | [175 empty] | 0 | [27 empty] | 0 | [12 empty] | 40 |  | 0 | [5 empty] | 10 | [10 empty] | 0 | 0 | 1400 | [6 empty] | 0 | [10 empty] | 10 |  | 20 | 0 |  |  |  | 100 | [8 empty] | 30 |  | 10 | [7 empty] | 1640 | 1640 | 0 | 62730 | 62730
626 | 466 | 201 | Sistem de drenaj 22CH | Sistem de drenaj 22CH |  | 1. Dren PVC 22CH, cu gradație și linie radiopacă, lungime 50-60cm, 2. Conector ce asigura conexiunea drenului la tubul colectorului 3. Tubul colectorului cu lungime cca 100cm și colector, gradat, cu supapă volum cca. 2000ml. 4. Ambalaj steril. |  | 45.9 |  | 0 | [7 empty] | 0 | [175 empty] | 0 | [27 empty] | 0 | [12 empty] | 50 |  | 0 | [5 empty] | 10 | [10 empty] | 0 | 0 | 1600 | [6 empty] | 0 | [7 empty] | 20 |  |  |  |  | 20 | 0 |  |  |  | 100 | [8 empty] | 30 | [9 empty] | 1830 | 1830 | 0 | 69997.5 | 69997.5
627 | 467 | 202 | Sistem de drenaj 24CH | Sistem de drenaj 24CH |  | 1. Dren PVC 24CH, cu gradație și linie radiopacă, lungime 50-60cm, 2. Conector ce asigura conexiunea drenului la tubul colectorului 3. Tubul colectorului cu lungime cca 100cm și colector, gradat, cu supapă volum cca. 2000ml. 4. Ambalaj steril. |  | 43.2 |  | 0 | [7 empty] | 0 | [175 empty] | 0 | [27 empty] | 0 | [12 empty] | 50 |  | 0 | 10 |  |  |  |  | 10 | [6 empty] | 2 |  | 10 |  | 0 | 0 | 1500 | [6 empty] | 0 | [7 empty] | 20 |  |  |  |  | 20 | 0 |  |  |  | 100 | [8 empty] | 50 | [9 empty] | 1772 | 1772 | 0 | 63792 | 63792
628 | 468 | 203 | Sistem de drenaj 26CH | Sistem de drenaj 26CH |  | 1. Dren PVC 26CH, cu gradație și linie radiopacă, lungime 50-60cm, 2. Conector ce asigura conexiunea drenului la tubul colectorului 3. Tubul colectorului cu lungime cca 100cm și colector, gradat, cu supapă volum cca. 2000ml. 4. Ambalaj steril. |  | 43.2 |  | 0 | [7 empty] | 0 | [175 empty] | 0 | [27 empty] | 0 | [12 empty] | 40 |  | 0 | [5 empty] | 10 | [8 empty] | 10 |  | 0 | 0 | 1800 | [5 empty] | 20 | 0 | [7 empty] | 20 | [5 empty] | 0 |  |  |  | 100 | [8 empty] | 50 | [9 empty] | 2050 | 2050 | 0 | 73800 | 73800
629 | 469 | 204 | Sistem de drenaj 28CH | Sistem de drenaj 28CH |  | 1. Dren PVC 28CH, cu gradație și linie radiopacă, lungime 50-60cm, 2. Conector ce asigura conexiunea drenului la tubul colectorului 3. Tubul colectorului cu lungime cca 100cm și colector, gradat, cu supapă volum cca. 2000ml. 4. Ambalaj steril. |  | 45.9 |  | 0 | [7 empty] | 0 | [175 empty] | 0 | [27 empty] | 0 | [12 empty] | 25 |  | 0 | [5 empty] | 10 | [8 empty] | 10 |  | 0 | 0 | 1500 | [5 empty] | 20 | 0 | [7 empty] | 20 | [5 empty] | 0 |  |  |  | 200 | [8 empty] | 20 | [9 empty] | 1805 | 1805 | 0 | 69041.25 | 69041.25
630 | 470 | 205 | Sistem de drenaj 30CH | Sistem de drenaj 30CH |  | 1. Dren PVC 30CH, cu gradație și linie radiopacă, lungime 50-60cm, 2. Conector ce asigura conexiunea drenului la tubul colectorului 3. Tubul colectorului cu lungime cca 100cm și colector, gradat, cu supapă volum cca. 2000ml. 4. Ambalaj steril. |  | 45.9 |  | 0 | [7 empty] | 0 | [175 empty] | 0 | [27 empty] | 0 | [12 empty] | 25 |  | 0 | [5 empty] | 10 | [10 empty] | 0 | 0 | 1000 | [5 empty] | 20 | 0 | [13 empty] | 0 |  |  |  | 30 | [8 empty] | 0 | [9 empty] | 1085 | 1085 | 0 | 41501.25 | 41501.25
631 | 471 | 206 | Sistem de protejare pacienti | Sistem de protejare pacienti |  | Sistem de imobilizarea a incheieturilor cu spuma la interior si curele de nailon la exterior.Latime ajustabila.Sistem de deschidere usor. Sa corespunda normelor internationale pentru siguranta pacientului. |  | 48.96 |  | 0 | [7 empty] | 0 | [175 empty] | 0 | [27 empty] | 0 | [14 empty] | 0 | [16 empty] | 100 | 0 | [6 empty] | 20 | 0 | 6 | [12 empty] | 0 |  |  |  | 100 | [8 empty] | 0 | [9 empty] | 226 | 226 | 0 | 9220.8 | 9220.8
632 | 472 | 207 | Sistem drenaj 100ml in set cu dren plat 7mm | Sistem drenaj 100ml in set cu dren plat 7mm |  | Sistem de drenaj activ a plăgii de tip închis, cu tub de silicon 70-80 cm, cu canal de scurgere plat, lățimea 7mm, perforat, flexibil, lungimea de 15-25 cm, cu colector de silicon, suprimabil, de 100-200 ml, cu supapa, steril, de unică folosință |  | 168 |  | 0 | [7 empty] | 0 | [175 empty] | 0 | [27 empty] | 0 | [14 empty] | 0 | 1700 | [15 empty] | 0 | 0 | [7 empty] | 0 | [13 empty] | 0 |  |  |  | 0 | [8 empty] | 0 | [9 empty] | 1700 | 1700 | 0 | 238000 | 238000
633 | 473 | 208 | Sistem inchis cu pompă cu vid redus (low-vaccum) pentru drenarea plăgilor postoperatorii | Sistem inchis cu pompă cu vid redus (low-vaccum) pentru drenarea plăgilor postoperatorii |  | Sistem de vacuum cu presiune joasă “low-vacuum”. Tub de conexiune la sitema de vacuum. Gradaţie în ml cu posibilitatea monitoringului eliminarilor la fiecare ora. Steril. Capacitatea colectorului de acumulare 600-800 ml |  | 67.5 |  | 0 | [7 empty] | 0 | [175 empty] | 0 | [27 empty] | 0 | [14 empty] | 0 | [14 empty] | 40 |  | 0 | 0 | 300 | [5 empty] | 20 | 0 | [10 empty] | 5 |  |  | 0 |  |  |  | 250 | [8 empty] | 0 | [9 empty] | 615 | 615 | 0 | 34593.75 | 34593.75
634 | 474 | 209 | Sistem închis pentru măsurarea diurezei | Sistem închis pentru măsurarea diurezei |  | Sistem închis pentru măsurarea diurezei, 2 valve non-reflux, tub din polipropilena cu dublu lumen pentru reducerea riscului de staza a urinei, port pentru colectarea mostrelor de urina fara folosirea acelor de seringa,punga de urina min 2000 ml, camera de recoltare pina la 500 ml,system de inchidere/deschidere pentru usoara golire a camerei de recoltare,scurgerea vertical a urinei din camera min 30 secunde, system de prindere de patul pacientului |  | 50.7696 |  | 0 | [7 empty] | 0 | [175 empty] | 0 | [27 empty] | 0 | [10 empty] | 10 |  |  |  | 0 | [16 empty] | 700 | 5 | [7 empty] | 0 | [13 empty] | 0 |  |  |  | 300 | [8 empty] | 0 | [9 empty] | 1015 | 1015 | 0 | 42942.62 | 42942.62
636 | 475 | 210 | Sistem pentru drenare perman a plagilor (vaacum-aspirația permanent) | Sistem pentru drenare perman a plagilor (vaacum-aspirația permanent) |  | Sistem pentru drenare perman a plagilor (vaacum-aspirația permanent) volum 200-300ml, cu valvă . |  | 75.6 |  | 0 | [7 empty] | 0 | [175 empty] | 0 | [27 empty] | 0 | [11 empty] | 100 |  |  | 0 | 50 | [13 empty] | 30 |  | 0 | 0 | 100 | [6 empty] | 0 | [6 empty] | 5 | [6 empty] | 0 |  |  |  | 100 | [8 empty] | 0 | [8 empty] | 30 | 385 | 415 | 30 | 24255 | 26145
637 |  |  | Sistem pentru nutritie enterala, gravitational |  |  |  |  | 21.7249 |  | 0 | [7 empty] | 0 | [175 empty] | 0 | [27 empty] | 0 | [10 empty] | 20 |  |  |  | 0 | 150 | [15 empty] | 0 | 0 | 400 | [6 empty] | 0 | [12 empty] | 10 | 0 |  |  |  | 200 |  |  | 5 | 10 |  |  | 50 |  | 0 | [9 empty] | 845 | 845 | 0
635 |  |  | Sistem p/u nutritie enterala |  |  |  |  | 20.5714 |  | 0 | [7 empty] | 0 | 2 | [174 empty] | 0 | [27 empty] | 0 | [11 empty] | 50 | 10000 |  | 0 | [5 empty] | 2000 |  |  |  | 25 |  |  |  |  | 210 |  | 1700 | 200 |  |  |  | 5 |  |  | 20 | 0 | 10 | 10 |  |  | 100 |  |  |  |  | 30 |  |  |  | 0 |  |  |  | 600 |  |  |  | 10 |  |  |  |  | 0 | [6 empty] | 100 |  | 30 | 15072 | 15102 | 30
| 476 | 211 |  | Sistem pentru nutritie enterala, gravitational |  | 1.volum: 1200-1400 ml 2.tansparent 3.gradat 4.cu tub 150 cm 5.ambalat individual |  | 21.7249 |  | 0 | 0 | 0 | 0 | 0 | 0 | 0 | 0 | 0 | 2 | 0 | 0 | 0 | 0 | 0 | 0 | 0 | 0 | 0 | 0 | 0 | 0 | 0 | 0 | 0 | 0 | 0 | 0 | 0 | 0 | 0 | 0 | 0 | 0 | 0 | 0 | 0 | 0 | 0 | 0 | 0 | 0 | 0 | 0 | 0 | 0 | 0 | 0 | 0 | 0 | 0 | 0 | 0 | 0 | 0 | 0 | 0 | 0 | 0 | 0 | 0 | 0 | 0 | 0 | 0 | 0 | 0 | 0 | 0 | 0 | 0 | 0 | 0 | 0 | 0 | 0 | 0 | 0 | 0 | 0 | 0 | 0 | 0 | 0 | 0 | 0 | 0 | 0 | 0 | 0 | 0 | 0 | 0 | 0 | 0 | 0 | 0 | 0 | 0 | 0 | 0 | 0 | 0 | 0 | 0 | 0 | 0 | 0 | 0 | 0 | 0 | 0 | 0 | 0 | 0 | 0 | 0 | 0 | 0 | 0 | 0 | 0 | 0 | 0 | 0 | 0 | 0 | 0 | 0 | 0 | 0 | 0 | 0 | 0 | 0 | 0 | 0 | 0 | 0 | 0 | 0 | 0 | 0 | 0 | 0 | 0 | 0 | 0 | 0 | 0 | 0 | 0 | 0 | 0 | 0 | 0 | 0 | 0 | 0 | 0 | 0 | 0 | 0 | 0 | 0 | 0 | 0 | 0 | 0 | 0 | 0 | 0 | 0 | 0 | 0 | 0 | 0 | 0 | 0 | 0 | 0 | 0 | 0 | 0 | 0 | 0 | 0 | 0 | 0 | 0 | 0 | 0 | 0 | 0 | 0 | 0 | 0 | 0 | 0 | 0 | 0 | 0 | 0 | 0 | 0 | 0 | 0 | 0 | 0 | 0 | 0 | 0 | 0 | 0 | 0 | 0 | 0 | 0 | 0 | 0 | 0 | 0 | 0 | 20 | 50 | 10000 | 0 | 0 | 150 | 0 | 0 | 0 | 0 | 2000 | 0 | 0 | 0 | 25 | 0 | 0 | 0 | 0 | 210 | 0 | 1700 | 200 | 400 | 0 | 0 | 5 | 0 | 0 | 20 | 0 | 10 | 10 | 0 | 0 | 100 | 0 | 0 | 0 | 0 | 30 | 0 | 0 | 10 | 0 | 0 | 0 | 0 | 800 | 0 | 0 | 5 | 20 | 0 | 0 | 50 | 0 | 0 | 0 | 0 | 0 | 0 | 0 | 0 | 100 | 0 | 30 | 15917 | 15947 | 30 | 288162.6944 | 288705.8169
638 | 477 | 212 | Sistem Recipient p/u acumularea eliminarilor biologice, V-1200ml | Sistem Recipient p/u acumularea eliminarilor biologice, V-1200ml |  | Sistem de vacuum cu presiune mare tip “Polyseal”Tub de conexiune la sitema de vacuum. Tun de conexiune la dren pentru drenajul pleural transparent. Gradaiţie în ml cu posibilitatea monitoringului eliminarilor la fiecare ora. Cu fixatoare metaliceSterilCapacitatea colectorului de acumulare 1200 ml |  | 199.8 |  | 0 | [7 empty] | 0 | [175 empty] | 0 | [27 empty] | 0 | [10 empty] | 400 |  |  |  | 0 | [14 empty] | 10 |  | 0 | 0 | 200 | [6 empty] | 0 | [13 empty] | 0 |  |  |  | 50 | [8 empty] | 0 | [9 empty] | 660 | 660 | 0 | 109890 | 109890
639 | 478 | 213 | Sistem Recipient pentru acumularea eliminarilor biologice din plaga 500ml | Sistem Recipient pentru acumularea eliminarilor biologice din plaga 500ml |  | Sistem Recipient pentru acumularea eliminarilor biologice din plaga, volum 500ml |  | 70.2 |  | 0 | [7 empty] | 0 | [175 empty] | 0 | [27 empty] | 0 | [14 empty] | 0 | [16 empty] | 0 | 0 | 200 | [5 empty] | 20 | 0 | [12 empty] | 10 | 0 |  |  |  | 20 | [8 empty] | 0 | [9 empty] | 250 | 250 | 0 | 14625 | 14625
640 | 479 | 214 | Sistem Recipient pentru acumularea eliminarilor biologice din plaga 800ml | Sistem Recipient pentru acumularea eliminarilor biologice din plaga 800ml |  | Sistem Recipient pentru acumularea eliminarilor biologice din plaga, volum 800ml |  | 70.2 |  | 0 | [7 empty] | 0 | [175 empty] | 0 | [27 empty] | 0 | [11 empty] | 80 |  |  | 0 | [16 empty] | 0 | 0 | 200 | [6 empty] | 0 | [13 empty] | 0 |  |  |  | 0 |  |  | 10 | [5 empty] | 0 | [9 empty] | 290 | 290 | 0 | 16965 | 16965
641 |  |  | Sistemă de perfuzie cu dozator de debit integrat, Sistema Intrafix |  |  |  |  | 40.716 |  | 0 | [7 empty] | 0 | [175 empty] | 0 | [27 empty] | 0 | [10 empty] | 50 |  |  |  | 0 | 7500 |  |  |  |  | 200 | [10 empty] | 100 | 0 | 2000 | [5 empty] | 30 | 0 | [13 empty] | 0 |  |  |  | 0 | [8 empty] | 0 | [9 empty] | 9880 | 9880 | 0
643 |  |  | Sisteme de perfuzie cu dozator |  |  |  |  | 48.87 |  | 0 | [7 empty] | 0 | [175 empty] | 0 | [27 empty] | 0 | [14 empty] | 0 | 500 |  |  |  |  | 100 | 10 | [9 empty] | 0 | 0 | [7 empty] | 10 |  | 20 | [7 empty] | 10 |  |  |  | 0 |  |  |  | 50 |  |  | 10 | [5 empty] | 0 | 10 | [8 empty] | 720 | 720 | 0
| 480 | 215 |  | Sistem de perfuzie cu dozator de debit integrat, Sistema Intrafix |  | Cu filtru, cu reglator al vitezei de perfuzie de la0 pina la -250 ml/ora, Material: poliuretan Cu scară fină de reglare al vitezei de perfuzie: Cu viteză constantă de perfuzare, Steril Transparenta, lungimea minim 180cm, |  | 40.716 |  | 0 | 0 | 0 | 0 | 0 | 0 | 0 | 0 | 0 | 0 | 0 | 0 | 0 | 0 | 0 | 0 | 0 | 0 | 0 | 0 | 0 | 0 | 0 | 0 | 0 | 0 | 0 | 0 | 0 | 0 | 0 | 0 | 0 | 0 | 0 | 0 | 0 | 0 | 0 | 0 | 0 | 0 | 0 | 0 | 0 | 0 | 0 | 0 | 0 | 0 | 0 | 0 | 0 | 0 | 0 | 0 | 0 | 0 | 0 | 0 | 0 | 0 | 0 | 0 | 0 | 0 | 0 | 0 | 0 | 0 | 0 | 0 | 0 | 0 | 0 | 0 | 0 | 0 | 0 | 0 | 0 | 0 | 0 | 0 | 0 | 0 | 0 | 0 | 0 | 0 | 0 | 0 | 0 | 0 | 0 | 0 | 0 | 0 | 0 | 0 | 0 | 0 | 0 | 0 | 0 | 0 | 0 | 0 | 0 | 0 | 0 | 0 | 0 | 0 | 0 | 0 | 0 | 0 | 0 | 0 | 0 | 0 | 0 | 0 | 0 | 0 | 0 | 0 | 0 | 0 | 0 | 0 | 0 | 0 | 0 | 0 | 0 | 0 | 0 | 0 | 0 | 0 | 0 | 0 | 0 | 0 | 0 | 0 | 0 | 0 | 0 | 0 | 0 | 0 | 0 | 0 | 0 | 0 | 0 | 0 | 0 | 0 | 0 | 0 | 0 | 0 | 0 | 0 | 0 | 0 | 0 | 0 | 0 | 0 | 0 | 0 | 0 | 0 | 0 | 0 | 0 | 0 | 0 | 0 | 0 | 0 | 0 | 0 | 0 | 0 | 0 | 0 | 0 | 0 | 0 | 0 | 0 | 0 | 0 | 0 | 0 | 0 | 0 | 0 | 0 | 0 | 0 | 0 | 0 | 0 | 0 | 0 | 0 | 0 | 0 | 0 | 0 | 0 | 0 | 0 | 0 | 0 | 0 | 50 | 0 | 0 | 0 | 0 | 8000 | 0 | 0 | 0 | 0 | 300 | 10 | 0 | 0 | 0 | 0 | 0 | 0 | 0 | 0 | 0 | 100 | 0 | 2000 | 0 | 0 | 0 | 0 | 0 | 30 | 10 | 0 | 20 | 0 | 0 | 0 | 0 | 0 | 0 | 0 | 10 | 0 | 0 | 0 | 0 | 0 | 0 | 0 | 50 | 0 | 0 | 10 | 0 | 0 | 0 | 0 | 0 | 0 | 10 | 0 | 0 | 0 | 0 | 0 | 0 | 0 |  | 10600 | 10600 | 0 | 359658 | 359658
642 | 481 | 216 | Sistema pentru respiratie artificiala manuala sac Ambu | Sistem pentru respiratie artificiala manuala sac Ambu |  | Transparent, steril, material polietilen, luer-loch, Adult, volumul sacului 2500ml; volumul aerului pompat 1500ml |  | 312 |  | 0 | [7 empty] | 0 | [175 empty] | 0 | [27 empty] | 0 |  |  |  |  | 2 | [5 empty] | 2 |  |  |  | 0 | 1 | [15 empty] | 15 | 0 | 45 | [6 empty] | 0 | [13 empty] | 0 |  |  |  | 8 | [6 empty] | 4 |  | 0 | [9 empty] | 77 | 77 | 0 | 20020 | 20020
644 |  |  | Sisteme stomice |  |  |  |  | 14.28 |  | 1400 | [7 empty] | 0 | 10 | [130 empty] | 100 | [43 empty] | 0 | [16 empty] | 200 | [10 empty] | 0 | [12 empty] | 300 |  | 0 | 4500 | [7 empty] | 200 | [5 empty] | 430 |  | 0 | 0 | 2000 |  |  |  | 50 |  | 50 | 100 |  | 50 | [7 empty] | 50 |  | 50 |  | 0 | 20 |  |  | 300 |  |  | 100 | 100 |  |  |  |  | 0 | [6 empty] | 30 |  |  | 10040 | 10040 | 0
645 |  |  | Sisteme stomice |  |  |  |  | 16.74 |  | 400 | [7 empty] | 0 | [100 empty] | 1000 | [74 empty] | 0 | [27 empty] | 0 | [14 empty] | 20 | [14 empty] | 500 |  | 0 | 360 | [6 empty] | 100 | 0 |  | 50 | [9 empty] | 50 | 100 | 0 |  |  |  | 300 |  |  |  | 100 |  |  |  |  | 50 | 50 | [5 empty] | 30 |  |  | 3110 | 3110 | 0
| 482 | 217 |  | Sistem stomic |  | 1. Flanșă plană adezivă pentru protezarea ileostomelor/colostomelor alcătuită din hidrocoloid și un strat din polimer, rezistent la eroziune și protejează pielea de iritare, asigurând aderența sigură de piele și absorbția excesului de umiditate din piele, pentru fixare ~ 72 ore, delicat de îndepărtat. Flanșa ce se poate decupa până la 80mm. 2.Pungă cu evacuare: - Dimensiuni ~ 30x15 cm - cu filtrul integrat ce evită riscul ca punga să se „baloneze”, - transparent pe o față, ce permite aplicarea corectă, - tapetat pe partea ce intră în contact cu pielea cu material nețesut - hipoalergic, moale pe piele, ce nu se agață de haine și se usucă rapid. - mecanism de evacuare de tip deschis, cu sistem de închidere etanș. |  | 14.28 |  | 1800 | 0 | 0 | 0 | 0 | 0 | 0 | 0 | 0 | 10 | 0 | 0 | 0 | 0 | 0 | 0 | 0 | 0 | 0 | 0 | 0 | 0 | 0 | 0 | 0 | 0 | 0 | 0 | 0 | 0 | 0 | 0 | 0 | 0 | 0 | 0 | 0 | 0 | 0 | 0 | 0 | 0 | 0 | 0 | 0 | 0 | 0 | 0 | 0 | 0 | 0 | 0 | 0 | 0 | 0 | 0 | 0 | 0 | 0 | 0 | 0 | 0 | 0 | 0 | 0 | 0 | 0 | 0 | 0 | 0 | 0 | 0 | 0 | 0 | 0 | 0 | 0 | 0 | 0 | 0 | 0 | 0 | 0 | 0 | 0 | 0 | 0 | 0 | 0 | 0 | 0 | 0 | 0 | 0 | 0 | 0 | 0 | 0 | 0 | 0 | 0 | 0 | 0 | 0 | 0 | 0 | 0 | 0 | 0 | 1000 | 0 | 0 | 0 | 0 | 0 | 0 | 0 | 0 | 0 | 0 | 0 | 0 | 0 | 0 | 0 | 0 | 0 | 0 | 0 | 0 | 0 | 0 | 0 | 0 | 0 | 0 | 0 | 0 | 0 | 0 | 100 | 0 | 0 | 0 | 0 | 0 | 0 | 0 | 0 | 0 | 0 | 0 | 0 | 0 | 0 | 0 | 0 | 0 | 0 | 0 | 0 | 0 | 0 | 0 | 0 | 0 | 0 | 0 | 0 | 0 | 0 | 0 | 0 | 0 | 0 | 0 | 0 | 0 | 0 | 0 | 0 | 0 | 0 | 0 | 0 | 0 | 0 | 0 | 0 | 0 | 0 | 0 | 0 | 0 | 0 | 0 | 0 | 0 | 0 | 0 | 0 | 200 | 0 | 0 | 0 | 0 | 0 | 0 | 0 | 0 | 0 | 0 | 0 | 0 | 0 | 0 | 0 | 0 | 0 | 0 | 0 | 0 | 0 | 0 | 0 | 300 | 0 | 20 | 4500 | 0 | 0 | 0 | 0 | 0 | 0 | 0 | 200 | 0 | 0 | 0 | 0 | 0 | 930 | 0 | 0 | 360 | 2000 | 0 | 0 | 0 | 50 | 0 | 150 | 100 | 0 | 100 | 0 | 0 | 0 | 0 | 0 | 0 | 0 | 50 | 0 | 100 | 100 | 0 | 20 | 0 | 0 | 600 | 0 | 0 | 100 | 200 | 0 | 0 | 0 | 0 | 50 | 50 | 0 | 0 | 0 | 0 | 0 | 60 | 0 |  | 13150 | 13150 | 0 | 156485 | 156485
646 | 483 | 218 | Sonda (cateter) urinara Foley CH 12 | Cateter Foley uretro-vezical CH 12 |  | 1.dimensiuni: CH 12, lungimea 40 - 45 cm 2. balon simetric, rotund 3.cu 2 canale 4.material: latex siliconat sau silicon 5.orificii amplasate lateral 6.vîrf atraumatic, cilindric 7.steril 8.radiopac 9.valvă Luer - Lock tip seringă 10.ambalat individual |  | 7.4028 |  | 5 | [7 empty] | 0 | [115 empty] | 6 | [59 empty] | 8 | [27 empty] | 0 |  |  |  |  | 5 | [5 empty] | 50 |  | 100 |  | 240 | 110 | [5 empty] | 100 |  |  | 500 |  |  | 25 |  |  |  | 0 | 0 | 400 |  |  |  | 50 | 10 |  | 120 |  |  |  | 50 | 2 | 10 |  |  |  |  | 50 |  |  | 0 | 160 |  | 20 | 300 | 10 | 50 | 200 | 50 |  |  | 50 |  | 0 | 50 | [7 empty] | 10 | 2731 | 2741 | 10 | 16847.539 | 16909.229
647 | 484 | 219 | Sonda (cateter) urinara Foley CH 14 | Cateter Foley uretro-vezical CH 14 |  | 1.dimensiuni: CH 14, lungimea 40 - 45 cm 2. balon simetric, rotund 3.cu 2 canale 4.material: latex siliconat sau silicon 5.orificii amplasate lateral 6.vîrf atraumatic, cilindric 7.steril 8.radiopac 9.valvă Luer - Lock tip seringă 10.ambalat individual |  | 7.4028 |  | 110 | [7 empty] | 0 | [37 empty] | 10 |  |  |  | 3 | [72 empty] | 2 | 6 | [15 empty] | 5 | [43 empty] | 8 | [27 empty] | 0 |  |  |  |  | 5 | [5 empty] | 300 |  | 400 |  | 170 | 315 | 25 |  |  |  |  | 500 | 10 |  | 500 |  |  | 25 |  | 825 | 400 | 20 | 1000 | 1600 | 80 |  | 250 | 50 |  | 150 | 130 |  | 250 | 500 | 500 | 500 | 30 | 5 |  |  | 10 | 100 | 10 |  | 10 | 250 |  | 50 | 600 | 10 | 50 | 400 | 50 | 60 |  | 50 | 150 | 0 | 30 | 100 | [6 empty] | 10 | 10614 | 10624 | 10 | 65477.766 | 65539.456
648 | 485 | 220 | Sonda (cateter) urinara Foley CH 16 | Cateter Foley uretro-vezical CH 16 |  | 1.dimensiuni: CH 16, lungimea 40 - 45 cm 2. balon simetric, rotund 3.cu 2 canale 4.material: latex siliconat sau silicon 5.orificii amplasate lateral 6.vîrf atraumatic, cilindric 7.steril 8.radiopac 9.valvă Luer - Lock tip seringă 10.ambalat individual |  | 7.4028 |  | 200 | [7 empty] | 0 | 20 | [33 empty] | 80 |  |  | 30 | 30 | [10 empty] | 5 | [46 empty] | 20 | [5 empty] | 5 | [11 empty] | 2 | [16 empty] | 5 | [43 empty] | 8 |  |  |  | 3 | [23 empty] | 0 |  |  |  |  | 5 | [5 empty] | 200 | 100 | 1400 |  | 70 | 820 | 500 | 40 |  |  | 500 | 1000 | 5 | 10 | 1000 |  |  | 25 |  | 4425 |  | 3500 | 1200 | 4600 | 30 |  | 150 | 300 |  | 150 | 720 | 300 | 100 | 400 | 1500 | 1500 | 300 | 10 |  |  | 10 | 200 | 50 | 1500 | 10 | 160 | 600 | 200 | 500 | 100 | 150 | 500 | 200 | 60 | 50 | 200 | 150 | 200 | 600 | 200 | [6 empty] | 250 | 30908 | 31158 | 250 | 190671.452 | 192213.702
649 | 486 | 221 | Sondă (cateter) urinară Foley CH 16 (F) trei canale | Cateter Foley uretro-vezical CH 16 (F) trei canale |  | 1.Dimensiuni: CH 16 (F), lungimea 40-45cm, balon simetric rotund cu volumul 30-50ml 2.Model: cu trei canale 3.Material: silicon 4.Orificii amplasate lateral, 5.Vârf atraumatic, drept, cilindric 6.Steril, radiopac 7.Valva Luer si Luer - Lock tip seringa 8.Ambalare individuală |  | 51.6 |  | 0 | [7 empty] | 0 | [175 empty] | 8 | [27 empty] | 0 | [10 empty] | 5 |  |  |  | 50 | 110 | [5 empty] | 500 |  |  | 10 |  |  | 20 |  | 50 |  | 1080 | 0 | 300 | [5 empty] | 100 | 30 | 20 |  |  | 1000 | [9 empty] | 10 |  |  | 10 | 50 | 20 | [5 empty] | 100 |  | 0 | [5 empty] | 50 |  |  |  | 3523 | 3523 | 0 | 151489 | 151489
650 | 487 | 222 | Sonda (cateter) urinara Foley CH 18 | Cateter Foley uretro-vezical CH 18 |  | 1.dimensiuni: CH 18, lungimea 40 - 45 cm 2. balon simetric, rotund 3.cu 2 canale 4.material: latex siliconat sau silicon 5.orificii amplasate lateral 6.vîrf atraumatic, cilindric 7.steril 8.radiopac 9.valvă Luer - Lock tip seringă 10.ambalat individual |  | 7.4028 |  | 200 | [7 empty] | 0 | 50 | [33 empty] | 120 |  |  | 50 | 60 | [10 empty] | 5 | [52 empty] | 5 | [11 empty] | 2 | [60 empty] | 8 | [12 empty] | 2 | [14 empty] | 0 | [10 empty] | 10 | 100 | 4500 |  | 50 | 1990 |  | 40 |  |  | 700 | 2000 |  | 150 | 220 |  |  | 25 |  | 550 | 400 | 3500 | 1400 | 2800 |  | 150 | 100 |  |  | 200 | 325 | 300 | 100 | 200 | 500 | 500 | 300 |  | 100 |  | 300 | 800 | 100 | 600 | 10 |  | 200 | 100 | 400 | 90 | 150 | 400 | 200 | 60 |  | 300 |  | 700 | 600 | 100 |  |  | 5 | 50 |  |  | 250 | 26877 | 27127 | 250 | 165804.213 | 167346.463
651 | 488 | 223 | Sondă (cateter) urinară Foley CH 18 (F) trei canale | Cateter Foley uretro-vezical CH 18 (F) trei canale |  | 1.Dimensiuni: CH 18 (F), lungimea 40-45cm, balon simetric rotund cu volumul 30-50ml 2.Model: cu trei canale 3.Material: silicon 4.Orificii amplasate lateral, 5.Vârf atraumatic, drept, cilindric 6.Steril, radiopac 7.Valva Luer si Luer - Lock tip seringa 8.Ambalare individuală |  | 51.6 |  | 0 | [7 empty] | 0 | [49 empty] | 5 | [88 empty] | 10 | [29 empty] | 3 | [6 empty] | 8 | [27 empty] | 0 | [10 empty] | 5 |  | 20 |  | 170 | 30 | [8 empty] | 10 |  |  |  |  | 50 |  | 100 | 0 | 800 |  | 10 |  |  |  |  | 23 | 20 | [12 empty] | 10 |  |  | 10 | 0 | 20 | [7 empty] | 0 | [5 empty] | 100 |  |  | 5 | 1404 | 1409 | 5 | 60372 | 60587
652 | 489 | 224 | Sonda (cateter) urinara Foley CH 20 | Cateter Foley uretro-vezical CH 20 |  | 1.dimensiuni: CH 20, lungimea 40 - 45 cm 2. balon simetric, rotund 3.cu 2 canale 4.material: latex siliconat sau silicon 5.orificii amplasate lateral 6.vîrf atraumatic, cilindric 7.steril 8.radiopac 9.valvă Luer - Lock tip seringă 10.ambalat individual |  | 7.4028 |  | 0 | [7 empty] | 0 | [7 empty] | 150 | [26 empty] | 80 | 120 |  | 40 | 30 | [62 empty] | 10 | [12 empty] | 2 | [23 empty] | 20 | [36 empty] | 8 |  |  |  | 3 | [23 empty] | 0 | [10 empty] | 10 | 40 | 3500 |  | 0 | 1000 |  |  |  |  | 200 | 450 |  | 10 | 10 |  |  | 5 |  | 510 |  | 500 | 90 | 500 |  | 150 | 20 |  |  | 200 | 55 | 100 |  |  |  |  | 20 |  | 100 |  | 300 | 800 |  | 200 | 10 |  | 5 | 20 | 300 | 100 | 50 | 10 |  | 20 |  | 200 |  | 300 | 200 |  |  |  |  | 50 |  |  | 50 | 10498 | 10548 | 50 | 64762.162 | 65070.612
653 | 490 | 225 | Sondă (cateter) urinară Foley CH 20 (F) trei canale | Cateter Foley uretro-vezical CH 20 (F) trei canale |  | 1.Dimensiuni: CH 20 (F), lungimea 40-45cm, balon simetric rotund cu volumul 30-50ml 2.Model: cu trei canale 3.Material: silicon 4.Orificii amplasate lateral, 5.Vârf atraumatic, drept, cilindric 6.Steril, radiopac 7.Valva Luer si Luer - Lock tip seringa 8.Ambalare individuală |  | 51.6 |  | 0 | [7 empty] | 0 | [49 empty] | 5 | [125 empty] | 8 | [27 empty] | 0 | [12 empty] | 20 |  | 0 | 55 | [5 empty] | 320 | [9 empty] | 0 | 0 | 900 |  | 10 |  |  |  |  | 20 | 10 | [12 empty] | 10 |  |  |  | 0 | 10 | [7 empty] | 0 | [5 empty] | 50 | 20 |  | 5 | 1438 | 1443 | 5 | 61834 | 62049
654 | 491 | 226 | Sonda (cateter) urinara Foley CH 22 | Cateter Foley uretro-vezical CH 22 |  | 1.dimensiuni: CH 22, lungimea 40 - 45 cm 2. balon simetric, rotund 3.cu 2 canale 4.material: latex siliconat sau silicon 5.orificii amplasate lateral 6.vîrf atraumatic, cilindric 7.steril 8.radiopac 9.valvă Luer - Lock tip seringă 10.ambalat individual |  | 7.4028 |  | 0 | [7 empty] | 100 | [34 empty] | 20 | 80 |  | 20 | 30 | [10 empty] | 5 | [46 empty] | 20 |  |  |  |  | 10 | [12 empty] | 2 | [60 empty] | 8 | [21 empty] | 4 | [5 empty] | 0 | [12 empty] | 150 |  | 0 | 200 | [5 empty] | 300 | [5 empty] | 5 |  |  |  | 0 | 0 | 50 |  |  | 20 | 30 |  | 100 | 20 | 50 |  |  |  |  | 10 | 50 | [5 empty] | 100 | 10 |  |  | 20 | 500 | 30 | [5 empty] | 200 |  | 0 | 30 |  |  |  |  | 50 | 100 |  | 30 | 2324 | 2354 | 30 | 14336.756 | 14521.826
655 | 492 | 227 | Sonda (cateter) urinara Foley CH 22 (F) trei canale | Cateter Foley uretro-vezical CH 22 (F) trei canale |  | 1.dimensiuni: CH 22, lungimea 40 - 45 cm 2. balon simetric, rotund 3.cu 3 canale 4.material: silicon 5.orificii amplasate lateral 6.vîrf atraumatic, cilindric 7.steril 8.radiopac 9.valvă Luer - Lock tip seringă 10.ambalat individual |  | 51.6 |  | 0 | [7 empty] | 0 | [175 empty] | 8 | [27 empty] | 0 | [12 empty] | 10 |  | 0 | 505 | [5 empty] | 200 | [9 empty] | 0 | 0 | 650 | [6 empty] | 20 | 10 | [12 empty] | 10 |  |  |  | 20 | [8 empty] | 0 | [5 empty] | 50 | 20 |  | 5 | 1503 | 1508 | 5 | 64629 | 64844
656 | 493 | 228 | Sonda (cateter) urinara Foley CH 24 | Cateter Foley uretro-vezical CH 24 |  | 1.dimensiuni: CH 24, lungimea 40 - 45 cm 2. balon simetric, rotund 3.cu 2 canale 4.material: latex siliconat sau silicon 5.orificii amplasate lateral 6.vîrf atraumatic, cilindric 7.steril 8.radiopac 9.valvă Luer - Lock tip seringă 10.ambalat individual |  | 7.4028 |  | 0 | [7 empty] | 0 | [34 empty] | 20 | 50 | [65 empty] | 10 | [73 empty] | 8 | [27 empty] | 0 | [12 empty] | 150 |  | 0 | 100 | [5 empty] | 100 | [5 empty] | 5 |  |  |  | 20 | 0 | 10 | [5 empty] | 100 | 20 | 10 | [5 empty] | 50 | 10 |  |  |  |  | 100 | 0 |  | 5 |  | 0 | 10 | [7 empty] | 200 | [9 empty] | 978 | 978 | 0 | 6033.282 | 6033.282
657 | 494 | 229 | Sonda (cateter) urinara Foley CH 26 | Cateter Foley uretro-vezical CH 26 |  | 1.dimensiuni: CH 26, lungimea 40 - 45 cm 2. balon simetric, rotund 3.cu 2 canale 4.material: latex siliconat sau silicon 5.orificii amplasate lateral 6.vîrf atraumatic, cilindric 7.steril 8.radiopac 9.valvă Luer - Lock tip seringă 10.ambalat individual |  | 8.4348 |  | 0 | [7 empty] | 0 | [34 empty] | 20 | [14 empty] | 5 | [27 empty] | 50 | [36 empty] | 2 | [60 empty] | 8 | [12 empty] | 2 | [14 empty] | 0 | [14 empty] | 0 | [12 empty] | 5 |  |  |  | 20 | 0 | 20 | [5 empty] | 50 | 20 | 10 |  | 20 | [9 empty] | 10 | 0 |  |  |  | 0 |  |  |  | 20 |  |  |  |  | 0 | [9 empty] | 262 | 262 | 0 | 1841.598 | 1841.598
658 | 495 | 230 | Sonda (cateter) urinara Foley CH 28 | Cateter Foley uretro-vezical CH 28 |  | 1.dimensiuni: CH 28, lungimea 40 - 45 cm 2. balon simetric, rotund 3.cu 2 canale 4.material: latex siliconat sau silicon 5.orificii amplasate lateral 6.vîrf atraumatic, cilindric 7.steril 8.radioopac 9.valvă Luer - Lock tip seringă 10.ambalat individual |  | 17.0832 |  | 0 | [7 empty] | 0 | [175 empty] | 8 | [27 empty] | 0 | [14 empty] | 0 | [12 empty] | 5 |  |  |  | 0 |  | 5 | [6 empty] | 20 | [13 empty] | 0 |  |  |  | 0 | [8 empty] | 0 | [8 empty] | 20 | 38 | 58 | 20 | 540.968 | 825.688
659 | 496 | 231 | Sonda (cateter) urinara Foley CH 30 | Cateter Foley uretro-vezical CH 30 |  | 1.dimensiuni: CH 30, lungimea 40 - 45 cm 2. balon simetric, rotund 3.cu 2 canale 4.material: latex siliconat sau silicon 5.orificii amplasate lateral 6.vîrf atraumatic, cilindric 7.steril 8.radioopac 9.valvă Luer - Lock tip seringă 10.ambalat individual |  | 18.7392 |  | 0 | [7 empty] | 0 | [175 empty] | 8 | [27 empty] | 0 | [14 empty] | 0 | [12 empty] | 5 |  |  |  | 0 | 30 | [7 empty] | 20 |  |  |  |  | 5 | [8 empty] | 0 |  |  |  | 0 |  |  |  | 20 |  |  |  |  | 0 | [8 empty] | 20 | 88 | 108 | 20 | 1374.208 | 1686.528
660 | 497 | 232 | Sondă (cateter) urinară Foley(mărimi disponibile) CH 18, 20, 22, 24, 26, 28, 30 | Cateter Foley uretro-vezical (mărimi disponibile) CH 18, 20, 22, 24, 26, 28, 30 |  | 1.Dimensiuni: CH 18, 20, 22, 24, 26, 28, 30 (F), lungimea 40-45cm, balon simetric rotund cu volumul 30-50ml; Model: cu 3 (TREI) canale; Material: latex siliconat; Orificii amplasate lateral; Vârf atraumatic, drept, cilindric; Vârf atraumatic, drept, cilindric; Steril, radiopac; Valva Luer si Luer - Lock tip seringa; Ambalare individuală; Certificat CE sau declarație de conformitate în funcție de evaluarea conformității cu anexele corespunzătoare pentru produsul dat; Certificat ISO 13485 și/sau ISO 9001 (în dependență de categoria produsului). |  | 32.94 |  | 0 | [7 empty] | 0 | [98 empty] | 12 | [76 empty] | 8 | [13 empty] | 7 | [13 empty] | 0 | [14 empty] | 0 | 10 | [15 empty] | 0 | 0 | [7 empty] | 0 | [11 empty] | 400 |  | 0 |  |  |  | 400 | [8 empty] | 0 | [9 empty] | 837 | 837 | 0 | 22975.65 | 22975.65
661 | 498 | 233 | Sonda Blackmore maturi | Sonda Blackmore maturi |  | Sonda Blackmore maturi Nr. 18-23 |  | 297 |  | 6 | [7 empty] | 0 | [175 empty] | 0 | [27 empty] | 0 | [12 empty] | 300 |  | 3 | [5 empty] | 10 | 72 | 2 | [6 empty] | 25 |  | 60 | 42 | 85 |  |  | 2 | 2 |  | 20 | 2 | 30 | 15 |  |  | 5 | 20 | 2 | 3 | 10 |  | 20 | 12 | 30 | 0 | 5 | 10 |  | 100 | 2 |  | 10 | 20 | 20 |  | 30 |  | 10 | 3 |  |  |  | 2 | 10 | 5 |  | 30 | 1005 | 1035 | 30 | 248737.5 | 256162.5
662 | 499 | 234 | Sonda gastrica cu palnie СН-16 | Sonda gastrica cu palnie СН-16 |  | Sonda gastrica cu palnie СН-16, oranj (pentru lavaj gastric tip Moskin) d intern=3,8 mm, d extern =5,3 mm, L=70-110 cm) |  | 65.5555 |  | 5 | [7 empty] | 0 | [41 empty] | 2 | [22 empty] | 3 | [10 empty] | 5 | [87 empty] | 2 | [11 empty] | 0 | [13 empty] | 1 | [13 empty] | 0 | [14 empty] | 0 | [6 empty] | 200 |  |  | 50 | [6 empty] | 5 | 100 | 30 |  |  |  | 5 |  |  | 1 |  |  | 5 |  | 5 | [7 empty] | 5 | 0 |  |  |  | 0 | [8 empty] | 0 | [8 empty] | 2 | 424 | 426 | 2 | 23162.9433 | 23272.2025
663 | 500 | 235 | Sondă intestinală | Sondă intestinală |  | Sondă intestinală 8Fr 100cm, radiopac |  | 24 |  | 0 | [7 empty] | 0 | [175 empty] | 0 | [27 empty] | 0 | [14 empty] | 0 |  | 2 | [14 empty] | 100 | 20 | [6 empty] | 10 | 0 | [11 empty] | 10 |  | 0 |  |  |  | 0 | [8 empty] | 0 | [6 empty] | 5 |  | 10 | 147 | 157 | 10 | 2940 | 3140
665 | 501 | 236 | Sonda nazogastrala pentru intubarea intestinului 18 G | Sonda nazogastrala pentru intubarea intestinului 18 G |  | Sonda nazogastrala pentru intubarea intestinului 18 G, l=300 cm |  | 55.548 |  | 0 | [7 empty] | 0 | [175 empty] | 0 | [27 empty] | 0 | [14 empty] | 0 | [16 empty] | 50 | 100 | 60 | [5 empty] | 10 | 200 | [11 empty] | 10 |  | 0 |  |  |  | 0 | [8 empty] | 2 | [9 empty] | 432 | 432 | 0 | 19997.28 | 19997.28
666 | 502 | 237 | Sonda nazo-gastrica (tip Levin) CH 10 | Sonda nazo-gastrica (tip Levin) CH 10 |  | 1.dimensiuni: CH10, lungime:100 - 120 cm 2.radioopac 3.atraumatic 4.cu orificii laterale 5.tub simplu 6.material: PVC 7.marcaj de măsurare a adîncimii (cm) 8.steril 9.ambalat individual |  | 2.6681 |  | 0 | [7 empty] | 0 | [35 empty] | 25 | [13 empty] | 5 | [9 empty] | 40 | [57 empty] | 2 | 7 | [19 empty] | 20 | [19 empty] | 5 |  |  |  | 15 | [10 empty] | 20 |  | 0 | [27 empty] | 0 |  |  |  | 300 |  |  | 100 | [7 empty] | 1500 | 50 |  |  |  |  | 200 | 100 | [5 empty] | 170 |  |  |  | 20 | 0 | 170 | [5 empty] | 50 | 0 |  |  | 50 |  |  | 20 |  | 100 | 20 | 20 |  | 20 | 50 | 10 |  |  |  | 0 | 20 |  | 30 |  | 5 | 5 |  |  | 10 | [8 empty] | 10 | 3159 | 3169 | 10 | 7023.708 | 7045.9419
667 | 503 | 238 | Sonda nazo-gastrica (tip Levin) CH 12 | Sonda nazo-gastrica (tip Levin) CH 12 |  | 1.dimensiuni: CH12, lungime:100 - 120 cm 2.radioopac 3.atraumatic 4.cu orificii laterale 5.tub simplu 6.material: PVC 7.marcaj de măsurare a adîncimii (cm) 8.steril 9.ambalat individual |  | 2.6681 |  | 0 | [7 empty] | 0 | [35 empty] | 25 | [9 empty] | 5 |  |  |  | 5 | [17 empty] | 60 | [27 empty] | 30 | [18 empty] | 2 |  |  | 2 | 7 | [42 empty] | 4 | 15 |  |  |  |  | 10 | [5 empty] | 20 |  | 0 | [13 empty] | 1 |  |  |  | 10 | [9 empty] | 0 |  |  |  | 300 |  |  | 100 |  |  |  |  | 30 |  |  | 1150 | 30 | [5 empty] | 100 | [5 empty] | 200 |  |  | 100 | 250 | 0 | 800 | [5 empty] | 70 | 0 | 20 |  | 55 |  |  | 30 |  | 100 |  |  |  | 20 |  | 10 |  |  |  | 100 | 20 | 50 | 50 |  | 5 |  |  |  | 0 | [8 empty] | 10 | 3786 | 3796 | 10 | 8417.7773 | 8440.0112
668 | 504 | 239 | Sonda nazo-gastrica (tip Levin) CH 14 | Sonda nazo-gastrica (tip Levin) CH 14 |  | 1.dimensiuni: CH14, lungime:100 - 120 cm 2.radioopac 3.atraumatic 4.cu orificii laterale 5.tub simplu 6.material: PVC 7.marcaj de măsurare a adîncimii (cm) 8.steril 9.ambalat individual |  | 2.6681 |  | 0 | [7 empty] | 0 | [35 empty] | 25 | [13 empty] | 5 | [9 empty] | 40 | [57 empty] | 2 | 7 | [39 empty] | 5 |  |  | 4 | 15 | [12 empty] | 0 | [13 empty] | 1 |  |  |  | 10 | [9 empty] | 0 |  |  |  | 300 |  |  | 100 |  |  |  | 40 | 100 | 150 |  | 250 | 30 |  |  |  |  | 500 | 100 |  | 20 |  | 10 |  | 200 | 400 | 1 |  | 300 | 1000 | 1200 | 5 |  | 60 |  |  | 70 | 0 | 20 | 30 | 120 |  |  | 50 | [5 empty] | 20 | 150 | 10 | 20 |  | 200 | 300 | 25 | 50 | 300 |  | 15 |  |  |  | 0 | 10 | [7 empty] | 100 | 6270 | 6370 | 100 | 13940.6929 | 14163.0325
669 | 505 | 240 | Sonda nazo-gastrica (tip Levin) CH 16 | Sonda nazo-gastrica (tip Levin) CH 16 |  | 1.dimensiuni: CH16, lungime:100 - 120 cm 2.radioopac 3.atraumatic 4.cu orificii laterale 5.tub simplu 6.material: PVC 7.marcaj de măsurare a adîncimii (cm) 8.steril 9.ambalat individual |  | 2.6681 |  | 0 | [7 empty] | 0 | [35 empty] | 25 | [9 empty] | 5 |  |  |  | 5 | [67 empty] | 2 | 7 | [19 empty] | 30 | [23 empty] | 15 | [12 empty] | 0 | [12 empty] | 1 |  |  |  |  | 10 |  |  |  | 4 | [5 empty] | 0 |  |  |  | 300 | [6 empty] | 20 | 160 | 3000 | 1500 | 120 | 650 |  |  |  |  | 1000 | 1000 |  | 50 |  | 10 |  | 170 |  | 1525 |  | 2300 | 1000 | 2800 | 3 |  | 50 | 100 |  | 70 | 5 | 50 | 30 | 320 | 300 | 150 | 100 |  |  |  | 50 |  | 30 | 150 | 10 |  | 50 | 200 | 300 | 20 | 50 | 300 | 50 | 25 |  | 200 |  | 200 | 10 | 100 | [6 empty] | 150 | 18632 | 18782 | 150 | 41426.3143 | 41759.8237
670 | 506 | 241 | Sonda nazo-gastrica (tip Levin) CH 18 | Sonda nazo-gastrica (tip Levin) CH 18 |  | 1.dimensiuni: CH 18, lungime:100 - 120 cm 2.radioopac 3.atraumatic 4.cu orificii laterale 5.tub simplu 6.material: PVC 7.marcaj de măsurare a adîncimii (cm) 8.steril 9.ambalat individual |  | 2.6681 |  | 0 | [7 empty] | 0 | [35 empty] | 25 | [13 empty] | 5 | [9 empty] | 40 | [57 empty] | 2 | 7 | [19 empty] | 30 | [19 empty] | 5 |  |  | 4 | [13 empty] | 0 | [17 empty] | 10 | [9 empty] | 0 |  | 50 |  | 300 | [6 empty] | 5 | 100 | 3000 | 700 | 20 | 2800 | [5 empty] | 1000 |  |  |  | 10 |  | 100 |  | 670 |  | 5200 | 50 | 1900 |  | 50 | 50 | 180 |  | 70 | 10 | 100 | 30 | 350 | 300 | 150 | 100 |  | 200 | 50 | 50 |  | 60 | 400 | 10 | 40 | 200 | 200 | 500 | 35 | 100 | 300 | 50 | 10 |  | 300 |  | 300 | 10 |  |  |  |  | 100 |  |  | 200 | 20338 | 20538 | 200 | 45219.4278 | 45664.107
671 | 507 | 242 | Sonda nazo-gastrica (tip Levin) CH 20 | Sonda nazo-gastrica (tip Levin) CH 20 |  | 1.dimensiuni: CH 20, lungime:100 - 120 cm 2.radioopac 3.atraumatic 4.cu orificii laterale 5.tub simplu 6.material: PVC 7.marcaj de măsurare a adîncimii (cm) 8.steril 9.ambalat individual |  | 2.6681 |  | 0 | [7 empty] | 0 | [35 empty] | 25 | [13 empty] | 5 | [17 empty] | 60 | [28 empty] | 30 | [20 empty] | 2 | 7 | [42 empty] | 5 | 15 |  |  |  |  | 10 | [7 empty] | 0 | [13 empty] | 1 |  |  |  | 10 |  |  |  | 4 | [5 empty] | 0 |  | 50 |  | 300 | [7 empty] | 30 | 150 | 100 | 20 | 3600 | [5 empty] | 50 | [5 empty] | 50 |  |  |  | 500 | 50 | 800 |  | 50 | 20 | 80 |  | 70 | 10 | 100 | 30 | 50 |  | 20 | 10 |  | 200 | 50 | 50 | 100 | 70 | 400 | 0 | 40 |  |  | 300 | 60 | 50 | 300 | 20 | 15 |  | 200 |  | 300 | [5 empty] | 100 |  |  | 150 | 8569 | 8719 | 150 | 19052.2803 | 19385.7897
672 | 508 | 243 | Sonda nazo-gastrica (tip Levin) CH 6 | Sonda nazo-gastrica (tip Levin) CH 6 |  | 1.dimensiuni: CH6, lungime:100 - 120 cm 2.radioopac 3.atraumatic 4.cu orificii laterale 5.tub simplu 6.material: PVC 7.marcaj de măsurare a adîncimii (cm) 8.steril 9.ambalat individual |  | 2.6681 |  | 0 | [7 empty] | 0 | [35 empty] | 25 | [13 empty] | 5 | [52 empty] | 2 | [55 empty] | 5 | [16 empty] | 0 | [13 empty] | 1 | [13 empty] | 0 |  |  |  | 300 | [10 empty] | 600 | [6 empty] | 50 |  |  |  |  | 100 | 50 |  | 140 |  | 0 | 0 | 100 | [6 empty] | 0 |  |  | 25 |  |  | 10 |  |  | 20 |  | 5 |  |  | 0 |  | 10 |  | 100 |  | 20 | 10 | [5 empty] | 0 | [8 empty] | 10 | 1578 | 1588 | 10 | 3508.5189 | 3530.7528
673 | 509 | 244 | Sonda nazo-gastrica (tip Levin) CH 8 | Sonda nazo-gastrica (tip Levin) CH 8 |  | 1.dimensiuni: CH8, lungime:100 - 120 cm 2.radioopac 3.atraumatic 4.cu orificii laterale 5.tub simplu 6.material: PVC 7.marcaj de măsurare a adîncimii (cm) 8.steril 9.ambalat individual |  | 2.5044 |  | 0 | [7 empty] | 0 | [35 empty] | 25 | [13 empty] | 5 | [52 empty] | 3 | [49 empty] | 20 | [9 empty] | 15 | [12 empty] | 0 | [13 empty] | 1 | [13 empty] | 0 |  |  |  | 300 |  |  | 100 | [7 empty] | 430 | 5 | [5 empty] | 50 |  |  |  |  | 100 | 100 |  | 100 |  | 0 | 0 | 100 | [6 empty] | 0 |  |  | 15 |  |  | 10 |  |  | 20 |  | 5 |  | 50 | 0 |  |  |  | 100 |  | 20 | 10 | 20 |  |  |  |  | 0 | [8 empty] | 10 | 1604 | 1614 | 10 | 3347.548 | 3368.418
674 | 510 | 245 | Sonde pentru alimentare 10Fr | Sonda pentru alimentare 10Fr |  | 10 Fr, Transparent Cu linie Rg-contrast, Extremitatea distala inchisa Orificii laterale (8-12) Fr Marcaj in cm (5-35 cm sonde 8-10Fr) Sonde (8-12Fr) strict pentru alimentare Steril |  | 2.16 |  | 0 | [7 empty] | 0 | [49 empty] | 5 | [64 empty] | 2 | [60 empty] | 0 | [27 empty] | 0 | [14 empty] | 2100 | [6 empty] | 200 | [5 empty] | 50 |  | 20 |  | 0 | 0 | 25 | [5 empty] | 5 | 0 | [5 empty] | 5 |  |  | 20 |  | 50 |  |  | 0 |  |  |  | 10 |  | 50 |  |  | 5 |  |  |  | 0 | 10 | [7 empty] | 25 | 2557 | 2582 | 25 | 4602.6 | 4647.6
675 | 511 | 246 | Sonde pentru alimentare 12Fr | Sonda pentru alimentare 12Fr |  | 12 Fr, Transparent Cu linie Rg-contrast, Extremitatea distala inchisa Orificii laterale (8-12) Fr Marcaj in cm (5-35 cm sonde 8-10Fr) Sonde (8-12Fr) strict pentru alimentare Steril |  | 2.16 |  | 0 | [7 empty] | 0 | [49 empty] | 5 | [125 empty] | 0 | [27 empty] | 0 | [14 empty] | 100 | [12 empty] | 100 |  |  |  | 0 | 0 | 500 | [5 empty] | 5 | 0 | [5 empty] | 5 |  |  |  | 30 | 50 | 5 | 50 | 0 |  |  |  | 10 |  | 50 |  |  | 5 |  |  |  | 20 | 10 | [7 empty] | 5 | 945 | 950 | 5 | 1701 | 1710
676 | 512 | 247 | Sonde pentru alimentare 8Fr | Sonda pentru alimentare 8Fr |  | 8 Fr, Transparent Cu linie Rg-contrast, Extremitatea distala inchisa Orificii laterale (8-12) Fr Marcaj in cm (5-35 cm sonde 8-10Fr) Sonde (8-12Fr) strict pentru alimentare Steril |  | 1.8 |  | 0 | [7 empty] | 0 | [49 empty] | 5 | [125 empty] | 0 | [27 empty] | 0 | [14 empty] | 3200 | [12 empty] | 50 |  | 170 |  | 0 | 0 | 500 | [5 empty] | 5 | 0 | [8 empty] | 50 |  | 50 |  |  | 0 |  | 10 |  | 10 |  | 50 | [6 empty] | 0 | [8 empty] | 35 | 4100 | 4135 | 35 | 6150 | 6202.5
677 | 513 | 248 | Sonde gastro-duodenale 16Fr | Sonda gastro-duodenale 16Fr |  | 16 Fr, Transparent Cu linie Rg-contrast, Extremitatea distala inchisa Orificii laterale(14-16Fr) Macaj in cm.(5-70cm sonde 14-16Fr) Sonde (14-16Fr) - gastro-duodenale Cupa mica la extremitatea proximala, Steril |  | 27 |  | 0 | [7 empty] | 0 | [81 empty] | 3 | [93 empty] | 0 | [27 empty] | 0 | [14 empty] | 50 | [14 empty] | 50 |  | 105 | 50 | 150 | [5 empty] | 5 | 10 | [5 empty] | 5 | [7 empty] | 0 |  |  |  | 0 | [8 empty] | 10 | [8 empty] | 5 | 438 | 443 | 5 | 9855 | 9967.5
678 | 514 | 249 | Sonde gastro-duodenale 14Fr | Sonda gastro-duodenale 14Fr |  | 14 Fr, Transparent Cu linie Rg-contrast, Extremitatea distala inchisa Orificii laterale(14-16Fr) Macaj in cm.(5-70cm sonde 14-16Fr) Sonde (14-16Fr) - gastro-duodenale Cupa mica la extremitatea proximala, Steril |  | 27 |  | 0 | [7 empty] | 0 | [175 empty] | 0 | [27 empty] | 0 | [14 empty] | 100 | [12 empty] | 100 |  |  |  | 100 | 50 | 350 | [5 empty] | 5 | 0 | [5 empty] | 5 | [7 empty] | 0 |  |  |  | 0 | [8 empty] | 0 | [8 empty] | 5 | 710 | 715 | 5 | 15975 | 16087.5
679 |  |  | Sonde tip Fogarty 3F |  |  |  |  | 480.6 |  | 0 | [7 empty] | 0 | [175 empty] | 0 | [27 empty] | 0 | [14 empty] | 0 | [16 empty] | 0 | 0 | 155 | [6 empty] | 0 | [13 empty] | 0 |  |  |  | 0 | [8 empty] | 0 | [9 empty] | 155 | 155 | 0
199 |  |  | Cateter p-u tromboembolectomie tip FOGARTY 3Fr/80 |  |  |  |  | 361.8 |  | 0 | [7 empty] | 0 | [175 empty] | 0 | [27 empty] | 0 | [12 empty] | 60 |  | 0 | [6 empty] | 3 | [9 empty] | 10 | 10 |  |  |  | 2 |  |  | 5 | 3 |  |  |  | 2 |  |  |  | 3 | [5 empty] | 0 |  |  |  | 0 | [8 empty] | 0 | [8 empty] | 2 | 98 | 100 | 2
| 515 | 250 |  | Cateter pentru tromboembolectomie tip Fogarty 3F |  | Sonde tip Fogarty 3F, monolumen, lungime 80 cm |  | 480.6 |  | 0 | 0 | 0 | 0 | 0 | 0 | 0 | 0 | 0 | 0 | 0 | 0 | 0 | 0 | 0 | 0 | 0 | 0 | 0 | 0 | 0 | 0 | 0 | 0 | 0 | 0 | 0 | 0 | 0 | 0 | 0 | 0 | 0 | 0 | 0 | 0 | 0 | 0 | 0 | 0 | 0 | 0 | 0 | 0 | 0 | 0 | 0 | 0 | 0 | 0 | 0 | 0 | 0 | 0 | 0 | 0 | 0 | 0 | 0 | 0 | 0 | 0 | 0 | 0 | 0 | 0 | 0 | 0 | 0 | 0 | 0 | 0 | 0 | 0 | 0 | 0 | 0 | 0 | 0 | 0 | 0 | 0 | 0 | 0 | 0 | 0 | 0 | 0 | 0 | 0 | 0 | 0 | 0 | 0 | 0 | 0 | 0 | 0 | 0 | 0 | 0 | 0 | 0 | 0 | 0 | 0 | 0 | 0 | 0 | 0 | 0 | 0 | 0 | 0 | 0 | 0 | 0 | 0 | 0 | 0 | 0 | 0 | 0 | 0 | 0 | 0 | 0 | 0 | 0 | 0 | 0 | 0 | 0 | 0 | 0 | 0 | 0 | 0 | 0 | 0 | 0 | 0 | 0 | 0 | 0 | 0 | 0 | 0 | 0 | 0 | 0 | 0 | 0 | 0 | 0 | 0 | 0 | 0 | 0 | 0 | 0 | 0 | 0 | 0 | 0 | 0 | 0 | 0 | 0 | 0 | 0 | 0 | 0 | 0 | 0 | 0 | 0 | 0 | 0 | 0 | 0 | 0 | 0 | 0 | 0 | 0 | 0 | 0 | 0 | 0 | 0 | 0 | 0 | 0 | 0 | 0 | 0 | 0 | 0 | 0 | 0 | 0 | 0 | 0 | 0 | 0 | 0 | 0 | 0 | 0 | 0 | 0 | 0 | 0 | 0 | 0 | 0 | 0 | 0 | 0 | 0 | 0 | 0 | 0 | 0 | 60 | 0 | 0 | 0 | 0 | 0 | 0 | 0 | 0 | 3 | 0 | 0 | 0 | 0 | 0 | 0 | 0 | 0 | 0 | 10 | 10 | 155 | 0 | 0 | 2 | 0 | 0 | 5 | 3 | 0 | 0 | 0 | 2 | 0 | 0 | 0 | 3 | 0 | 0 | 0 | 0 | 0 | 0 | 0 | 0 | 0 | 0 | 0 | 0 | 0 | 0 | 0 | 0 | 0 | 0 | 0 | 0 | 0 | 0 | 0 | 0 | 0 | 0 | 0 | 2 | 253 | 255 | 2 | 101326.5 | 102127.5
680 |  |  | Sonde tip Fogarty 4F |  |  |  |  | 480.6 |  | 0 | [7 empty] | 0 | [175 empty] | 0 | [27 empty] | 0 | [14 empty] | 0 | [16 empty] | 0 | 0 | 155 | [5 empty] | 5 | 0 | [13 empty] | 0 |  |  |  | 0 | [8 empty] | 0 | [9 empty] | 160 | 160 | 0
200 |  |  | Cateter p-u tromboembolectomie tip FOGARTY 4Fr/80 |  |  |  |  | 361.8 |  | 0 | [7 empty] | 0 | [175 empty] | 0 | [27 empty] | 0 | [12 empty] | 110 |  | 0 | [6 empty] | 5 | [9 empty] | 10 | 10 |  |  |  | 2 |  |  | 5 | 3 |  |  |  | 2 |  |  |  | 3 | [5 empty] | 0 |  | 1 |  | 0 | [8 empty] | 0 | [8 empty] | 2 | 151 | 153 | 2
| 516 | 251 |  | Cateter pentru tromboembolectomie tip Fogarty 4F |  | Sonde tip Fogarty 4F, monolumen, lungime 80 cm |  | 480.6 |  | 0 | 0 | 0 | 0 | 0 | 0 | 0 | 0 | 0 | 0 | 0 | 0 | 0 | 0 | 0 | 0 | 0 | 0 | 0 | 0 | 0 | 0 | 0 | 0 | 0 | 0 | 0 | 0 | 0 | 0 | 0 | 0 | 0 | 0 | 0 | 0 | 0 | 0 | 0 | 0 | 0 | 0 | 0 | 0 | 0 | 0 | 0 | 0 | 0 | 0 | 0 | 0 | 0 | 0 | 0 | 0 | 0 | 0 | 0 | 0 | 0 | 0 | 0 | 0 | 0 | 0 | 0 | 0 | 0 | 0 | 0 | 0 | 0 | 0 | 0 | 0 | 0 | 0 | 0 | 0 | 0 | 0 | 0 | 0 | 0 | 0 | 0 | 0 | 0 | 0 | 0 | 0 | 0 | 0 | 0 | 0 | 0 | 0 | 0 | 0 | 0 | 0 | 0 | 0 | 0 | 0 | 0 | 0 | 0 | 0 | 0 | 0 | 0 | 0 | 0 | 0 | 0 | 0 | 0 | 0 | 0 | 0 | 0 | 0 | 0 | 0 | 0 | 0 | 0 | 0 | 0 | 0 | 0 | 0 | 0 | 0 | 0 | 0 | 0 | 0 | 0 | 0 | 0 | 0 | 0 | 0 | 0 | 0 | 0 | 0 | 0 | 0 | 0 | 0 | 0 | 0 | 0 | 0 | 0 | 0 | 0 | 0 | 0 | 0 | 0 | 0 | 0 | 0 | 0 | 0 | 0 | 0 | 0 | 0 | 0 | 0 | 0 | 0 | 0 | 0 | 0 | 0 | 0 | 0 | 0 | 0 | 0 | 0 | 0 | 0 | 0 | 0 | 0 | 0 | 0 | 0 | 0 | 0 | 0 | 0 | 0 | 0 | 0 | 0 | 0 | 0 | 0 | 0 | 0 | 0 | 0 | 0 | 0 | 0 | 0 | 0 | 0 | 0 | 0 | 0 | 0 | 0 | 0 | 0 | 0 | 110 | 0 | 0 | 0 | 0 | 0 | 0 | 0 | 0 | 5 | 0 | 0 | 0 | 0 | 0 | 0 | 0 | 0 | 0 | 10 | 10 | 155 | 0 | 0 | 2 | 0 | 0 | 10 | 3 | 0 | 0 | 0 | 2 | 0 | 0 | 0 | 3 | 0 | 0 | 0 | 0 | 0 | 0 | 0 | 1 | 0 | 0 | 0 | 0 | 0 | 0 | 0 | 0 | 0 | 0 | 0 | 0 | 0 | 0 | 0 | 0 | 0 | 0 | 0 | 2 | 311 | 313 | 2 | 124555.5 | 125356.5
681 |  |  | Sonde tip Fogarty 5F |  |  |  |  | 480.6 |  | 0 | [7 empty] | 0 | [175 empty] | 0 | [27 empty] | 0 | [14 empty] | 0 | [16 empty] | 0 | 0 | 105 | [6 empty] | 0 | [13 empty] | 0 |  |  |  | 0 | [8 empty] | 0 | [9 empty] | 105 | 105 | 0
201 |  |  | Cateter p-u tromboembolectomie tip FOGARTY 5Fr/80 |  |  |  |  | 361.8 |  | 0 | [7 empty] | 0 | [175 empty] | 0 | [40 empty] | 60 |  | 0 | [6 empty] | 5 | [9 empty] | 5 | 10 |  |  |  | 1 |  |  | 5 | 2 |  |  |  | 2 |  |  |  | 3 | [5 empty] | 0 |  |  |  | 0 | [8 empty] | 0 | [8 empty] | 2 | 93 | 95 | 2
| 517 | 252 |  | Cateter pentru tromboembolectomie tip Fogarty 5F |  | Sonde tip Fogarty 5F, monolumen, lungime 80 cm |  | 480.6 |  | 0 | 0 | 0 | 0 | 0 | 0 | 0 | 0 | 0 | 0 | 0 | 0 | 0 | 0 | 0 | 0 | 0 | 0 | 0 | 0 | 0 | 0 | 0 | 0 | 0 | 0 | 0 | 0 | 0 | 0 | 0 | 0 | 0 | 0 | 0 | 0 | 0 | 0 | 0 | 0 | 0 | 0 | 0 | 0 | 0 | 0 | 0 | 0 | 0 | 0 | 0 | 0 | 0 | 0 | 0 | 0 | 0 | 0 | 0 | 0 | 0 | 0 | 0 | 0 | 0 | 0 | 0 | 0 | 0 | 0 | 0 | 0 | 0 | 0 | 0 | 0 | 0 | 0 | 0 | 0 | 0 | 0 | 0 | 0 | 0 | 0 | 0 | 0 | 0 | 0 | 0 | 0 | 0 | 0 | 0 | 0 | 0 | 0 | 0 | 0 | 0 | 0 | 0 | 0 | 0 | 0 | 0 | 0 | 0 | 0 | 0 | 0 | 0 | 0 | 0 | 0 | 0 | 0 | 0 | 0 | 0 | 0 | 0 | 0 | 0 | 0 | 0 | 0 | 0 | 0 | 0 | 0 | 0 | 0 | 0 | 0 | 0 | 0 | 0 | 0 | 0 | 0 | 0 | 0 | 0 | 0 | 0 | 0 | 0 | 0 | 0 | 0 | 0 | 0 | 0 | 0 | 0 | 0 | 0 | 0 | 0 | 0 | 0 | 0 | 0 | 0 | 0 | 0 | 0 | 0 | 0 | 0 | 0 | 0 | 0 | 0 | 0 | 0 | 0 | 0 | 0 | 0 | 0 | 0 | 0 | 0 | 0 | 0 | 0 | 0 | 0 | 0 | 0 | 0 | 0 | 0 | 0 | 0 | 0 | 0 | 0 | 0 | 0 | 0 | 0 | 0 | 0 | 0 | 0 | 0 | 0 | 0 | 0 | 0 | 0 | 0 | 0 | 0 | 0 | 0 | 0 | 0 | 0 | 0 | 0 | 60 | 0 | 0 | 0 | 0 | 0 | 0 | 0 | 0 | 5 | 0 | 0 | 0 | 0 | 0 | 0 | 0 | 0 | 0 | 5 | 10 | 105 | 0 | 0 | 1 | 0 | 0 | 5 | 2 | 0 | 0 | 0 | 2 | 0 | 0 | 0 | 3 | 0 | 0 | 0 | 0 | 0 | 0 | 0 | 0 | 0 | 0 | 0 | 0 | 0 | 0 | 0 | 0 | 0 | 0 | 0 | 0 | 0 | 0 | 0 | 0 | 0 | 0 | 0 | 2 | 198 | 200 | 2 | 79299 | 80100
682 | 518 | 253 | Sonde tip Fogarty 6F | Cateter pentru tromboembolectomie tip Fogarty 6F |  | Sonde tip Fogarty 6F, monolumen, lungime 80 cm |  | 480.6 |  | 0 | [7 empty] | 0 | [175 empty] | 0 | [27 empty] | 0 | [14 empty] | 0 | [16 empty] | 0 | 0 | 70 | [5 empty] | 5 | 0 | [12 empty] | 1 | 0 |  |  |  | 0 | [8 empty] | 0 | [9 empty] | 76 | 76 | 0 | 30438 | 30438
683 | 519 | 254 | Sonde tip Fogarty 7F | Cateter pentru tromboembolectomie tip Fogarty 7F |  | Sonde tip Fogarty 7F, monolumen, lungime 80 cm |  | 480.6 |  | 0 | [7 empty] | 0 | [175 empty] | 0 | [27 empty] | 0 | [14 empty] | 0 | [16 empty] | 0 | 0 | 70 | [6 empty] | 0 | [13 empty] | 0 |  |  |  | 0 | [8 empty] | 0 | [9 empty] | 70 | 70 | 0 | 28035 | 28035
685 |  |  | Șorț protector nesteril din polietilen |  |  |  |  | 1.465 |  | 0 | [7 empty] | 0 | [35 empty] | 800 |  |  | 800 | [57 empty] | 50 | [41 empty] | 40 | [36 empty] | 0 | [13 empty] | 30 | [13 empty] | 0 | [10 empty] | 500 |  | 10000 |  | 50 | 1600 |  | 200 |  |  |  | 10 |  |  |  | 300 |  | 800 |  | 610 |  | 200 | 100 | 4000 | 200 | [5 empty] | 540 |  |  | 150 | [6 empty] | 75 |  |  |  | 700 |  |  |  | 0 | 250 | [7 empty] | 0 | 5 | [8 empty] | 22010 | 22010 | 0
684 |  |  | Sort de protectie polietilena |  |  |  |  | 1.9 |  | 0 | [7 empty] | 0 | [144 empty] | 15 | [30 empty] | 0 | [27 empty] | 0 | [14 empty] | 2000 | 1500 | [5 empty] | 1100 | [7 empty] | 2005 |  | 0 | 0 |  |  | 1000 |  |  |  |  | 0 | [5 empty] | 1000 | 200 |  |  |  | 50 |  |  | 0 |  |  |  | 2000 | [8 empty] | 0 | [9 empty] | 10870 | 10870 | 0
| 520 | 255 |  | Șorț protector nesteril din polietilenă |  | De unică folosință, cu suprafață protectoare impermialila pentru murdarii (lichide și a.), lungimea 140 cm (+-10 cm), latime 80 cm (+-5 cm), densitatea 40 g/m2, din polipropilenă laminată rezistentă la umiditate, hidrofobă, fără scame |  | 1.9 | 1.465 | 0 | 0 | 0 | 0 | 0 | 0 | 0 | 0 | 0 | 0 | 0 | 0 | 0 | 0 | 0 | 0 | 0 | 0 | 0 | 0 | 0 | 0 | 0 | 0 | 0 | 0 | 0 | 0 | 0 | 0 | 0 | 0 | 0 | 0 | 0 | 0 | 0 | 0 | 0 | 0 | 0 | 0 | 0 | 0 | 800 | 0 | 0 | 800 | 0 | 0 | 0 | 0 | 0 | 0 | 0 | 0 | 0 | 0 | 0 | 0 | 0 | 0 | 0 | 0 | 0 | 0 | 0 | 0 | 0 | 0 | 0 | 0 | 0 | 0 | 0 | 0 | 0 | 0 | 0 | 0 | 0 | 0 | 0 | 0 | 0 | 0 | 0 | 0 | 0 | 0 | 0 | 0 | 0 | 0 | 0 | 0 | 0 | 0 | 0 | 0 | 0 | 0 | 0 | 0 | 0 | 50 | 0 | 0 | 0 | 0 | 0 | 0 | 0 | 0 | 0 | 0 | 0 | 0 | 0 | 0 | 0 | 0 | 0 | 0 | 0 | 0 | 0 | 0 | 0 | 0 | 0 | 0 | 0 | 0 | 0 | 0 | 0 | 0 | 0 | 0 | 0 | 0 | 0 | 0 | 0 | 0 | 0 | 40 | 0 | 0 | 0 | 0 | 0 | 15 | 0 | 0 | 0 | 0 | 0 | 0 | 0 | 0 | 0 | 0 | 0 | 0 | 0 | 0 | 0 | 0 | 0 | 0 | 0 | 0 | 0 | 0 | 0 | 0 | 0 | 0 | 0 | 0 | 0 | 0 | 0 | 0 | 0 | 0 | 0 | 0 | 0 | 0 | 0 | 0 | 0 | 0 | 0 | 0 | 30 | 0 | 0 | 0 | 0 | 0 | 0 | 0 | 0 | 0 | 0 | 0 | 0 | 0 | 0 | 0 | 0 | 0 | 0 | 0 | 0 | 0 | 0 | 0 | 0 | 500 | 0 | 10000 | 0 | 2050 | 3100 | 0 | 200 | 0 | 0 | 0 | 1110 | 0 | 0 | 0 | 300 | 0 | 800 | 0 | 2615 | 0 | 200 | 100 | 4000 | 200 | 1000 | 0 | 0 | 0 | 0 | 540 | 0 | 0 | 150 | 0 | 0 | 1000 | 200 | 0 | 0 | 75 | 50 | 0 | 0 | 700 | 0 | 0 | 0 | 2000 | 250 | 0 | 0 | 0 | 0 | 0 | 0 | 0 | 0 | 5 | 0 | 0 | 0 | 0 | 0 | 0 | 0 |  | 32880 | 32880 | 0 | 52060 | 40141
686 | 521 | 256 | Spatule din lemn (apasatoare de limba),sterile | Spatule din lemn (apasatoare de limba),sterile |  | 1.material: lemn, margini si suprafete fin slefuite 2.dimensiuni: 150 x 18 x 1.6 - 2 mm 3.ambalate individual a cîte 100 buc 4.Steril. |  | 25.44 |  | 50 | 6 | 8 | 10 |  |  | 30 |  | 4 |  | 30 | [6 empty] | 100 |  | 2 |  |  | 5 | [5 empty] | 5 | [7 empty] | 500 | [6 empty] | 1250 | 2500 | 500 | 100 | 100 | 300 |  | 5 | 10 |  | 4 |  | 60 |  |  | 10 | 5 | 30 |  |  | 100 | 10 | 100 | 30 | 50 | [5 empty] | 20 |  |  | 300 | 10 | 5 |  | 50 | 50 | 5 |  |  |  | 100 | 30 |  | 20 | 5 | 16 |  |  |  |  | 50 |  |  | 10 |  |  | 20 | 5 | 100 | 200 | 10 | 60 | 100 |  | 15 |  | 10 | 10 |  |  |  |  | 100 |  | 12 | 30 | 100 | 10 |  |  | 5 | 150 |  |  | 20 | 15 | 10 | 20 | 15 | 200 |  | 20 | 60 | [5 empty] | 30 | 20 |  |  |  | 30 |  | 200 | 50 | 80 |  |  |  | 6 | 20 | 15 | 50 | 30 |  |  | 5 | 100 |  |  |  |  | 7 |  | 20 |  |  | 10 | [5 empty] | 50 | 400 | 50 | 20 | 50 | 100 | 100 | 10 | 6 |  |  |  |  | 50 |  | 100 |  | 30 | 20 | 250 | 100 |  |  | 10 |  | 5 | 40 |  |  |  |  | 0 |  | 100 | 300 | 300 |  |  |  | 100 |  |  |  | 15 | 200 | 80 | 961 | 75 |  | 10 | 18 |  |  | 5000 |  | 10 |  | 30 | 150 | 400 |  | 537 |  | 600 | 600 | 300 | 150 |  |  | 200 | 10 | 60 | 100 | 35 | 15 | 10 |  | 50 | 20 | 10 |  |  | 50 |  | 70 | 100 | 20 |  | 60 | 25 | 100 | 35 |  | 30 | 10 | 100 | 6 | 50 | 10 | 20 | 10 |  |  |  |  | 100 |  |  |  | 127308 | 21188 | -106120 | 2698929.6 | 449185.6
687 | 522 | 257 | Specula ginecologica tip Cusco L | Specula ginecologica tip Cusco L |  | 1.oglindă vaginala tip Cusco 2. mărime: L 3. material: plastic, trasparent 3. Depărtător tip „șurub” 4.steril 5.ambalate individual 6.Non-toxice, hipoalergice, apirogene |  | 5.15 |  | 0 |  |  |  | 200 |  |  |  | 0 | [19 empty] | 50 | [14 empty] | 900 | 1000 |  | 10000 |  |  | 50 | [7 empty] | 100 | 200 | [7 empty] | 200 | [6 empty] | 200 | 100 |  | 300 |  | 50 | 100 |  |  | 30 |  |  |  |  | 200 |  |  | 100 | 100 |  |  |  |  | 100 |  |  | 100 |  |  |  | 100 | 500 |  | 50 |  | 2000 | 300 | 100 | [7 empty] | 300 |  |  |  | 2500 | 400 |  |  | 50 |  |  |  |  | 200 | [5 empty] | 800 |  | 250 | [9 empty] | 500 | [7 empty] | 100 | 300 |  |  | 300 | 100 |  |  | 500 |  |  |  |  | 250 | [5 empty] | 50 | 200 |  |  |  | 200 |  |  | 300 |  | 200 |  | 200 |  | 200 | 100 | 100 |  |  |  |  | 50 | 50 |  | 500 | 200 | 100 | 25 | [8 empty] | 0 |  | 1000 | 1000 | [11 empty] | 1000 | 200 | [5 empty] | 6000 | [7 empty] | 410 |  | 0 | 0 |  | 100 | [5 empty] | 0 | 500 |  |  | 1000 | 200 | 400 | 200 |  | 300 | 4000 |  |  | 3000 | 100 |  | 100 |  | 0 |  |  | 300 |  | 600 | 200 | 700 |  | 0 | 700 | [8 empty] | 48165 | 48165 | 0 | 206708.125 | 206708.125
688 | 523 | 258 | Specula ginecologica tip Cusco M | Specula ginecologica tip Cusco M |  | 1.oglindă vaginala tip Cusco 2. mărime: M 3. material: plastic, trasparent 3. Depărtător tip „șurub” 4.steril 5.ambalate individual, 6.Non-toxice, hipoalergice, apirogene |  | 4.8 |  | 0 |  |  |  | 300 |  | 200 |  | 0 | [6 empty] | 100 | [7 empty] | 100 |  |  |  |  | 50 | [14 empty] | 15700 | 6500 | 15000 | 20000 |  |  | 50 | [6 empty] | 200 | 100 | 200 |  | 2500 |  |  |  | 300 | 3000 | 100 | 2000 | 3000 |  |  |  |  | 200 | 100 |  | 500 |  | 100 | 100 | 300 |  | 30 |  |  |  | 5000 | 200 |  | 300 | 200 | 100 |  | 300 |  |  | 1000 |  |  | 400 |  |  | 1400 | 200 | 4000 |  | 50 | 2000 | 3000 | 3000 | 300 |  |  |  | 800 |  |  |  | 1000 |  |  | 500 | 2500 | 400 |  |  | 50 |  |  |  |  | 400 |  | 50 | 300 |  | 300 |  |  |  | 1000 |  |  | 100 | 100 | 1000 | 800 |  |  | 500 |  |  |  | 450 |  | 50 |  | 200 | 400 | 500 |  | 2000 | 500 |  | 150 | 2000 |  |  |  |  | 300 | 1000 | 400 |  | 100 | 200 | 300 |  |  | 700 | 200 | 1600 | 2000 |  | 300 |  | 1000 | 3000 | 400 |  | 200 |  |  |  | 2000 |  | 3000 | 50 | 750 |  | 2000 | 300 | 100 | 450 |  |  | 100 |  |  | 150 | 100 |  | 0 |  | 1000 | 7000 |  |  |  |  | 1000 |  |  |  | 500 |  |  | 5500 | 5200 |  | 2500 |  |  |  | 6000 | [7 empty] | 1815 |  | 0 | 0 | 2500 | 500 | [5 empty] | 1500 | 1000 |  |  | 2000 | 500 | 2000 | 200 | 1500 | 4000 | 1000 |  |  | 2000 | 100 |  | 1900 | 100 | 0 | 1000 | 100 | 6000 |  |  | 600 | 1000 | 1000 | 0 | 7000 |  |  |  | 400 |  |  |  |  | 197345 | 197345 | 0 | 789380 | 789380
689 | 524 | 259 | Specula ginecologica tip Cusco S | Specula ginecologica tip Cusco S |  | 1.oglindă vaginala tip Cusco 2. mărime: S 3. material: plastic, trasparent 3. Depărtător tip „șurub” 4.steril 5.ambalate individual 6.Non-toxice, hipoalergice, apirogene |  | 5.15 |  | 0 |  |  |  | 100 |  | 200 |  | 0 | [19 empty] | 50 | [14 empty] | 17000 | 8000 | 10000 | 20000 |  |  | 50 | [8 empty] | 200 | [6 empty] | 500 |  |  | 1000 |  |  |  |  | 100 | 100 |  | 300 |  | 50 | 100 |  |  | 30 |  |  |  | 1200 |  |  | 100 | 100 | 100 |  | 300 |  |  | 100 | [5 empty] | 100 | 100 | 500 |  |  |  | 1000 | 700 | 150 | [7 empty] | 300 |  |  |  |  | 100 |  |  | 50 |  |  |  |  | 100 | [7 empty] | 250 | [5 empty] | 100 |  |  |  | 50 | [7 empty] | 500 |  |  |  | 300 | 100 |  |  | 500 | [5 empty] | 1000 | [7 empty] | 30 |  | 200 |  |  | 200 |  | 300 |  | 200 |  | 100 |  |  |  | 2000 |  | 300 |  | 50 |  | 500 |  |  | 10 | [6 empty] | 100 |  | 0 |  | 3000 | 5000 |  |  |  |  | 1500 |  |  |  | 500 |  |  | 1000 |  |  | 500 |  |  |  | 200 | [7 empty] | 235 |  | 0 | 0 |  | 500 | [5 empty] | 0 | 500 |  |  |  | 100 | 200 |  |  | 500 |  |  |  |  | 100 |  | 800 | 50 | 2000 |  | 100 | 200 |  | 200 | 200 |  |  | 0 | 500 |  |  |  | 400 |  |  |  |  | 87855 | 87855 | 0 | 377044.375 | 377044.375
690 | 525 | 260 | Spirometru pentru stimulare pulmonara V-1500-2500 cm3 | Spirometru pentru stimulare pulmonara V-1500-2500 cm3 |  | Spirometru de stimulare din polistiren netoxic cu volumul 1500-2500 cm3, cu furtun flexibil cu adaptor pentru gura. |  | 57.48 |  | 0 | [7 empty] | 0 | [116 empty] | 3 | [58 empty] | 0 | [27 empty] | 0 | [14 empty] | 0 | [9 empty] | 5 |  |  |  |  | 110 |  | 0 | 0 | 500 | [6 empty] | 0 |  |  |  |  | 3 | [8 empty] | 0 |  |  |  | 0 | [8 empty] | 0 | [8 empty] | 5 | 621 | 626 | 5 | 29745.9 | 29985.4
691 | 526 | 261 | Splinturi nazale interne din silicon cu tub de aerisire | Splinturi nazale interne din silicon cu tub de aerisire |  | Tubul de aerisire permite respirația nazală post-operatorie . Siliconul previne aderența. Steril, gata de utilizare. Material moale pentru inserare și îndepărtare ușoară. Găuri de sutură perforate. Suprafața în formă de frunză de Lotus, pentru adult. |  | 420 |  | 0 | [7 empty] | 0 | [175 empty] | 0 | [27 empty] | 0 | [14 empty] | 0 | [5 empty] | 6 | [10 empty] | 0 | 0 | 100 | [6 empty] | 0 | [8 empty] | 50 |  |  |  |  | 0 |  |  |  | 20 | [8 empty] | 0 | [9 empty] | 176 | 176 | 0 | 61600 | 61600
693 | 527 | 262 | Stent traheal TD-13mm/8cm | Stent traheal TD-13mm/8cm |  | Confectionate din silicon de uz medical transparent sau radioopac.Este stentul clasic și drept pentru afecțiunile traheale. Are o structură tubulară, cu știfturi de ancorare pe suprafața plană pe peretele exterior pentru a preveni migrarea stentului. |  | 11000 |  | 0 | [7 empty] | 0 | [175 empty] | 0 | [27 empty] | 0 | [14 empty] | 0 | [16 empty] | 0 | 0 | 5 | [6 empty] | 0 | [13 empty] | 0 |  |  |  | 0 | [8 empty] | 0 | [9 empty] | 5 | 5 | 0 | 45833.3333 | 45833.3333
694 | 528 | 263 | Stent traheal TD-14mm/8cm | Stent traheal TD-14mm/8cm |  | Confectionate din silicon de uz medical transparent sau radioopac.Este stentul clasic și drept pentru afecțiunile traheale. Are o structură tubulară, cu știfturi de ancorare pe suprafața plană pe peretele exterior pentru a preveni migrarea stentului. |  | 11000 |  | 0 | [7 empty] | 0 | [175 empty] | 0 | [27 empty] | 0 | [14 empty] | 0 | [16 empty] | 0 | 0 | 5 | [6 empty] | 0 | [13 empty] | 0 |  |  |  | 0 | [8 empty] | 0 | [9 empty] | 5 | 5 | 0 | 45833.3333 | 45833.3333
695 | 529 | 264 | Stent traheal TD-15mm/8cm | Stent traheal TD-15mm/8cm |  | Confectionate din silicon de uz medical transparent sau radioopac.Este stentul clasic și drept pentru afecțiunile traheale. Are o structură tubulară, cu știfturi de ancorare pe suprafața plană pe peretele exterior pentru a preveni migrarea stentului. |  | 11000 |  | 0 | [7 empty] | 0 | [175 empty] | 0 | [27 empty] | 0 | [14 empty] | 0 | [16 empty] | 0 | 0 | 3 | [6 empty] | 0 | [13 empty] | 0 |  |  |  | 0 | [8 empty] | 0 | [9 empty] | 3 | 3 | 0 | 27500 | 27500
[300 empty] | 13250352 | 12814430 |  | 62317207.7352 | 58804829.5662

## 3
Nr. Lot | Nr. Lot Nou | Nr. Lot în procedură | Denumire inițială | Denumire nouă | Denumire nouă după modificări | Specificație tehnică | Specificație tehnică cu modificări | Preț estimat cu TVA PENTRU 2024 inițial | Preț estimat cu TVA PENTRU 2024 cu modificări | ADMINISTRATIA NATIONALA A PENITENCIARELOR | AGENTIA REZERVE MATERIALE | CABINETUL INDIVIDUAL AL MEDICULUI DE FAMILIE CORCODEL GEORGETA | CABINETUL INDIVIDUAL AL MEDICULUI DE FAMILIE PLESCA ELENA | CABINETUL INDIVIDUAL AL MEDICULUI DE FAMILIE SAPTEFRATI LUDMILA | CABINETUL INDIVIDUAL AL MEDICULUI DE FAMILIE TODOROV SVETLANA | CENTRUL CONSULTATIV - DIAGNOSTIC AL MINISTERULUI APARARII | CENTRUL DE MEDICINA LEGALA | CENTRUL DE PLASAMENT PENTRU PERSOANE VIRSTNICE SI PERSOANE CU DIZABILITATI CHISINAU | CENTRUL DE PLASAMENT PENTRU PERSOANE VIRSTNICE SI PERSOANE CU DIZABILITATI COCIERI | CENTRUL DE PLASAMENT SI REABILITARE PENTRU COPII DE VARSTA FRAGEDA CHISINAU | CENTRUL DE PLASAMENT TEMPORAR PENTRU COPII CU DIZABILITATI HANCESTI | CENTRUL DE PLASAMENT TEMPORAR PENTRU COPII CU DIZABILITATI ORHEI | CENTRUL DE PLASAMENT TEMPORAR PENTRU COPII SEPARATI DE PARINTI SOROCA | CENTRUL DE PLASAMENT TEMPORAR PENTRU PERSOANE CU DIZABILITATI (ADULTE) BADICENI | CENTRUL DE PLASAMENT TEMPORAR PENTRU PERSOANE CU DIZABILITATI (ADULTE) BALTI | CENTRUL DE PLASAMENT TEMPORAR PENTRU PERSOANE CU DIZABILITATI (ADULTE) COCIERI | CENTRUL DE PLASAMENT TEMPORAR SI REABILITARE PENTRU COPII MUN BALTI | CENTRUL DE REABILITARE A PERSOANELOR VIRSTNICE SI PERSOANELOR CU DIZABILITATI (ADULTE) “SPERANTA | CENTRUL DE REABILITARE DE ZI PENTRU COPII CU DIZABILITATI CRIULENI | CENTRUL DE REABILITARE SI PROTECTIE SOCIAL A COPIILOR IN SITUATIE DE RISC “ПЛАМЪЧЕ OR TARACLIA | CENTRUL DE RECUPERARE PENTRU COPII CEADIR-LUNGA | CENTRUL FTIZIOPNEUMOLOGIC DE REABILITARE PENTRU COPII CORNESTI | CENTRUL MEDICILOR DE FAMILIE PANFILI PAVEL | CENTRUL NATIONAL DE TRANSFUZIE A SANGELUI | CENTRUL REPUBLICAN DE REABILITARE PENTRU COPII | CMF SATIAMED | CMF ZIMATI-MED | II CABINETUL INDIVIDUAL AL MEDICULUI DE FAMILIE BLEGA LILIA | IM CENTRUL STOMATOLOGIC MUNICIPAL CHISINAU | IM CENTRUL STOMATOLOGIC RAIONAL ANENII NOI | IM CENTRUL STOMATOLOGIC RAIONAL CALARASI | IM CENTRUL STOMATOLOGIC RAIONAL CAUSENI | IM CENTRUL STOMATOLOGIC RAIONAL CIMISLIA | IM CENTRUL STOMATOLOGIC RAIONAL CRIULENI | IM CENTRUL STOMATOLOGIC RAIONAL FLORESTI | IM CENTRUL STOMATOLOGIC RAIONAL HANCESTI | IM CENTRUL STOMATOLOGIC RAIONAL IALOVENI | IM CENTRUL STOMATOLOGIC RAIONAL REZINA | IM CENTRUL STOMATOLOGIC RAIONAL STEFAN VODA | IM CENTRUL STOMATOLOGIC RAIONAL TARACLIA | IM CENTRUL STOMATOLOGIC RAIONAL TELENESTI | IM CLINICA STOMATOLOGICA DIN ORHEI | IMSP ASOCIATIA MEDICALA TERITORIALA BOTANICA | IMSP ASOCIATIA MEDICALA TERITORIALA BUIUCANI | IMSP ASOCIATIA MEDICALA TERITORIALA CENTRU | IMSP ASOCIATIA MEDICALA TERITORIALA CIOCANA | IMSP ASOCIATIA MEDICALA TERITORIALA RASCANI | IMSP CENTRUL DE SANATATE ANENII NOI | IMSP CENTRUL DE SANATATE AVDARMA | IMSP CENTRUL DE SANATATE BADICENI | IMSP CENTRUL DE SANATATE BARDAR | IMSP CENTRUL DE SANATATE BASARABEASCA | IMSP CENTRUL DE SANATATE BASCALIA | IMSP CENTRUL DE SANATATE BILICENII VECHI | IMSP CENTRUL DE SANATATE BIRUINTA.XLSX | IMSP CENTRUL DE SANATATE BOBEICA | IMSP CENTRUL DE SANATATE BOCSA | IMSP CENTRUL DE SANATATE BRAVICEA | IMSP CENTRUL DE SANATATE BRAVICENI | IMSP CENTRUL DE SANATATE BRICENI | IMSP CENTRUL DE SANATATE BUCURIA | IMSP CENTRUL DE SANATATE BUDESTI | IMSP CENTRUL DE SANATATE BUJOR | IMSP CENTRUL DE SANATATE BULBOACA | IMSP CENTRUL DE SANATATE CAHUL | IMSP CENTRUL DE SANATATE CALARASI | IMSP CENTRUL DE SANATATE CANTEMIR | IMSP CENTRUL DE SANATATE CAUSENI | IMSP CENTRUL DE SANATATE CAZACLIA | IMSP CENTRUL DE SANATATE CAZANESTI | IMSP CENTRUL DE SANATATE CEADIR-LUNGA | IMSP CENTRUL DE SANATATE CHETRIS | IMSP CENTRUL DE SANATATE CHIPERCENI | IMSP CENTRUL DE SANATATE CHIRSOVA | IMSP CENTRUL DE SANATATE CHISCARENI | IMSP CENTRUL DE SANATATE CIMISLIA | IMSP CENTRUL DE SANATATE CINISEUTI | IMSP CENTRUL DE SANATATE CIOCALTENI | IMSP CENTRUL DE SANATATE CIOLACU NOU | IMSP CENTRUL DE SANATATE CIORESCU | IMSP CENTRUL DE SANATATE CIUCIULEA | IMSP CENTRUL DE SANATATE CIUCIULENI | IMSP CENTRUL DE SANATATE CIUTULESTI | IMSP CENTRUL DE SANATATE COJUSNA | IMSP CENTRUL DE SANATATE COLIBAS | IMSP CENTRUL DE SANATATE COMRAT | IMSP CENTRUL DE SANATATE COPACENI | IMSP CENTRUL DE SANATATE COPANCA | IMSP CENTRUL DE SANATATE CORNESTI | IMSP CENTRUL DE SANATATE COSAUTI | IMSP CENTRUL DE SANATATE COSTESTI IALOVENI | IMSP CENTRUL DE SANATATE COSTESTI RASCANI | IMSP CENTRUL DE SANATATE COTIUJENII MARI.XLSX | IMSP CENTRUL DE SANATATE CRICOVA | IMSP CENTRUL DE SANATATE CRIHANA VECHE | IMSP CENTRUL DE SANATATE CRIULENI | IMSP CENTRUL DE SANATATE CROCMAZ | IMSP CENTRUL DE SANATATE CUCURUZENI | IMSP CENTRUL DE SANATATE CUPCINI | IMSP CENTRUL DE SANATATE DANUTENI | IMSP CENTRUL DE SANATATE DEZGHINGEA | IMSP CENTRUL DE SANATATE DONDUSENI | IMSP CENTRUL DE SANATATE DRAGANESTI | IMSP CENTRUL DE SANATATE DROCHIA A MANZIUC | IMSP CENTRUL DE SANATATE DUBASARI | IMSP CENTRUL DE SANATATE DUBASARII VECHI | IMSP CENTRUL DE SANATATE DURLESTI | IMSP CENTRUL DE SANATATE EDINET | IMSP CENTRUL DE SANATATE FALESTI | IMSP CENTRUL DE SANATATE FLAMINZENI COSCODENI | IMSP CENTRUL DE SANATATE FLORENI | IMSP CENTRUL DE SANATATE FRUNZA | IMSP CENTRUL DE SANATATE FUNDURII VECHI | IMSP CENTRUL DE SANATATE GAVANOASA | IMSP CENTRUL DE SANATATE GHIDIGHICI | IMSP CENTRUL DE SANATATE GHINDESTI | IMSP CENTRUL DE SANATATE GLINJENI | IMSP CENTRUL DE SANATATE GLODENI | IMSP CENTRUL DE SANATATE GRATIESTI | IMSP CENTRUL DE SANATATE GRIBOVA | IMSP CENTRUL DE SANATATE HAJDIENI | IMSP CENTRUL DE SANATATE HANCESTI | IMSP CENTRUL DE SANATATE HARBOVAT | IMSP CENTRUL DE SANATATE HORESTI | IMSP CENTRUL DE SANATATE HRUSOVA | IMSP CENTRUL DE SANATATE IABLOANA | IMSP CENTRUL DE SANATATE IALOVENI | IMSP CENTRUL DE SANATATE IGNATEI | IMSP CENTRUL DE SANATATE ISACOVA | IMSP CENTRUL DE SANATATE IVANCEA | IMSP CENTRUL DE SANATATE LAPUSNA PASCANI | IMSP CENTRUL DE SANATATE LARGA | IMSP CENTRUL DE SANATATE LARGA NOUA | IMSP CENTRUL DE SANATATE LEOVA | IMSP CENTRUL DE SANATATE LIPCANI | IMSP CENTRUL DE SANATATE LOZOVA | IMSP CENTRUL DE SANATATE MACARESTI-COSTULENI | IMSP CENTRUL DE SANATATE MAGDACESTI | IMSP CENTRUL DE SANATATE MANOILESTI | IMSP CENTRUL DE SANATATE MARCULESTI | IMSP CENTRUL DE SANATATE MATEUTI | IMSP CENTRUL DE SANATATE MERENI | IMSP CENTRUL DE SANATATE MIHAILENI | IMSP CENTRUL DE SANATATE MILESTII MICI | IMSP CENTRUL DE SANATATE MINDRESTI | IMSP CENTRUL DE SANATATE MOSCOVEI | IMSP CENTRUL DE SANATATE NISPORENI | IMSP CENTRUL DE SANATATE OCHIUL ALB | IMSP CENTRUL DE SANATATE OLANESTI | IMSP CENTRUL DE SANATATE ONISCANI | IMSP CENTRUL DE SANATATE ORHEI NR 1 | IMSP CENTRUL DE SANATATE ORHEI NR 2 | IMSP CENTRUL DE SANATATE OTACI | IMSP CENTRUL DE SANATATE PANASESTI | IMSP CENTRUL DE SANATATE PARCANI | IMSP CENTRUL DE SANATATE PARJOLTENI | IMSP CENTRUL DE SANATATE PELINIA | IMSP CENTRUL DE SANATATE PEPENI | IMSP CENTRUL DE SANATATE PERESECINA | IMSP CENTRUL DE SANATATE PUHOI | IMSP CENTRUL DE SANATATE RASCANI | IMSP CENTRUL DE SANATATE RASPOPENI | IMSP CENTRUL DE SANATATE RAZENI | IMSP CENTRUL DE SANATATE RECEA | IMSP CENTRUL DE SANATATE REZINA | IMSP CENTRUL DE SANATATE ROSCANI | IMSP CENTRUL DE SANATATE RUDI | IMSP CENTRUL DE SANATATE RUSESTII NOI | IMSP CENTRUL DE SANATATE SADACLIA | IMSP CENTRUL DE SANATATE SANATAUCA | IMSP CENTRUL DE SANATATE SANGEREI | IMSP CENTRUL DE SANATATE SANGEREII NOI | IMSP CENTRUL DE SANATATE SAPTEBANI | IMSP CENTRUL DE SANATATE SARATA GALBENA | IMSP CENTRUL DE SANATATE SARATENI | IMSP CENTRUL DE SANATATE SARATENII VECHI | IMSP CENTRUL DE SANATATE SIPOTENI | IMSP CENTRUL DE SANATATE SIRETI | IMSP CENTRUL DE SANATATE SLOBOZIA MARE | IMSP CENTRUL DE SANATATE SOFIA | IMSP CENTRUL DE SANATATE SOLDANESTI | IMSP CENTRUL DE SANATATE SOROCA | IMSP CENTRUL DE SANATATE SOROCA-NOUA | IMSP CENTRUL DE SANATATE SPEIA | IMSP CENTRUL DE SANATATE STAUCENI | IMSP CENTRUL DE SANATATE STEFAN VODA | IMSP CENTRUL DE SANATATE STRASENI | IMSP CENTRUL DE SANATATE STURZOVCA | IMSP CENTRUL DE SANATATE SURI | IMSP CENTRUL DE SANATATE SUSLENI | IMSP CENTRUL DE SANATATE TALMAZA | IMSP CENTRUL DE SANATATE TANATARI | IMSP CENTRUL DE SANATATE TANTARENI | IMSP CENTRUL DE SANATATE TARACLIA | IMSP CENTRUL DE SANATATE TARIGRAD | IMSP CENTRUL DE SANATATE TELENESTI | IMSP CENTRUL DE SANATATE TIPALA | IMSP CENTRUL DE SANATATE TRUSENI | IMSP CENTRUL DE SANATATE TVARDITA | IMSP CENTRUL DE SANATATE UNGHENI | IMSP CENTRUL DE SANATATE VADUL LUI VODA | IMSP CENTRUL DE SANATATE VADUL RASCOV | IMSP CENTRUL DE SANATATE VALCINET | IMSP CENTRUL DE SANATATE VALEA MARE | IMSP CENTRUL DE SANATATE VALEA PERJEI | IMSP CENTRUL DE SANATATE VARATIC | IMSP CENTRUL DE SANATATE VARNITA | IMSP CENTRUL DE SANATATE VASIENI | IMSP CENTRUL DE SANATATE VASILCAU | IMSP CENTRUL DE SANATATE VASILEUTI | IMSP CENTRUL DE SANATATE VINOGRADOVCA | IMSP CENTRUL DE SANATATE VORNICENI | IMSP CENTRUL DE SANATATE ZGURITA | IMSP CENTRUL MEDICILOR DE FAMILIE FLORESTI | IMSP CENTRUL MEDICILOR DE FAMILIE MUNICIPAL BALTI | IMSP CENTRUL NATIONAL DE ASISTENTA MEDICALA URGENTA PRESPITALICEASCA | IMSP CENTRUL REPUBLICAN DE DIAGNOSTICARE MEDICALA | IMSP CENTRUL STOMATOLOGIC MUNICIPAL BALTI | IMSP CENTRUL STOMATOLOGIC MUNICIPAL DE COPII | IMSP CLINICA UNIVERSITARA DE ASISTENTA MEDICALA PRIMARA A USMF N TESTIMITANU | IMSP CLINICA UNIVERSITARA STOMATOLOGICA A USMF N TESTIMITANU | IMSP DISPENSARUL REPUBLICAN DE NARCOLOGIE | IMSP INSTITUTUL DE CARDIOLOGIE | IMSP INSTITUTUL DE FTIZIOPNEUMOLOGIE CHIRIL DRAGANIUC | IMSP INSTITUTUL DE MEDICINA URGENTA | IMSP INSTITUTUL DE NEUROLOGIE SI NEUROCHIRURGIE DIOMID GHERMAN | IMSP INSTITUTUL MAMEI SI COPILULUI | IMSP INSTITUTUL ONCOLOGIC | IMSP MATERNITATEA MUNICIPALA NR 2 | IMSP POLICLINICA DE STAT | IMSP POLICLINICA STOMATOLOGICA REPUBLICANA | IMSP SPITALUL CARPINENI | IMSP SPITALUL CLINIC AL MINISTERULUI SANATATII | IMSP SPITALUL CLINIC BALTI | IMSP SPITALUL CLINIC DE BOLI INFECTIOASE T CIORBA | IMSP SPITALUL CLINIC DE PSIHIATRIE | IMSP SPITALUL CLINIC DE TRAUMATOLOGIE SI ORTOPEDIE | IMSP SPITALUL CLINIC MUNICIPAL DE BOLI CONTAGIOASE DE COPII | IMSP SPITALUL CLINIC MUNICIPAL DE COPII NR 1 | IMSP SPITALUL CLINIC MUNICIPAL DE COPII V IGNATENCO | IMSP SPITALUL CLINIC MUNICIPAL DE FTIZIOPNEUMOLOGIE | IMSP SPITALUL CLINIC MUNICIPAL GHEORGHE PALADI | IMSP SPITALUL CLINIC MUNICIPAL NR 4 | IMSP SPITALUL CLINIC MUNICIPAL SFANTA TREIME | IMSP SPITALUL CLINIC MUNICIPAL SFANTUL ARHANGHEL MIHAIL | IMSP SPITALUL CLINIC REPUBLICAN TIMOFEI MOSNEAGA | IMSP SPITALUL DE DERMATOLOGIE SI MALADII COMUNICABILE | IMSP SPITALUL DE PSIHIATRIE BALTI | IMSP SPITALUL DE STAT | IMSP SPITALUL RAIONAL ANENII NOI | IMSP SPITALUL RAIONAL BASARABEASCA | IMSP SPITALUL RAIONAL BRICENI | IMSP SPITALUL RAIONAL CAHUL | IMSP SPITALUL RAIONAL CALARASI | IMSP SPITALUL RAIONAL CANTEMIR | IMSP SPITALUL RAIONAL CAUSENI ANA SI ALEXANDRU | IMSP SPITALUL RAIONAL CEADIR-LUNGA | IMSP SPITALUL RAIONAL COMRAT ISAAC GURFINCHEL | IMSP SPITALUL RAIONAL CRIULENI | IMSP SPITALUL RAIONAL DONDUSENI | IMSP SPITALUL RAIONAL DROCHIA NICOLAE TESTEMITANU | IMSP SPITALUL RAIONAL EDINET | IMSP SPITALUL RAIONAL FALESTI | IMSP SPITALUL RAIONAL FLORESTI | IMSP SPITALUL RAIONAL GLODENI | IMSP SPITALUL RAIONAL HANCESTI | IMSP SPITALUL RAIONAL IALOVENI | IMSP SPITALUL RAIONAL LEOVA | IMSP SPITALUL RAIONAL NISPORENI | IMSP SPITALUL RAIONAL OCNITA | IMSP SPITALUL RAIONAL ORHEI | IMSP SPITALUL RAIONAL RASCANI | IMSP SPITALUL RAIONAL REZINA | IMSP SPITALUL RAIONAL SANGEREI | IMSP SPITALUL RAIONAL SOLDANESTI | IMSP SPITALUL RAIONAL SOROCA A PRISACARI | IMSP SPITALUL RAIONAL STEFAN VODA | IMSP SPITALUL RAIONAL STRASENI | IMSP SPITALUL RAIONAL TARACLIA | IMSP SPITALUL RAIONAL TELENESTI | IMSP SPITALUL RAIONAL UNGHENI | IMSP SPITALUL RAIONAL VULCANESTI | IP STOMATOLOGIE COMRAT | IP STOMATOLOGIE DIN CEADIR-LUNGA | SERVICIUL DE INFORMATII SI SECURITATE AL REPUBLICII MOLDOVA | SERVICIUL MEDICAL AL MINISTERULUI AFACERILOR INTERNE | SPITALUL CLINIC MILITAR CENTRAL | IMSP CENTRUL DE SANATATE CORJEUTI | IMSP SR Cimișlia | Cantitate inițială | Cantitate cu modificări | Cantitate estimată spre corectare
700 | 530 | 1 | stent ureteral mono J CH8 | Stent ureteral mono J CH8 |  | 1 dimenisuni: CH8, lungime 90 cm, în set cu conductor |  | 694.5 |  | 0 | [7 empty] | 0 | [175 empty] | 0 | [27 empty] | 0 | [14 empty] | 0 | 70 | [15 empty] | 0 | 0 | [7 empty] | 0 | [13 empty] | 0 |  |  |  | 0 | [8 empty] | 0 | [9 empty] | 70 | 70 | 0 | 40512.5 | 40512.5
701 | 531 | 2 | stent ureteral mono J CH9 | Stent ureteral mono J CH9 |  | 1 dimenisuni: CH9, lungime 90 cm, în set cu conductor |  | 960 |  | 0 | [7 empty] | 0 | [175 empty] | 0 | [27 empty] | 0 | [14 empty] | 0 | 70 | [15 empty] | 0 | 0 | [7 empty] | 0 | [13 empty] | 0 |  |  |  | 0 | [8 empty] | 0 | [9 empty] | 70 | 70 | 0 | 56000 | 56000
702 |  |  | Stent ureteral Pigtail cu ghid bilateral X-RAY 5Fr |  |  |  |  | 1560 |  | 0 | [7 empty] | 0 | [175 empty] | 0 | [27 empty] | 0 | [14 empty] | 0 | [6 empty] | 10 | [9 empty] | 10 | 0 | 55 | [6 empty] | 0 | [13 empty] | 0 |  |  |  | 0 | [8 empty] | 0 | [9 empty] | 75 | 75 | 0
504 |  |  | Set (stent) ureteral autostatic 5 Fr |  |  |  |  | 776.8 |  | 0 | [7 empty] | 0 | [175 empty] | 0 | [27 empty] | 0 | [14 empty] | 0 | [6 empty] | 100 | [9 empty] | 0 | 0 | [7 empty] | 0 | [13 empty] | 0 |  |  |  | 0 | [8 empty] | 0 | [6 empty] | 10 |  |  | 110 | 110 | 0
| 532 | 3 |  | Stent ureteral Pigtail cu ghid bilateral X-RAY 5 Fr |  | 5Fr. lungimea 28cm. Perioada aflării situ 6 luni. Pigtail, cu ghid de nitinol cu vîrful de platină, pentru stentări dificile cu uretere tortuoase şi calculi |  | 1560 |  | 0 | 0 | 0 | 0 | 0 | 0 | 0 | 0 | 0 | 0 | 0 | 0 | 0 | 0 | 0 | 0 | 0 | 0 | 0 | 0 | 0 | 0 | 0 | 0 | 0 | 0 | 0 | 0 | 0 | 0 | 0 | 0 | 0 | 0 | 0 | 0 | 0 | 0 | 0 | 0 | 0 | 0 | 0 | 0 | 0 | 0 | 0 | 0 | 0 | 0 | 0 | 0 | 0 | 0 | 0 | 0 | 0 | 0 | 0 | 0 | 0 | 0 | 0 | 0 | 0 | 0 | 0 | 0 | 0 | 0 | 0 | 0 | 0 | 0 | 0 | 0 | 0 | 0 | 0 | 0 | 0 | 0 | 0 | 0 | 0 | 0 | 0 | 0 | 0 | 0 | 0 | 0 | 0 | 0 | 0 | 0 | 0 | 0 | 0 | 0 | 0 | 0 | 0 | 0 | 0 | 0 | 0 | 0 | 0 | 0 | 0 | 0 | 0 | 0 | 0 | 0 | 0 | 0 | 0 | 0 | 0 | 0 | 0 | 0 | 0 | 0 | 0 | 0 | 0 | 0 | 0 | 0 | 0 | 0 | 0 | 0 | 0 | 0 | 0 | 0 | 0 | 0 | 0 | 0 | 0 | 0 | 0 | 0 | 0 | 0 | 0 | 0 | 0 | 0 | 0 | 0 | 0 | 0 | 0 | 0 | 0 | 0 | 0 | 0 | 0 | 0 | 0 | 0 | 0 | 0 | 0 | 0 | 0 | 0 | 0 | 0 | 0 | 0 | 0 | 0 | 0 | 0 | 0 | 0 | 0 | 0 | 0 | 0 | 0 | 0 | 0 | 0 | 0 | 0 | 0 | 0 | 0 | 0 | 0 | 0 | 0 | 0 | 0 | 0 | 0 | 0 | 0 | 0 | 0 | 0 | 0 | 0 | 0 | 0 | 0 | 0 | 0 | 0 | 0 | 0 | 0 | 0 | 0 | 0 | 0 | 0 | 0 | 0 | 0 | 0 | 0 | 0 | 0 | 0 | 110 | 0 | 0 | 0 | 0 | 0 | 0 | 0 | 0 | 0 | 10 | 0 | 55 | 0 | 0 | 0 | 0 | 0 | 0 | 0 | 0 | 0 | 0 | 0 | 0 | 0 | 0 | 0 | 0 | 0 | 0 | 0 | 0 | 0 | 0 | 0 | 0 | 0 | 0 | 0 | 0 | 0 | 0 | 0 | 0 | 0 | 0 | 0 | 0 | 0 | 0 | 0 | 0 | 10 | 0 |  | 185 | 185 | 0 | 240500 | 240500
703 |  |  | Stent ureteral Pigtail cu ghid bilateral X-RAY 6Fr |  |  |  |  | 2180 |  | 0 | [7 empty] | 0 | [175 empty] | 0 | [27 empty] | 0 | [12 empty] | 10 |  | 0 | [16 empty] | 0 | 0 | 305 | [6 empty] | 0 | [13 empty] | 0 |  |  |  | 0 | [8 empty] | 0 | [9 empty] | 315 | 315 | 0
505 |  |  | Set (stent) ureteral autostatic 6 Fr |  |  |  |  | 666.8 |  | 0 | [7 empty] | 0 | [175 empty] | 0 | [27 empty] | 0 | [14 empty] | 0 | [6 empty] | 100 | [9 empty] | 0 | 0 | [7 empty] | 0 | [13 empty] | 0 |  |  |  | 0 | [8 empty] | 0 | [5 empty] | 30 | 10 |  |  | 140 | 140 | 0
138 |  |  | Cateter "Stent" standard, dublu J ”Pigtail” CH/FR6 -- |  |  |  |  | 800 |  | 0 | [7 empty] | 0 | [175 empty] | 0 | [27 empty] | 0 | [14 empty] | 0 | [16 empty] | 40 | 0 | [7 empty] | 0 | [13 empty] | 0 |  |  |  | 0 | [8 empty] | 0 | [6 empty] | 15 |  |  | 55 | 55 | 0
| 533 | 4 |  | Stent ureteral Pigtail cu ghid bilateral X-RAY 6 Fr |  | 6Fr. lungimea 28cm. Perioada aflării situ 6 luni. Pigtail, din poliuretan (Tecoflex), cu ghid de nitinol cu vîrful de platină, pentru stentări dificile cu uretere tortuoase şi calculi mari |  | 2180 |  | 0 | 0 | 0 | 0 | 0 | 0 | 0 | 0 | 0 | 0 | 0 | 0 | 0 | 0 | 0 | 0 | 0 | 0 | 0 | 0 | 0 | 0 | 0 | 0 | 0 | 0 | 0 | 0 | 0 | 0 | 0 | 0 | 0 | 0 | 0 | 0 | 0 | 0 | 0 | 0 | 0 | 0 | 0 | 0 | 0 | 0 | 0 | 0 | 0 | 0 | 0 | 0 | 0 | 0 | 0 | 0 | 0 | 0 | 0 | 0 | 0 | 0 | 0 | 0 | 0 | 0 | 0 | 0 | 0 | 0 | 0 | 0 | 0 | 0 | 0 | 0 | 0 | 0 | 0 | 0 | 0 | 0 | 0 | 0 | 0 | 0 | 0 | 0 | 0 | 0 | 0 | 0 | 0 | 0 | 0 | 0 | 0 | 0 | 0 | 0 | 0 | 0 | 0 | 0 | 0 | 0 | 0 | 0 | 0 | 0 | 0 | 0 | 0 | 0 | 0 | 0 | 0 | 0 | 0 | 0 | 0 | 0 | 0 | 0 | 0 | 0 | 0 | 0 | 0 | 0 | 0 | 0 | 0 | 0 | 0 | 0 | 0 | 0 | 0 | 0 | 0 | 0 | 0 | 0 | 0 | 0 | 0 | 0 | 0 | 0 | 0 | 0 | 0 | 0 | 0 | 0 | 0 | 0 | 0 | 0 | 0 | 0 | 0 | 0 | 0 | 0 | 0 | 0 | 0 | 0 | 0 | 0 | 0 | 0 | 0 | 0 | 0 | 0 | 0 | 0 | 0 | 0 | 0 | 0 | 0 | 0 | 0 | 0 | 0 | 0 | 0 | 0 | 0 | 0 | 0 | 0 | 0 | 0 | 0 | 0 | 0 | 0 | 0 | 0 | 0 | 0 | 0 | 0 | 0 | 0 | 0 | 0 | 0 | 0 | 0 | 0 | 0 | 0 | 0 | 0 | 0 | 0 | 0 | 0 | 0 | 10 | 0 | 0 | 0 | 0 | 0 | 0 | 0 | 0 | 100 | 0 | 0 | 0 | 0 | 0 | 0 | 0 | 0 | 0 | 40 | 0 | 305 | 0 | 0 | 0 | 0 | 0 | 0 | 0 | 0 | 0 | 0 | 0 | 0 | 0 | 0 | 0 | 0 | 0 | 0 | 0 | 0 | 0 | 0 | 0 | 0 | 0 | 0 | 0 | 0 | 0 | 0 | 0 | 0 | 0 | 0 | 0 | 0 | 0 | 0 | 0 | 30 | 25 | 0 |  | 510 | 510 | 0 | 926500 | 926500
704 |  |  | Stent ureteral Pigtail cu ghid bilateral X-RAY 6Fr |  |  |  |  | 2280 |  | 0 | [7 empty] | 0 | [175 empty] | 0 | [27 empty] | 0 | [14 empty] | 0 | 40 | [15 empty] | 10 | 0 | 175 | [6 empty] | 0 | [13 empty] | 0 |  |  |  | 0 | [8 empty] | 0 | [6 empty] | 20 |  |  | 245 | 245 | 0
699 |  |  | Stent ureteral Long-Life |  |  |  |  | 880 |  | 0 | [7 empty] | 0 | [175 empty] | 0 | [27 empty] | 0 | [12 empty] | 20 |  | 0 | [6 empty] | 500 | [9 empty] | 0 | 0 | [7 empty] | 0 | [13 empty] | 0 |  |  |  | 0 | [8 empty] | 0 | [9 empty] | 520 | 520 | 0
| 534 | 5 |  | Stent ureteral Pigtail cu ghid bilateral X-RAY 6 Fr |  | 6Fr. lungimea 28cm. Perioada aflării situ 12 luni. Pigtail, din poliuretan (Tecoflex), cu ghid de nitinol cu vîrful de platină, pentru stentări dificile cu uretere tortuoase şi calculi mari |  | 2280 |  | 0 | 0 | 0 | 0 | 0 | 0 | 0 | 0 | 0 | 0 | 0 | 0 | 0 | 0 | 0 | 0 | 0 | 0 | 0 | 0 | 0 | 0 | 0 | 0 | 0 | 0 | 0 | 0 | 0 | 0 | 0 | 0 | 0 | 0 | 0 | 0 | 0 | 0 | 0 | 0 | 0 | 0 | 0 | 0 | 0 | 0 | 0 | 0 | 0 | 0 | 0 | 0 | 0 | 0 | 0 | 0 | 0 | 0 | 0 | 0 | 0 | 0 | 0 | 0 | 0 | 0 | 0 | 0 | 0 | 0 | 0 | 0 | 0 | 0 | 0 | 0 | 0 | 0 | 0 | 0 | 0 | 0 | 0 | 0 | 0 | 0 | 0 | 0 | 0 | 0 | 0 | 0 | 0 | 0 | 0 | 0 | 0 | 0 | 0 | 0 | 0 | 0 | 0 | 0 | 0 | 0 | 0 | 0 | 0 | 0 | 0 | 0 | 0 | 0 | 0 | 0 | 0 | 0 | 0 | 0 | 0 | 0 | 0 | 0 | 0 | 0 | 0 | 0 | 0 | 0 | 0 | 0 | 0 | 0 | 0 | 0 | 0 | 0 | 0 | 0 | 0 | 0 | 0 | 0 | 0 | 0 | 0 | 0 | 0 | 0 | 0 | 0 | 0 | 0 | 0 | 0 | 0 | 0 | 0 | 0 | 0 | 0 | 0 | 0 | 0 | 0 | 0 | 0 | 0 | 0 | 0 | 0 | 0 | 0 | 0 | 0 | 0 | 0 | 0 | 0 | 0 | 0 | 0 | 0 | 0 | 0 | 0 | 0 | 0 | 0 | 0 | 0 | 0 | 0 | 0 | 0 | 0 | 0 | 0 | 0 | 0 | 0 | 0 | 0 | 0 | 0 | 0 | 0 | 0 | 0 | 0 | 0 | 0 | 0 | 0 | 0 | 0 | 0 | 0 | 0 | 0 | 0 | 0 | 0 | 0 | 20 | 0 | 0 | 40 | 0 | 0 | 0 | 0 | 0 | 500 | 0 | 0 | 0 | 0 | 0 | 0 | 0 | 0 | 0 | 10 | 0 | 175 | 0 | 0 | 0 | 0 | 0 | 0 | 0 | 0 | 0 | 0 | 0 | 0 | 0 | 0 | 0 | 0 | 0 | 0 | 0 | 0 | 0 | 0 | 0 | 0 | 0 | 0 | 0 | 0 | 0 | 0 | 0 | 0 | 0 | 0 | 0 | 0 | 0 | 0 | 0 | 0 | 20 | 0 |  | 765 | 765 | 0 | 1453500 | 1453500
705 | 535 | 6 | Stent ureteral Pigtail cu ghid bilateral X-RAY 7Fr | Stent ureteral Pigtail cu ghid bilateral X-RAY 7 Fr |  | 7Fr. lungimea 28cm. Perioada aflării situ 6 luni. Pigtail, din poliuretan (Tecoflex), cu ghid de nitinol cu vîrful de platină, pentru stentări dificile cu uretere tortuoase şi calculi mari |  | 2180 |  | 0 | [7 empty] | 0 | [175 empty] | 0 | [27 empty] | 0 | [14 empty] | 0 | [16 empty] | 0 | 0 | 55 | [6 empty] | 0 | [13 empty] | 0 |  |  |  | 0 | [8 empty] | 0 | [9 empty] | 55 | 55 | 0 | 99916.6667 | 99916.6667
706 | 536 | 7 | Stent ureteral Pigtail cu ghid bilateral X-RAY 7Fr | Stent ureteral Pigtail cu ghid bilateral X-RAY 7 Fr |  | 7Fr. lungimea 28cm. Perioada aflării situ 12 luni. Pigtail, din poliuretan (Tecoflex), cu ghid de nitinol cu vîrful de platină, pentru stentări dificile cu uretere tortuoase şi calculi mari |  | 2280 |  | 0 | [7 empty] | 0 | [175 empty] | 0 | [27 empty] | 0 | [14 empty] | 0 | 20 | [15 empty] | 0 | 0 | 10 | [6 empty] | 0 | [13 empty] | 0 |  |  |  | 0 | [8 empty] | 0 | [9 empty] | 30 | 30 | 0 | 57000 | 57000
707 |  |  | Stent ureteral tip Pig-Tail 5 Fr |  |  |  |  | 405 |  | 0 | [7 empty] | 0 | [175 empty] | 0 | [27 empty] | 0 | [12 empty] | 100 |  | 0 | [16 empty] | 5 | 0 | [7 empty] | 0 | [13 empty] | 0 |  |  |  | 0 | [8 empty] | 0 | [6 empty] | 20 |  |  | 125 | 125 | 0
136 |  |  | Cateter "Stent" standard, dublu J ”Pigtail” CH/FR5 |  |  |  |  | 300 |  | 0 | [7 empty] | 0 | [175 empty] | 0 | [27 empty] | 0 | [14 empty] | 0 | 10 | [15 empty] | 200 | 0 | [7 empty] | 0 | [13 empty] | 0 |  |  |  | 0 | [8 empty] | 0 | [6 empty] | 15 |  |  | 225 | 225 | 0
| 537 | 8 |  | Stent ureteral Pigtail 5 Fr |  | 5 Fr L 26-28cm, cu ghid metalic elastic și pusher in complect, capat proximal inchis |  | 405 |  | 0 | 0 | 0 | 0 | 0 | 0 | 0 | 0 | 0 | 0 | 0 | 0 | 0 | 0 | 0 | 0 | 0 | 0 | 0 | 0 | 0 | 0 | 0 | 0 | 0 | 0 | 0 | 0 | 0 | 0 | 0 | 0 | 0 | 0 | 0 | 0 | 0 | 0 | 0 | 0 | 0 | 0 | 0 | 0 | 0 | 0 | 0 | 0 | 0 | 0 | 0 | 0 | 0 | 0 | 0 | 0 | 0 | 0 | 0 | 0 | 0 | 0 | 0 | 0 | 0 | 0 | 0 | 0 | 0 | 0 | 0 | 0 | 0 | 0 | 0 | 0 | 0 | 0 | 0 | 0 | 0 | 0 | 0 | 0 | 0 | 0 | 0 | 0 | 0 | 0 | 0 | 0 | 0 | 0 | 0 | 0 | 0 | 0 | 0 | 0 | 0 | 0 | 0 | 0 | 0 | 0 | 0 | 0 | 0 | 0 | 0 | 0 | 0 | 0 | 0 | 0 | 0 | 0 | 0 | 0 | 0 | 0 | 0 | 0 | 0 | 0 | 0 | 0 | 0 | 0 | 0 | 0 | 0 | 0 | 0 | 0 | 0 | 0 | 0 | 0 | 0 | 0 | 0 | 0 | 0 | 0 | 0 | 0 | 0 | 0 | 0 | 0 | 0 | 0 | 0 | 0 | 0 | 0 | 0 | 0 | 0 | 0 | 0 | 0 | 0 | 0 | 0 | 0 | 0 | 0 | 0 | 0 | 0 | 0 | 0 | 0 | 0 | 0 | 0 | 0 | 0 | 0 | 0 | 0 | 0 | 0 | 0 | 0 | 0 | 0 | 0 | 0 | 0 | 0 | 0 | 0 | 0 | 0 | 0 | 0 | 0 | 0 | 0 | 0 | 0 | 0 | 0 | 0 | 0 | 0 | 0 | 0 | 0 | 0 | 0 | 0 | 0 | 0 | 0 | 0 | 0 | 0 | 0 | 0 | 0 | 100 | 0 | 0 | 10 | 0 | 0 | 0 | 0 | 0 | 0 | 0 | 0 | 0 | 0 | 0 | 0 | 0 | 0 | 0 | 205 | 0 | 0 | 0 | 0 | 0 | 0 | 0 | 0 | 0 | 0 | 0 | 0 | 0 | 0 | 0 | 0 | 0 | 0 | 0 | 0 | 0 | 0 | 0 | 0 | 0 | 0 | 0 | 0 | 0 | 0 | 0 | 0 | 0 | 0 | 0 | 0 | 0 | 0 | 0 | 0 | 0 | 0 | 35 | 0 |  | 350 | 350 | 0 | 118125 | 118125
708 |  |  | Stent ureteral tip Pig-Tail 6 Fr |  |  |  |  | 405 |  | 0 | [7 empty] | 0 | [175 empty] | 0 | [27 empty] | 0 | [12 empty] | 250 |  | 0 | [16 empty] | 5 | 0 | [7 empty] | 0 | [13 empty] | 0 |  |  |  | 0 | [8 empty] | 0 | [9 empty] | 255 | 255 | 0
137 |  |  | Cateter "Stent" standard, dublu J ”Pigtail” CH/FR6 |  |  |  |  | 312 |  | 0 | [7 empty] | 0 | [175 empty] | 0 | [27 empty] | 0 | [14 empty] | 0 | 20 | [15 empty] | 600 | 0 |  |  |  | 6 |  |  |  | 0 | [13 empty] | 0 |  |  |  | 0 | [8 empty] | 0 | [6 empty] | 15 |  |  | 641 | 641 | 0
| 538 | 9 |  | Stent ureteral Pigtail 6 Fr |  | 6 Fr L 26-28cm, cu ghid metalic elastic și pusher in complect, capat proximal inchis |  | 405 |  | 0 | 0 | 0 | 0 | 0 | 0 | 0 | 0 | 0 | 0 | 0 | 0 | 0 | 0 | 0 | 0 | 0 | 0 | 0 | 0 | 0 | 0 | 0 | 0 | 0 | 0 | 0 | 0 | 0 | 0 | 0 | 0 | 0 | 0 | 0 | 0 | 0 | 0 | 0 | 0 | 0 | 0 | 0 | 0 | 0 | 0 | 0 | 0 | 0 | 0 | 0 | 0 | 0 | 0 | 0 | 0 | 0 | 0 | 0 | 0 | 0 | 0 | 0 | 0 | 0 | 0 | 0 | 0 | 0 | 0 | 0 | 0 | 0 | 0 | 0 | 0 | 0 | 0 | 0 | 0 | 0 | 0 | 0 | 0 | 0 | 0 | 0 | 0 | 0 | 0 | 0 | 0 | 0 | 0 | 0 | 0 | 0 | 0 | 0 | 0 | 0 | 0 | 0 | 0 | 0 | 0 | 0 | 0 | 0 | 0 | 0 | 0 | 0 | 0 | 0 | 0 | 0 | 0 | 0 | 0 | 0 | 0 | 0 | 0 | 0 | 0 | 0 | 0 | 0 | 0 | 0 | 0 | 0 | 0 | 0 | 0 | 0 | 0 | 0 | 0 | 0 | 0 | 0 | 0 | 0 | 0 | 0 | 0 | 0 | 0 | 0 | 0 | 0 | 0 | 0 | 0 | 0 | 0 | 0 | 0 | 0 | 0 | 0 | 0 | 0 | 0 | 0 | 0 | 0 | 0 | 0 | 0 | 0 | 0 | 0 | 0 | 0 | 0 | 0 | 0 | 0 | 0 | 0 | 0 | 0 | 0 | 0 | 0 | 0 | 0 | 0 | 0 | 0 | 0 | 0 | 0 | 0 | 0 | 0 | 0 | 0 | 0 | 0 | 0 | 0 | 0 | 0 | 0 | 0 | 0 | 0 | 0 | 0 | 0 | 0 | 0 | 0 | 0 | 0 | 0 | 0 | 0 | 0 | 0 | 0 | 250 | 0 | 0 | 20 | 0 | 0 | 0 | 0 | 0 | 0 | 0 | 0 | 0 | 0 | 0 | 0 | 0 | 0 | 0 | 605 | 0 | 0 | 0 | 0 | 6 | 0 | 0 | 0 | 0 | 0 | 0 | 0 | 0 | 0 | 0 | 0 | 0 | 0 | 0 | 0 | 0 | 0 | 0 | 0 | 0 | 0 | 0 | 0 | 0 | 0 | 0 | 0 | 0 | 0 | 0 | 0 | 0 | 0 | 0 | 0 | 0 | 0 | 15 | 0 |  | 896 | 896 | 0 | 302400 | 302400
709 | 539 | 10 | Stenturi biliare | Stent biliar |  | Oligator: dotate cu pucher , teflon , diametru 8-10Fr.(la solicitare) |  | 594 |  | 0 | [7 empty] | 0 | [175 empty] | 0 | [27 empty] | 0 | [12 empty] | 160 |  | 0 | [16 empty] | 0 | 0 | [7 empty] | 0 | [13 empty] | 0 |  |  |  | 0 | [8 empty] | 0 | [9 empty] | 160 | 160 | 0 | 79200 | 79200
710 | 540 | 11 | Sterifix 0,2 infusion filter | Sterifix 0,2 infusion filter |  | Filtru antibacterial,pentru infuziile cu infuzomat FMS de 48-96 de ore, 0,2 µm cu membrană pozitiv, suprafaţă de filtrare 10 cm2, volum de umplere 2,4 ml, debit minim 30 ml/minut rezistent la presiuni de max. 3,1 bar, conexiune luer-lock la ambele capete de conectare, sterilizare EO. ambalare şi etichetare conform EU-MDD (EU Medical Device Directive), (numele produsului, descriere, cod, valabilitate, lot, mod de sterilizare, dimensiuni, adresă producator etc). |  | 42.45 |  | 0 | [7 empty] | 0 | [175 empty] | 0 | [27 empty] | 0 | [14 empty] | 0 | 6000 | [15 empty] | 0 | 0 | [7 empty] | 0 | [13 empty] | 0 |  |  |  | 0 | [18 empty] | 6000 | 6000 | 0 | 212250 | 212250
711 | 541 | 12 | Stickeri p/u marcaj medicamentelor | Stickere pentru marcajul medicamentelor |  | Stickere p/u marcajele seringelor din hîrtie adezivă. Dimensiuni - 1x4cm. De culori diferite |  | 1.104 |  | 0 | [7 empty] | 0 | [64 empty] | 150 | [33 empty] | 100 | [76 empty] | 0 | [27 empty] | 0 | [14 empty] | 0 | 55000 | [13 empty] | 100 |  | 5000 | 1000 | 4200 | [6 empty] | 0 |  |  |  |  | 500 | [8 empty] | 0 |  |  |  | 0 | [8 empty] | 0 | [6 empty] | 1000 |  | 30 | 67050 | 67080 | 30 | 61686 | 61713.6
712 | 542 | 13 | Stilet de intubaţie cu lubrifiant 10Fr | Stilet de intubaţie cu lubrifiant 10Fr |  | 10 Fr Miez din aluminiu, cu lubrifiant. Steril |  | 59.13 |  | 0 | [7 empty] | 0 | [175 empty] | 0 | [27 empty] | 0 | [13 empty] | 20 | 0 | [16 empty] | 0 | 0 | 10 | [6 empty] | 0 | [13 empty] | 0 |  |  |  | 0 | [8 empty] | 0 | [8 empty] | 1 | 30 | 31 | 1 | 1478.25 | 1527.525
713 |  |  | Stilet de intubaţie cu lubrifiant 12Fr |  |  |  |  | 59.13 |  | 0 | [7 empty] | 0 | [175 empty] | 0 | [27 empty] | 0 |  |  |  |  | 1 | [5 empty] | 2 |  |  | 20 | 0 | [16 empty] | 0 | 0 | 40 | [6 empty] | 0 | [13 empty] | 0 |  |  |  | 0 | [8 empty] | 0 | [8 empty] | 1 | 63 | 64 | 1
719 |  |  | Stilet maleabil pentru intubarea endotraheală Fr 12 |  |  |  |  | 31.8825 |  | 0 | [7 empty] | 0 | [175 empty] | 0 | [27 empty] | 0 | [14 empty] | 0 | [16 empty] | 20 | 0 | [6 empty] | 20 | 0 | [13 empty] | 0 |  | 5 |  | 0 |  |  |  | 10 |  |  |  |  | 0 | [8 empty] | 1 | 55 | 56 | 1
| 543 | 14 |  | Stilet de intubaţie cu lubrifiant 12Fr |  | 12 FR, Fără latex. Confecţionat din aluminiu maleabil, acoperit cu plastic medical lubricat. Steril. Ambalat individual. |  | 59.13 |  | 0 | 0 | 0 | 0 | 0 | 0 | 0 | 0 | 0 | 0 | 0 | 0 | 0 | 0 | 0 | 0 | 0 | 0 | 0 | 0 | 0 | 0 | 0 | 0 | 0 | 0 | 0 | 0 | 0 | 0 | 0 | 0 | 0 | 0 | 0 | 0 | 0 | 0 | 0 | 0 | 0 | 0 | 0 | 0 | 0 | 0 | 0 | 0 | 0 | 0 | 0 | 0 | 0 | 0 | 0 | 0 | 0 | 0 | 0 | 0 | 0 | 0 | 0 | 0 | 0 | 0 | 0 | 0 | 0 | 0 | 0 | 0 | 0 | 0 | 0 | 0 | 0 | 0 | 0 | 0 | 0 | 0 | 0 | 0 | 0 | 0 | 0 | 0 | 0 | 0 | 0 | 0 | 0 | 0 | 0 | 0 | 0 | 0 | 0 | 0 | 0 | 0 | 0 | 0 | 0 | 0 | 0 | 0 | 0 | 0 | 0 | 0 | 0 | 0 | 0 | 0 | 0 | 0 | 0 | 0 | 0 | 0 | 0 | 0 | 0 | 0 | 0 | 0 | 0 | 0 | 0 | 0 | 0 | 0 | 0 | 0 | 0 | 0 | 0 | 0 | 0 | 0 | 0 | 0 | 0 | 0 | 0 | 0 | 0 | 0 | 0 | 0 | 0 | 0 | 0 | 0 | 0 | 0 | 0 | 0 | 0 | 0 | 0 | 0 | 0 | 0 | 0 | 0 | 0 | 0 | 0 | 0 | 0 | 0 | 0 | 0 | 0 | 0 | 0 | 0 | 0 | 0 | 0 | 0 | 0 | 0 | 0 | 0 | 0 | 0 | 0 | 0 | 0 | 0 | 0 | 0 | 0 | 0 | 0 | 0 | 0 | 0 | 0 | 0 | 0 | 0 | 0 | 0 | 0 | 0 | 0 | 0 | 0 | 0 | 0 | 0 | 0 | 1 | 0 | 0 | 0 | 0 | 0 | 2 | 0 | 0 | 20 | 0 | 0 | 0 | 0 | 0 | 0 | 0 | 0 | 0 | 0 | 0 | 0 | 0 | 0 | 0 | 0 | 0 | 20 | 0 | 40 | 0 | 0 | 0 | 0 | 0 | 20 | 0 | 0 | 0 | 0 | 0 | 0 | 0 | 0 | 0 | 0 | 0 | 0 | 0 | 0 | 0 | 0 | 5 | 0 | 0 | 0 | 0 | 0 | 10 | 0 | 0 | 0 | 0 | 0 | 0 | 0 | 0 | 0 | 0 | 0 | 0 | 0 | 2 | 118 | 120 | 2 | 5814.45 | 5913
714 |  |  | Stilet de intubaţie cu lubrifiant 14Fr |  |  |  |  | 63.96 |  | 0 | [7 empty] | 0 | [175 empty] | 0 | [27 empty] | 0 | [10 empty] | 2 |  |  | 20 | 0 |  | 1 | [12 empty] | 100 |  | 0 | 0 | 40 | [6 empty] | 0 | [13 empty] | 0 |  |  |  | 0 | [8 empty] | 5 | [8 empty] | 1 | 168 | 169 | 1
720 |  |  | Stilet maleabil pentru intubarea endotraheală Fr 14 |  |  |  |  | 33.09 |  | 0 | [7 empty] | 0 | [175 empty] | 0 | [27 empty] | 0 | [11 empty] | 10 |  |  | 10 | [16 empty] | 10 | 0 | [6 empty] | 20 | 0 |  |  |  |  | 10 | [8 empty] | 0 |  | 5 |  | 100 |  |  |  | 10 |  |  |  |  | 0 | [8 empty] | 1 | 175 | 176 | 1
| 544 | 15 |  | Stilet de intubaţie cu lubrifiant 14Fr |  | 14 FR Miez din aluminiu, cu lubrifiant. Steril |  | 63.96 |  | 0 | 0 | 0 | 0 | 0 | 0 | 0 | 0 | 0 | 0 | 0 | 0 | 0 | 0 | 0 | 0 | 0 | 0 | 0 | 0 | 0 | 0 | 0 | 0 | 0 | 0 | 0 | 0 | 0 | 0 | 0 | 0 | 0 | 0 | 0 | 0 | 0 | 0 | 0 | 0 | 0 | 0 | 0 | 0 | 0 | 0 | 0 | 0 | 0 | 0 | 0 | 0 | 0 | 0 | 0 | 0 | 0 | 0 | 0 | 0 | 0 | 0 | 0 | 0 | 0 | 0 | 0 | 0 | 0 | 0 | 0 | 0 | 0 | 0 | 0 | 0 | 0 | 0 | 0 | 0 | 0 | 0 | 0 | 0 | 0 | 0 | 0 | 0 | 0 | 0 | 0 | 0 | 0 | 0 | 0 | 0 | 0 | 0 | 0 | 0 | 0 | 0 | 0 | 0 | 0 | 0 | 0 | 0 | 0 | 0 | 0 | 0 | 0 | 0 | 0 | 0 | 0 | 0 | 0 | 0 | 0 | 0 | 0 | 0 | 0 | 0 | 0 | 0 | 0 | 0 | 0 | 0 | 0 | 0 | 0 | 0 | 0 | 0 | 0 | 0 | 0 | 0 | 0 | 0 | 0 | 0 | 0 | 0 | 0 | 0 | 0 | 0 | 0 | 0 | 0 | 0 | 0 | 0 | 0 | 0 | 0 | 0 | 0 | 0 | 0 | 0 | 0 | 0 | 0 | 0 | 0 | 0 | 0 | 0 | 0 | 0 | 0 | 0 | 0 | 0 | 0 | 0 | 0 | 0 | 0 | 0 | 0 | 0 | 0 | 0 | 0 | 0 | 0 | 0 | 0 | 0 | 0 | 0 | 0 | 0 | 0 | 0 | 0 | 0 | 0 | 0 | 0 | 0 | 0 | 0 | 0 | 0 | 0 | 0 | 0 | 0 | 0 | 0 | 0 | 0 | 0 | 0 | 0 | 2 | 10 | 0 | 20 | 10 | 0 | 1 | 0 | 0 | 0 | 0 | 0 | 0 | 0 | 0 | 0 | 0 | 0 | 0 | 100 | 0 | 10 | 0 | 40 | 0 | 0 | 0 | 0 | 0 | 20 | 0 | 0 | 0 | 0 | 0 | 10 | 0 | 0 | 0 | 0 | 0 | 0 | 0 | 0 | 0 | 0 | 5 | 0 | 100 | 0 | 0 | 0 | 10 | 0 | 0 | 0 | 0 | 5 | 0 | 0 | 0 | 0 | 0 | 0 | 0 | 0 | 2 | 343 | 345 | 2 | 18281.9 | 18388.5
715 | 545 | 16 | Stilet de intubaţie cu lubrifiant 16Fr | Stilet de intubaţie cu lubrifiant 16Fr |  | 16 FR, Fără latex. Confecţionat din aluminiu maleabil, acoperit cu plastic medical lubricat. Steril. Ambalat individual. |  | 63.96 |  | 0 | [7 empty] | 0 | [175 empty] | 0 | [27 empty] | 0 |  |  |  |  | 1 | [8 empty] | 70 | 0 |  | 1 | [14 empty] | 0 | 0 | 10 | [6 empty] | 0 | [13 empty] | 0 |  |  |  | 0 | [6 empty] | 10 |  | 0 | [8 empty] | 1 | 92 | 93 | 1 | 4903.6 | 4956.9
716 |  |  | Stilet intubaţie pentru intubaţie dificilă. Adulţi |  |  |  |  | 225 |  | 0 | [7 empty] | 0 | [175 empty] | 0 | [27 empty] | 0 |  |  |  | 17 | 1 | [5 empty] | 2 | 2 |  |  | 5 | 100 | [8 empty] | 2 | [6 empty] | 10 | 0 | 14 | [5 empty] | 5 | 0 |  |  |  |  | 1 | [8 empty] | 0 |  |  |  | 0 | [6 empty] | 3 |  | 0 | [8 empty] | 2 | 162 | 164 | 2
114 |  |  | Bujii pentru sonde endotraheale |  |  |  |  | 404.4 |  | 0 | [7 empty] | 0 | [175 empty] | 0 | [27 empty] | 0 |  |  |  |  | 3 | [5 empty] | 5 |  | 20 |  | 10 | [5 empty] | 2 | [8 empty] | 60 |  | 0 | 20 | 38 | [5 empty] | 2 | 0 | 10 |  | 10 | [10 empty] | 0 |  |  |  | 100 |  |  | 2 | [5 empty] | 0 | [8 empty] | 2 | 282 | 284 | 2
| 546 | 17 |  | Stilet / bujii pentru intubaţie dificilă. Adulţi |  | Ghid flexibil pentru tub endotraheal. Adult. Lungimea 65-75cm, 15Fr, gradat la fiecare 10 cm. Vîrf în unghi 30-40 grade, cu lumen intern care să permită fluxul oxigenului pînă la 15 l/min. Fără latex. Reutilizabil |  | 225 |  | 0 | 0 | 0 | 0 | 0 | 0 | 0 | 0 | 0 | 0 | 0 | 0 | 0 | 0 | 0 | 0 | 0 | 0 | 0 | 0 | 0 | 0 | 0 | 0 | 0 | 0 | 0 | 0 | 0 | 0 | 0 | 0 | 0 | 0 | 0 | 0 | 0 | 0 | 0 | 0 | 0 | 0 | 0 | 0 | 0 | 0 | 0 | 0 | 0 | 0 | 0 | 0 | 0 | 0 | 0 | 0 | 0 | 0 | 0 | 0 | 0 | 0 | 0 | 0 | 0 | 0 | 0 | 0 | 0 | 0 | 0 | 0 | 0 | 0 | 0 | 0 | 0 | 0 | 0 | 0 | 0 | 0 | 0 | 0 | 0 | 0 | 0 | 0 | 0 | 0 | 0 | 0 | 0 | 0 | 0 | 0 | 0 | 0 | 0 | 0 | 0 | 0 | 0 | 0 | 0 | 0 | 0 | 0 | 0 | 0 | 0 | 0 | 0 | 0 | 0 | 0 | 0 | 0 | 0 | 0 | 0 | 0 | 0 | 0 | 0 | 0 | 0 | 0 | 0 | 0 | 0 | 0 | 0 | 0 | 0 | 0 | 0 | 0 | 0 | 0 | 0 | 0 | 0 | 0 | 0 | 0 | 0 | 0 | 0 | 0 | 0 | 0 | 0 | 0 | 0 | 0 | 0 | 0 | 0 | 0 | 0 | 0 | 0 | 0 | 0 | 0 | 0 | 0 | 0 | 0 | 0 | 0 | 0 | 0 | 0 | 0 | 0 | 0 | 0 | 0 | 0 | 0 | 0 | 0 | 0 | 0 | 0 | 0 | 0 | 0 | 0 | 0 | 0 | 0 | 0 | 0 | 0 | 0 | 0 | 0 | 0 | 0 | 0 | 0 | 0 | 0 | 0 | 0 | 0 | 0 | 0 | 0 | 0 | 0 | 0 | 0 | 17 | 4 | 0 | 0 | 0 | 0 | 0 | 7 | 2 | 20 | 0 | 15 | 100 | 0 | 0 | 0 | 0 | 2 | 0 | 0 | 0 | 2 | 0 | 0 | 0 | 0 | 60 | 0 | 10 | 20 | 52 | 0 | 0 | 0 | 0 | 0 | 7 | 0 | 10 | 0 | 10 | 0 | 1 | 0 | 0 | 0 | 0 | 0 | 0 | 0 | 0 | 0 | 0 | 0 | 0 | 100 | 0 | 0 | 2 | 0 | 0 | 0 | 3 | 0 | 0 | 0 | 0 | 0 | 0 | 0 | 0 | 0 | 0 | 4 | 444 | 448 | 4 | 83250 | 84000
717 | 547 | 18 | Stilet intubaţie pentru intubaţie dificilă. Neonatal | Stilet / bujii pentru intubaţie dificilă. Neonatal |  | Ghid flexibil pentru tub endotraheal. Neonatal. Lungimea 45-55cm, Fr, gradat. Vîrf în unghi 30-40 grade, cu lumen intern care să permită fluxul oxigenului pînă la 5 l/min. Fără latex. Reutilizabil |  | 240 |  | 0 | [7 empty] | 0 | [175 empty] | 0 | [27 empty] | 0 | [14 empty] | 5 | [16 empty] | 0 | 0 | 2 |  |  |  | 1 |  |  | 0 |  |  |  |  | 5 |  |  |  | 5 |  |  |  |  | 0 |  |  |  | 0 | [8 empty] | 0 | [9 empty] | 18 | 18 | 0 | 3600 | 3600
718 | 548 | 19 | Stilet intubaţie pentru intubaţie dificilă. Pediatric | Stilet / bujii pentru intubaţie dificilă. Pediatric |  | Ghid flexibil pentru tub endotraheal. Pediatric. Lungimea 55-65cm, Fr, gradat. Vîrf în unghi 30-40 grade, cu lumen intern care să permită fluxul oxigenului pînă la 10 l/min. Fără latex. Reutilizabil |  | 225 |  | 0 | [7 empty] | 0 | [175 empty] | 0 | [27 empty] | 0 |  |  |  | 17 | [10 empty] | 5 | 10 | [15 empty] | 0 | 0 | 2 | [5 empty] | 3 | 0 | [13 empty] | 0 |  |  |  | 0 | [6 empty] | 2 |  | 0 | [8 empty] | 2 | 39 | 41 | 2 | 7312.5 | 7687.5
721 | 549 | 20 | Stone Basket Nitinol FR3 | Stone Basket Nitinol FR3 |  | Stone Basket Nitinol FR3 |  | 1680 |  | 0 | [7 empty] | 0 | [175 empty] | 0 | [27 empty] | 0 | [14 empty] | 2 | [16 empty] | 10 | 0 | [7 empty] | 0 | [13 empty] | 0 |  |  |  | 0 | [8 empty] | 0 | [9 empty] | 12 | 12 | 0 | 16800 | 16800
722 | 550 | 21 | Tampoane impregnate cu alcool (large size) | Tampoane impregnate cu alcool (large size) |  | 1.dimensiuni: 60 x 60 mm (±5 mm) 2. alcool izopropilic 70% 3.material nețesut 4.ambalat individual 6.în set a cîte min. 100 buc. |  | 14.28 |  | 0 | [6 empty] | 300 | 0 |  | 50 | [6 empty] | 100 | [5 empty] | 10 | 60 | [19 empty] | 2300 |  |  | 1360 | [10 empty] | 5 | [7 empty] | 600 | [7 empty] | 50 |  | 300 | [7 empty] | 100 | [11 empty] | 50 | [10 empty] | 20 |  |  |  |  | 15 |  |  | 10 | [16 empty] | 10 | [14 empty] | 3500 |  |  |  |  | 150 |  |  | 10 |  | 1000 | [12 empty] | 40 |  |  |  |  | 30 | [5 empty] | 40 |  |  | 0 | 100 |  | 300 |  |  |  | 5 | 5 |  | 100 |  |  |  | 100 |  |  | 100 | [10 empty] | 0 |  | 1000 |  | 10000 | 2710 |  |  | 100 | [6 empty] | 200 | 3 |  | 80 |  |  | 50 |  | 4000 |  | 500 |  |  |  |  | 30 |  | 12 | 50 | 3000 |  |  |  |  | 534 |  | 100 |  | 15 |  | 20 | [9 empty] | 500 |  | 50 |  | 0 | [7 empty] | 10 | 0 |  |  | 10 |  |  | 5 |  |  |  | 33799 | 33799 | 0 | 402208.1 | 402208.1
723 | 551 | 22 | Tampoane impregnate cu alcool (standard size) | Tampoane impregnate cu alcool (standard size) |  | 1.dimensiuni: 65 x 35 mm (±5 mm) 2. alcool izopropilic 70% 3.material nețesut 4.ambalat individual 6.în set a cîte min. 100 buc. |  | 10.1061 |  | 0 |  | 30 | 30 |  |  |  |  | 0 | [16 empty] | 15 | [18 empty] | 1000 | [5 empty] | 12 |  |  |  | 20 |  |  |  |  | 50 | 1200 |  |  | 100 |  | 50 |  |  | 300 |  |  |  |  | 10 | 50 | [15 empty] | 20 | 300 |  |  |  | 200 | [6 empty] | 500 |  | 1000 | 200 |  |  |  | 400 | [10 empty] | 10 |  |  | 10 |  |  |  | 10 |  | 60 | [5 empty] | 300 |  |  |  |  | 500 |  |  |  | 10 | [6 empty] | 500 |  | 20 | [7 empty] | 300 |  |  |  | 200 | 10 |  |  | 100 |  | 300 | [5 empty] | 15 |  |  | 20 |  | 600 | 200 | 0 |  | 100 | 300 |  |  |  | 5 | 5 |  |  |  | 200 |  | 30 | [13 empty] | 0 |  |  | 1500 |  |  |  |  | 200 |  |  | 2005 | 160 | 50 |  | 784 |  |  | 100 |  |  | 50 |  |  | 50 |  | 1300 |  |  |  | 30 | 300 | 0 | 0 | 4000 | 2000 | [5 empty] | 270 |  |  |  | 20 | [7 empty] | 10 |  | 500 |  |  | 25 | 0 |  |  | 120 |  | 200 |  |  |  | 0 | [5 empty] | 10 |  |  |  | 22976 | 22976 | 0 | 193498.128 | 193498.128
724 | 552 | 23 | Tamponașe sterile fără alcool, p/u aplicarea după procedura (large size) | Tampoane sterile fără alcool, p/u aplicarea după procedura (large size) |  | 1.dimensiuni: 60 x 60 mm (±5 mm) 2.fără alcool 2.ambalat individual în cutii de cîte 100 bucăți |  | 18.108 |  | 0 | [7 empty] | 0 | [35 empty] | 1000 |  |  | 20000 | [36 empty] | 10 | [22 empty] | 20 | [22 empty] | 6 | [11 empty] | 200 | [12 empty] | 5 | 20 | [9 empty] | 100 | [17 empty] | 0 | [13 empty] | 100 | [13 empty] | 0 | [14 empty] | 70 | [8 empty] | 200 | [5 empty] | 12 |  | 12 | 0 | 300 |  |  |  | 5 |  |  | 0 | [13 empty] | 0 |  |  |  | 0 |  |  |  |  | 2 |  |  |  | 0 | [8 empty] | 50 | 22062 | 22112 | 50 | 332915.58 | 333670.08
725 | 553 | 24 | Tamponașe sterile fără alcool, p/u aplicarea după procedura (standard size) | Tampoane sterile fără alcool, p/u aplicarea după procedura (standard size) |  | 1.dimensiuni: 65 x 35 mm (±5 mm) 2.fără alcool 2.ambalat individual în cutii de cîte 100 bucăți |  | 12.156 |  | 0 | [7 empty] | 0 | [16 empty] | 10 | [18 empty] | 1000 | [15 empty] | 25 | [43 empty] | 100 |  | 10 | [5 empty] | 5 | [10 empty] | 5 | [6 empty] | 6 |  |  |  |  | 300 | [25 empty] | 300 |  |  |  |  | 100 | [5 empty] | 2 | [10 empty] | 100 | 0 | 10 | 60 | 300 | [8 empty] | 100 |  | 100 | [13 empty] | 0 |  |  | 500 |  |  |  |  | 50 | [6 empty] | 50 | 23 | [9 empty] | 500 | [5 empty] | 0 | 0 | 200 |  |  |  | 5 |  |  | 0 | [13 empty] | 0 |  |  |  | 0 |  |  |  |  | 10 | 2000 |  |  | 0 | [9 empty] | 5871 | 5871 | 0 | 59473.23 | 59473.23
726 |  |  | Termofor combinat 2500ml |  |  |  |  | 96 |  | 30 | [7 empty] | 0 |  |  |  | 2 | [74 empty] | 4 | [34 empty] | 10 | 1 | [6 empty] | 1 | [16 empty] | 15 | [8 empty] | 4 | [22 empty] | 3 |  |  |  |  | 0 | [27 empty] | 0 | [12 empty] | 50 |  | 16 | 35 |  |  |  |  | 5 |  |  | 10 |  |  |  | 12 |  | 19 |  | 15 |  | 34 | 2 | [5 empty] | 2 |  |  | 7 | 10 | 2 | 2 | 6 |  |  | 12 | 2 | 2 |  | 0 |  | 10 |  | 20 | 3 | 3 | 10 | 5 |  |  | 10 |  | 10 | 10 |  |  |  | 1 |  | 60 |  | 10 | 455 | 465 | 10
987 |  |  | Termofor A-2 L combinat |  |  |  |  | 93 | [243 empty] | 25 | [47 empty] | 25 | 25 | 0
| 554 | 25 |  | A Termofor combinat 2500ml - 3000ml |  | Cu canule și irigator, 2500ml - 3000ml |  | 96 |  | 30 | 0 | 0 | 0 | 0 | 0 | 0 | 0 | 0 | 0 | 0 | 0 | 2 | 0 | 0 | 0 | 0 | 0 | 0 | 0 | 0 | 0 | 0 | 0 | 0 | 0 | 0 | 0 | 0 | 0 | 0 | 0 | 0 | 0 | 0 | 0 | 0 | 0 | 0 | 0 | 0 | 0 | 0 | 0 | 0 | 0 | 0 | 0 | 0 | 0 | 0 | 0 | 0 | 0 | 0 | 0 | 0 | 0 | 0 | 0 | 0 | 0 | 0 | 0 | 0 | 0 | 0 | 0 | 0 | 0 | 0 | 0 | 0 | 0 | 0 | 0 | 0 | 0 | 0 | 0 | 0 | 0 | 0 | 0 | 0 | 0 | 0 | 4 | 0 | 0 | 0 | 0 | 0 | 0 | 0 | 0 | 0 | 0 | 0 | 0 | 0 | 0 | 0 | 0 | 0 | 0 | 0 | 0 | 0 | 0 | 0 | 0 | 0 | 0 | 0 | 0 | 0 | 0 | 0 | 0 | 0 | 0 | 10 | 1 | 0 | 0 | 0 | 0 | 0 | 0 | 1 | 0 | 0 | 0 | 0 | 0 | 0 | 0 | 0 | 0 | 0 | 0 | 0 | 0 | 0 | 0 | 0 | 15 | 0 | 0 | 0 | 0 | 0 | 0 | 0 | 0 | 4 | 0 | 0 | 0 | 0 | 0 | 0 | 0 | 0 | 0 | 0 | 0 | 0 | 0 | 0 | 0 | 0 | 0 | 0 | 0 | 0 | 0 | 0 | 3 | 0 | 0 | 0 | 0 | 0 | 0 | 0 | 0 | 0 | 0 | 0 | 0 | 0 | 0 | 0 | 0 | 0 | 0 | 0 | 0 | 0 | 0 | 0 | 0 | 0 | 0 | 0 | 0 | 0 | 0 | 0 | 0 | 0 | 0 | 0 | 0 | 0 | 0 | 0 | 0 | 0 | 0 | 0 | 0 | 0 | 50 | 0 | 16 | 35 | 0 | 0 | 0 | 0 | 5 | 0 | 0 | 10 | 0 | 0 | 0 | 12 | 0 | 44 | 0 | 15 | 0 | 34 | 2 | 0 | 0 | 0 | 0 | 0 | 2 | 0 | 0 | 7 | 10 | 2 | 2 | 6 | 0 | 0 | 12 | 2 | 2 | 0 | 0 | 0 | 10 | 0 | 20 | 3 | 3 | 10 | 5 | 0 | 0 | 10 | 0 | 10 | 10 | 0 | 0 | 0 | 1 | 0 | 60 | 0 | 10 | 480 | 490 | 10 | 38400 | 39200
729 | 555 | 26 | Teste pentru sarcina | Test pentru sarcina | Test pentru sarcina HCG | Teste p/u determinarea sarcinei. Ambalaj individual cu indicarea termenului de valabilitate, uz unic. |  | 4.152 |  | 0 |  |  |  | 30 |  |  |  | 0 | [6 empty] | 300 | [30 empty] | 50 | 200 | 150 | [11 empty] | 200 |  |  |  |  | 25 |  |  |  |  | 30 | [5 empty] | 1000 | [11 empty] | 20 |  |  |  |  | 50 |  |  | 50 |  | 20 | [7 empty] | 50 | [11 empty] | 60 |  |  |  |  | 20 | [23 empty] | 100 |  |  |  | 50 |  |  |  | 20 |  |  |  | 50 | 20 | 100 | [19 empty] | 100 |  |  | 0 |  | 50 |  |  |  | 50 | 20 | 20 |  | 50 |  | 100 |  | 50 |  |  | 50 |  | 30 | [8 empty] | 0 |  | 30 | [12 empty] | 100 | [12 empty] | 50 | 60 | 1600 |  | 0 | 0 |  |  | 50 |  |  |  |  | 1200 | 50 | 50 |  |  |  | 50 | [5 empty] | 20 |  | 200 |  | 50 |  | 300 |  |  |  | 10 |  |  | 100 |  | 0 | 200 | [7 empty] | 10 | 7235 | 7245 | 10 | 25033.1 | 25067.7
730 | 556 | 27 | Trusa toracocenteza (Pneumocath set) | Trusa toracocenteza (Pneumocath set) |  | Ac conductor pentru puncţie 110/85mm cu cateter 10F 500mm , sac de collecţie cu supapă antireflux 2000ml, seringa 50 ml, Clapan lui Heimlih. Adapter cu rubinet tridirecţional |  | 585 |  | 0 | [7 empty] | 0 | [175 empty] | 0 | [27 empty] | 0 | [14 empty] | 10 | 100 | [11 empty] | 3 |  | 20 |  | 2 | 10 | [7 empty] | 0 |  |  | 10 | [8 empty] | 1 |  | 0 |  |  |  | 0 | [8 empty] | 0 | 2 | [8 empty] | 158 | 158 | 0 | 77025 | 77025
731 | 557 | 28 | Tub conector la tubul de intubare Mount | Tub conector la tubul de intubare Mount |  | Tub prelungitor pentru conectarea la tubul endotraheal, material flexibil străveziu, cap unghiular cu rotaţie biaxială şi orificiu pentru aplicaţii 7,5/9,5mm securizat cu capac-clip dublu, lungime 150-180 mm în stare extinsă, conecțuni 22F-22M/15F, material fără latex, ambalaj individual, steril. |  | 17.784 |  | 0 | [7 empty] | 0 | [175 empty] | 0 | [27 empty] | 0 | [10 empty] | 800 | 300 | 5000 | 6000 | 0 | [16 empty] | 1000 | 500 |  |  |  |  | 50 |  | 20 | 0 |  |  | 100 | [7 empty] | 200 |  |  | 0 |  |  |  | 0 |  |  | 5 | [5 empty] | 250 | [8 empty] | 40 | 14225 | 14265 | 40 | 210814.5 | 211407.3
732 | 558 | 29 | Tub conector tip Y pentru tuburi de intubare (Mount d=22 mm cu conector) | Tub conector tip Y pentru tuburi de intubare (Mount d=22 mm cu conector) |  | Tub conector tip Y pentru tuburi de intubare (Mount d=22 mm cu conector), pentru conectarea la respirație mecanică pentru adult |  | 14.4 |  | 0 | [7 empty] | 0 | [175 empty] | 0 | [27 empty] | 0 | [14 empty] | 0 | [16 empty] | 400 | 100 | 450 | [6 empty] | 0 | [9 empty] | 20 | 50 |  |  | 0 |  |  |  | 200 |  |  | 5 | [5 empty] | 0 | 12 | [7 empty] | 20 | 1237 | 1257 | 20 | 14844 | 15084
733 | 559 | 30 | Tub de conectiune 24Fr-28Fr | Tub de conexiune la sacul pentru aparatele de intubare 24Fr-28Fr |  | Tub de conexiune la sacul pentru aparatele de intubare 24Fr-28Fr. Siliconat, Bucată - 1 metru |  | 57.6 |  | 0 | [7 empty] | 0 | [175 empty] | 0 | [27 empty] | 0 | [14 empty] | 0 | [16 empty] | 0 | 0 | [6 empty] | 10 | 0 | [13 empty] | 0 |  |  |  | 0 | [8 empty] | 0 | [9 empty] | 10 | 10 | 0 | 480 | 480
734 | 560 | 31 | Tub de intubare 8.0 cu orificiu pentru aspirtie supraglotic | Tub de intubare 8.0 cu orificiu pentru aspiratie supraglotic |  | Tub de intubare 8.0 cu orificiu pentru aspiratie supraglotic |  | 9.7092 |  | 0 | [7 empty] | 0 | [175 empty] | 0 | [27 empty] | 0 | [10 empty] | 20 |  |  |  | 0 | [5 empty] | 500 | [6 empty] | 5 |  | 360 |  | 600 | 0 | 20 | [5 empty] | 50 | 0 |  | 10 | [5 empty] | 200 | [5 empty] | 0 |  |  |  | 100 | [8 empty] | 0 | [8 empty] | 20 | 1865 | 1885 | 20 | 15089.715 | 15251.535
735 | 561 | 32 | Tub de intubare 8.5 cu orificiu pentru aspirtie supraglotic | Tub de intubare 8.5 cu orificiu pentru aspiratie supraglotic |  | Tub de intubare 8.5 cu orificiu pentru aspiratie supraglotic |  | 9.7092 |  | 0 | [7 empty] | 0 | [175 empty] | 0 | [27 empty] | 0 | [10 empty] | 10 |  |  |  | 0 | [5 empty] | 500 | [8 empty] | 100 |  | 900 | 0 | 20 | [5 empty] | 20 | 0 | [7 empty] | 50 | [5 empty] | 0 |  |  |  | 100 | [8 empty] | 0 | [8 empty] | 20 | 1700 | 1720 | 20 | 13754.7 | 13916.52
736 | 562 | 33 | Tub de intubare 9.0 cu orificiu pentru aspirtie supraglotic | Tub de intubare 9.0 cu orificiu pentru aspiratie supraglotic |  | Tub de intubare 9.0 cu orificiu pentru aspiratie supraglotic |  | 9.7092 |  | 0 | [7 empty] | 0 | [175 empty] | 0 | [27 empty] | 0 | [14 empty] | 0 | 100 | [13 empty] | 50 |  | 600 | 20 | 20 | [5 empty] | 20 | 0 | [9 empty] | 20 |  |  |  | 0 |  |  |  | 150 | [8 empty] | 0 | [9 empty] | 980 | 980 | 0 | 7929.18 | 7929.18
742 | 563 | 34 | Tub dren T- Kher | Tub dren T- Kher |  | 100% silicon biocompatibil și transparent; un capăt atraumatic, moale al scurgerii; bara de contrast RTG pe toată lungimea canalului de scurgere; lungimea brațelor 450 mm x 180 mm. Dimensiunea: CH 8 |  | 336 |  | 0 | [7 empty] | 0 | [175 empty] | 0 | [27 empty] | 0 | [12 empty] | 2 |  | 0 | [14 empty] | 10 |  | 0 | 20 | [7 empty] | 0 | [13 empty] | 0 |  |  |  | 0 | [8 empty] | 0 | [8 empty] | 5 | 32 | 37 | 5 | 8960 | 10360
743 | 564 | 35 | Tub dren T- Kher | Tub dren T- Kher |  | 100% silicon biocompatibil și transparent; un capăt atraumatic, moale al scurgerii; bara de contrast RTG pe toată lungimea canalului de scurgere; lungimea brațelor 450 mm x 180 mm. Dimensiunea: CH 10 |  | 336 |  | 0 | [7 empty] | 0 | [175 empty] | 0 | [27 empty] | 0 | [12 empty] | 2 |  | 0 | [14 empty] | 20 |  | 0 | 20 | [7 empty] | 0 | [13 empty] | 0 |  |  |  | 0 | [8 empty] | 0 | [8 empty] | 5 | 42 | 47 | 5 | 11760 | 13160
744 | 565 | 36 | Tub Endobronhial(biluminal) | Tub Endobronhial (biluminal) |  | Cu doua manșete care micsoreaza traumatismul traheei si a bronsilor.Cu 2 sonde de aspiratie, 2 conectori angulari, conector- Y. CU valca pentru luer si luer lock.Conectori gradati.Drept / Sting. Marimi 35-41Fr. |  | 695.4 |  | 0 | [7 empty] | 0 | [175 empty] | 0 | [27 empty] | 0 | [12 empty] | 30 |  | 0 | [16 empty] | 0 | 0 | [7 empty] | 0 | [13 empty] | 0 |  |  |  | 0 | [8 empty] | 0 | [9 empty] | 30 | 30 | 0 | 17385 | 17385
745 | 566 | 37 | Tub endotraheal cu sintem de drenaj subglotic | Tub de intubare cu sistem de drenaj subglotic |  | PVC, inclinarea varfului 37º, adaptor 15 mm, cu manşetă, linie radioopaca .Cu extra lumen ce permite aspiratie subglotica.Sa permita aspiratie continua fara risc pentru corzile vocale. Marimile posibile: N7-9 |  | 56.4 |  | 0 | [7 empty] | 0 | [175 empty] | 0 | [27 empty] | 0 | [14 empty] | 0 | [16 empty] | 200 | 0 | [6 empty] | 20 | 0 | [13 empty] | 0 |  |  |  | 0 | [8 empty] | 0 | [9 empty] | 220 | 220 | 0 | 10340 | 10340
746 | 567 | 38 | Tub endotraheal cu sintem de drenaj subglotic | Tub de intubare cu sistem de drenaj subglotic |  | PVC, inclinarea varfului 37º, adaptor 15 mm, cu manşetă, linie radioopaca .Cu extra lumen ce permite aspiratie subglotica.Sa permita aspiratie continua fara risc pentru corzile vocale. Marimile posibile: N7-9 |  | 188.28 |  | 0 | [7 empty] | 0 | [175 empty] | 0 | [27 empty] | 0 | [12 empty] | 100 |  | 0 | [12 empty] | 5 |  |  |  | 0 | 0 | [7 empty] | 0 | [13 empty] | 0 |  |  |  | 0 | [8 empty] | 0 | [9 empty] | 105 | 105 | 0 | 16474.5 | 16474.5
747 |  |  | Tub endotraheal armat cu fir metalic 6.0 |  |  |  |  | 80.392 |  | 0 | [7 empty] | 0 | [175 empty] | 0 | [27 empty] | 0 |  |  |  | 250 | [10 empty] | 0 | [12 empty] | 20 |  |  |  | 0 | 0 | 10 | [5 empty] | 5 | 0 | [13 empty] | 0 |  |  |  | 0 | [8 empty] | 0 | [9 empty] | 285 | 285 | 0
737 |  |  | Tub de intubare oroendotraheală cu manșetă tip Portex armat steril N6,0 |  |  |  |  | 50.112 |  | 0 | [7 empty] | 0 | [175 empty] | 0 | [27 empty] | 0 | [14 empty] | 30 | 50 | [15 empty] | 0 | 0 | [6 empty] | 10 | 0 |  |  | 20 | [6 empty] | 10 |  |  |  | 0 |  |  |  | 50 | 10 | [5 empty] | 20 |  | 0 | [8 empty] | 1 | 200 | 201 | 1
| 568 | 39 |  | Tub endotraheal armat cu fir metalic 6.0 |  | 6,0; 100% silicon medical de inalta bio- compatibilitate, transparent cu gradare si linie X-ray opaca, tip Murphy (orificiu aditional lateral); manseta de fixare, presiune joasa |  | 80.392 |  | 0 | 0 | 0 | 0 | 0 | 0 | 0 | 0 | 0 | 0 | 0 | 0 | 0 | 0 | 0 | 0 | 0 | 0 | 0 | 0 | 0 | 0 | 0 | 0 | 0 | 0 | 0 | 0 | 0 | 0 | 0 | 0 | 0 | 0 | 0 | 0 | 0 | 0 | 0 | 0 | 0 | 0 | 0 | 0 | 0 | 0 | 0 | 0 | 0 | 0 | 0 | 0 | 0 | 0 | 0 | 0 | 0 | 0 | 0 | 0 | 0 | 0 | 0 | 0 | 0 | 0 | 0 | 0 | 0 | 0 | 0 | 0 | 0 | 0 | 0 | 0 | 0 | 0 | 0 | 0 | 0 | 0 | 0 | 0 | 0 | 0 | 0 | 0 | 0 | 0 | 0 | 0 | 0 | 0 | 0 | 0 | 0 | 0 | 0 | 0 | 0 | 0 | 0 | 0 | 0 | 0 | 0 | 0 | 0 | 0 | 0 | 0 | 0 | 0 | 0 | 0 | 0 | 0 | 0 | 0 | 0 | 0 | 0 | 0 | 0 | 0 | 0 | 0 | 0 | 0 | 0 | 0 | 0 | 0 | 0 | 0 | 0 | 0 | 0 | 0 | 0 | 0 | 0 | 0 | 0 | 0 | 0 | 0 | 0 | 0 | 0 | 0 | 0 | 0 | 0 | 0 | 0 | 0 | 0 | 0 | 0 | 0 | 0 | 0 | 0 | 0 | 0 | 0 | 0 | 0 | 0 | 0 | 0 | 0 | 0 | 0 | 0 | 0 | 0 | 0 | 0 | 0 | 0 | 0 | 0 | 0 | 0 | 0 | 0 | 0 | 0 | 0 | 0 | 0 | 0 | 0 | 0 | 0 | 0 | 0 | 0 | 0 | 0 | 0 | 0 | 0 | 0 | 0 | 0 | 0 | 0 | 0 | 0 | 0 | 0 | 0 | 250 | 0 | 0 | 0 | 0 | 0 | 0 | 0 | 0 | 0 | 0 | 30 | 50 | 0 | 0 | 0 | 0 | 0 | 0 | 0 | 0 | 0 | 0 | 0 | 20 | 0 | 0 | 0 | 0 | 0 | 10 | 0 | 0 | 0 | 0 | 0 | 15 | 0 | 0 | 0 | 20 | 0 | 0 | 0 | 0 | 0 | 0 | 10 | 0 | 0 | 0 | 0 | 0 | 0 | 0 | 50 | 10 | 0 | 0 | 0 | 0 | 0 | 20 | 0 | 0 | 0 | 0 | 0 | 0 | 0 | 0 | 0 | 0 | 1 | 485 | 486 | 1 | 32491.7667 | 32558.76
748 | 569 | 40 | Tub endotraheal armat cu fir metalic 6.5 | Tub endotraheal armat cu fir metalic 6.5 |  | 6,5; 100% silicon medical de inalta bio- compatibilitate, transparent cu gradare si linie X-ray opaca, tip Murphy (orificiu aditional lateral); manseta de fixare, presiune joasa |  | 80.392 |  | 0 | [7 empty] | 0 | [175 empty] | 0 | [27 empty] | 0 | [14 empty] | 0 | [6 empty] | 100 | [5 empty] | 20 |  |  |  | 0 | 0 | 15 | [5 empty] | 5 | 0 | [13 empty] | 0 |  |  |  | 0 | [8 empty] | 0 | [9 empty] | 140 | 140 | 0 | 9379.0667 | 9379.0667
749 |  |  | Tub endotraheal armat cu fir metalic 7.0 |  |  |  |  | 72.294 |  | 0 | [7 empty] | 0 | [175 empty] | 0 | [27 empty] | 0 |  |  |  | 300 | [8 empty] | 30 |  | 0 | [6 empty] | 200 | [5 empty] | 10 |  |  |  | 0 | 0 | 65 | [5 empty] | 5 | 0 | [13 empty] | 0 | 10 |  |  | 0 |  |  |  | 20 |  |  |  |  | 0 | [8 empty] | 1 | 640 | 641 | 1
738 |  |  | Tub de intubare oroendotraheală cu manșetă tip Portex armat steril N7 |  |  |  |  | 32.94 |  | 0 | [7 empty] | 0 | [175 empty] | 0 | [27 empty] | 0 |  |  |  |  | 5 | [9 empty] | 210 | 300 |  |  |  |  | 100 | [10 empty] | 0 | 500 | [6 empty] | 50 | 0 |  |  | 20 | 500 | [5 empty] | 10 |  |  |  | 3 |  |  |  | 150 | 50 | [5 empty] | 30 |  | 0 | [8 empty] | 1 | 1928 | 1929 | 1
| 570 | 41 |  | Tub endotraheal armat cu fir metalic 7.0 |  | 7,0; 100% silicon medical de inalta bio- compatibilitate, transparent cu gradare si linie X-ray opaca, tip Murphy (orificiu aditional lateral); manseta de fixare, presiune joasa |  | 72.294 |  | 0 | 0 | 0 | 0 | 0 | 0 | 0 | 0 | 0 | 0 | 0 | 0 | 0 | 0 | 0 | 0 | 0 | 0 | 0 | 0 | 0 | 0 | 0 | 0 | 0 | 0 | 0 | 0 | 0 | 0 | 0 | 0 | 0 | 0 | 0 | 0 | 0 | 0 | 0 | 0 | 0 | 0 | 0 | 0 | 0 | 0 | 0 | 0 | 0 | 0 | 0 | 0 | 0 | 0 | 0 | 0 | 0 | 0 | 0 | 0 | 0 | 0 | 0 | 0 | 0 | 0 | 0 | 0 | 0 | 0 | 0 | 0 | 0 | 0 | 0 | 0 | 0 | 0 | 0 | 0 | 0 | 0 | 0 | 0 | 0 | 0 | 0 | 0 | 0 | 0 | 0 | 0 | 0 | 0 | 0 | 0 | 0 | 0 | 0 | 0 | 0 | 0 | 0 | 0 | 0 | 0 | 0 | 0 | 0 | 0 | 0 | 0 | 0 | 0 | 0 | 0 | 0 | 0 | 0 | 0 | 0 | 0 | 0 | 0 | 0 | 0 | 0 | 0 | 0 | 0 | 0 | 0 | 0 | 0 | 0 | 0 | 0 | 0 | 0 | 0 | 0 | 0 | 0 | 0 | 0 | 0 | 0 | 0 | 0 | 0 | 0 | 0 | 0 | 0 | 0 | 0 | 0 | 0 | 0 | 0 | 0 | 0 | 0 | 0 | 0 | 0 | 0 | 0 | 0 | 0 | 0 | 0 | 0 | 0 | 0 | 0 | 0 | 0 | 0 | 0 | 0 | 0 | 0 | 0 | 0 | 0 | 0 | 0 | 0 | 0 | 0 | 0 | 0 | 0 | 0 | 0 | 0 | 0 | 0 | 0 | 0 | 0 | 0 | 0 | 0 | 0 | 0 | 0 | 0 | 0 | 0 | 0 | 0 | 0 | 0 | 0 | 300 | 5 | 0 | 0 | 0 | 0 | 0 | 0 | 0 | 30 | 0 | 210 | 300 | 0 | 0 | 0 | 0 | 100 | 200 | 0 | 0 | 0 | 0 | 0 | 10 | 0 | 0 | 0 | 0 | 500 | 65 | 0 | 0 | 0 | 0 | 0 | 55 | 0 | 0 | 0 | 20 | 500 | 0 | 0 | 0 | 0 | 0 | 10 | 0 | 0 | 0 | 3 | 10 | 0 | 0 | 150 | 50 | 0 | 0 | 20 | 0 | 0 | 30 | 0 | 0 | 0 | 0 | 0 | 0 | 0 | 0 | 0 | 0 | 2 | 2568 | 2570 | 2 | 154709.16 | 154829.65
750 |  |  | Tub endotraheal armat cu fir metalic 7.5 |  |  |  |  | 72.294 |  | 0 | [7 empty] | 0 | [175 empty] | 0 | [27 empty] | 0 | [12 empty] | 30 |  | 0 | [6 empty] | 500 | [5 empty] | 10 |  |  |  | 0 | 0 | 60 | [5 empty] | 20 | 0 | [13 empty] | 0 | 10 |  |  | 0 |  |  |  | 20 |  |  |  |  | 0 | [9 empty] | 650 | 650 | 0
739 |  |  | Tub de intubare oroendotraheală cu manșetă tip Portex armat steril N7,5 |  |  |  |  | 32.94 |  | 0 | [7 empty] | 0 | [175 empty] | 0 | [27 empty] | 0 | [14 empty] | 200 | 2000 |  |  |  |  | 500 | [10 empty] | 0 | 500 | [6 empty] | 50 | 0 |  | 10 | 20 | 200 |  | 100 |  |  |  | 50 |  |  |  | 3 |  |  |  | 200 | 50 | [5 empty] | 30 |  | 0 | [8 empty] | 1 | 3913 | 3914 | 1
| 571 | 42 |  | Tub endotraheal armat cu fir metalic 7.5 |  | 7,5; 100% silicon medical de inalta bio- compatibilitate, transparent cu gradare si linie X-ray opaca, tip Murphy (orificiu aditional lateral); manseta de fixare, presiune joasa |  | 72.294 |  | 0 | 0 | 0 | 0 | 0 | 0 | 0 | 0 | 0 | 0 | 0 | 0 | 0 | 0 | 0 | 0 | 0 | 0 | 0 | 0 | 0 | 0 | 0 | 0 | 0 | 0 | 0 | 0 | 0 | 0 | 0 | 0 | 0 | 0 | 0 | 0 | 0 | 0 | 0 | 0 | 0 | 0 | 0 | 0 | 0 | 0 | 0 | 0 | 0 | 0 | 0 | 0 | 0 | 0 | 0 | 0 | 0 | 0 | 0 | 0 | 0 | 0 | 0 | 0 | 0 | 0 | 0 | 0 | 0 | 0 | 0 | 0 | 0 | 0 | 0 | 0 | 0 | 0 | 0 | 0 | 0 | 0 | 0 | 0 | 0 | 0 | 0 | 0 | 0 | 0 | 0 | 0 | 0 | 0 | 0 | 0 | 0 | 0 | 0 | 0 | 0 | 0 | 0 | 0 | 0 | 0 | 0 | 0 | 0 | 0 | 0 | 0 | 0 | 0 | 0 | 0 | 0 | 0 | 0 | 0 | 0 | 0 | 0 | 0 | 0 | 0 | 0 | 0 | 0 | 0 | 0 | 0 | 0 | 0 | 0 | 0 | 0 | 0 | 0 | 0 | 0 | 0 | 0 | 0 | 0 | 0 | 0 | 0 | 0 | 0 | 0 | 0 | 0 | 0 | 0 | 0 | 0 | 0 | 0 | 0 | 0 | 0 | 0 | 0 | 0 | 0 | 0 | 0 | 0 | 0 | 0 | 0 | 0 | 0 | 0 | 0 | 0 | 0 | 0 | 0 | 0 | 0 | 0 | 0 | 0 | 0 | 0 | 0 | 0 | 0 | 0 | 0 | 0 | 0 | 0 | 0 | 0 | 0 | 0 | 0 | 0 | 0 | 0 | 0 | 0 | 0 | 0 | 0 | 0 | 0 | 0 | 0 | 0 | 0 | 0 | 0 | 0 | 0 | 0 | 0 | 0 | 0 | 0 | 0 | 0 | 30 | 0 | 200 | 2000 | 0 | 0 | 0 | 0 | 500 | 500 | 0 | 0 | 0 | 0 | 0 | 10 | 0 | 0 | 0 | 0 | 500 | 60 | 0 | 0 | 0 | 0 | 0 | 70 | 0 | 0 | 10 | 20 | 200 | 0 | 100 | 0 | 0 | 0 | 50 | 0 | 0 | 0 | 3 | 10 | 0 | 0 | 200 | 50 | 0 | 0 | 20 | 0 | 0 | 30 | 0 | 0 | 0 | 0 | 0 | 0 | 0 | 0 | 0 | 0 | 1 | 4563 | 4564 | 1 | 274897.935 | 274958.18
751 |  |  | Tub endotraheal armat cu fir metalic 8.0 |  |  |  |  | 72.294 |  | 0 | [7 empty] | 0 | [175 empty] | 0 | [27 empty] | 0 |  |  |  | 350 | [8 empty] | 30 |  | 0 | [6 empty] | 1000 |  | 20 |  |  |  | 5 |  |  |  | 0 | 0 | 160 | [5 empty] | 20 | 0 | [10 empty] | 200 |  |  | 0 | 10 |  |  | 0 |  |  |  | 30 |  |  |  |  | 0 | [8 empty] | 1 | 1825 | 1826 | 1
740 |  |  | Tub de intubare oroendotraheală cu manșetă tip Portex armat steril N8 |  |  |  |  | 50.112 |  | 0 | [7 empty] | 0 | [175 empty] | 0 | [27 empty] | 0 |  |  |  |  | 5 | [9 empty] | 100 | 1000 | [15 empty] | 50 | 100 | [6 empty] | 25 | 0 |  |  | 20 | 500 |  | 60 |  |  |  | 10 |  |  |  | 3 |  |  |  | 300 | [6 empty] | 30 |  | 0 | [8 empty] | 1 | 2203 | 2204 | 1
| 572 | 43 |  | Tub endotraheal armat cu fir metalic 8.0 |  | 8,0; 100% silicon medical de inalta bio- compatibilitate, transparent cu gradare si linie X-ray opaca, tip Murphy (orificiu aditional lateral); manseta de fixare, presiune joasa |  | 72.294 |  | 0 | 0 | 0 | 0 | 0 | 0 | 0 | 0 | 0 | 0 | 0 | 0 | 0 | 0 | 0 | 0 | 0 | 0 | 0 | 0 | 0 | 0 | 0 | 0 | 0 | 0 | 0 | 0 | 0 | 0 | 0 | 0 | 0 | 0 | 0 | 0 | 0 | 0 | 0 | 0 | 0 | 0 | 0 | 0 | 0 | 0 | 0 | 0 | 0 | 0 | 0 | 0 | 0 | 0 | 0 | 0 | 0 | 0 | 0 | 0 | 0 | 0 | 0 | 0 | 0 | 0 | 0 | 0 | 0 | 0 | 0 | 0 | 0 | 0 | 0 | 0 | 0 | 0 | 0 | 0 | 0 | 0 | 0 | 0 | 0 | 0 | 0 | 0 | 0 | 0 | 0 | 0 | 0 | 0 | 0 | 0 | 0 | 0 | 0 | 0 | 0 | 0 | 0 | 0 | 0 | 0 | 0 | 0 | 0 | 0 | 0 | 0 | 0 | 0 | 0 | 0 | 0 | 0 | 0 | 0 | 0 | 0 | 0 | 0 | 0 | 0 | 0 | 0 | 0 | 0 | 0 | 0 | 0 | 0 | 0 | 0 | 0 | 0 | 0 | 0 | 0 | 0 | 0 | 0 | 0 | 0 | 0 | 0 | 0 | 0 | 0 | 0 | 0 | 0 | 0 | 0 | 0 | 0 | 0 | 0 | 0 | 0 | 0 | 0 | 0 | 0 | 0 | 0 | 0 | 0 | 0 | 0 | 0 | 0 | 0 | 0 | 0 | 0 | 0 | 0 | 0 | 0 | 0 | 0 | 0 | 0 | 0 | 0 | 0 | 0 | 0 | 0 | 0 | 0 | 0 | 0 | 0 | 0 | 0 | 0 | 0 | 0 | 0 | 0 | 0 | 0 | 0 | 0 | 0 | 0 | 0 | 0 | 0 | 0 | 0 | 0 | 350 | 5 | 0 | 0 | 0 | 0 | 0 | 0 | 0 | 30 | 0 | 100 | 1000 | 0 | 0 | 0 | 0 | 0 | 1000 | 0 | 20 | 0 | 0 | 0 | 5 | 0 | 0 | 0 | 50 | 100 | 160 | 0 | 0 | 0 | 0 | 0 | 45 | 0 | 0 | 0 | 20 | 500 | 0 | 60 | 0 | 0 | 0 | 10 | 200 | 0 | 0 | 3 | 10 | 0 | 0 | 300 | 0 | 0 | 0 | 30 | 0 | 0 | 30 | 0 | 0 | 0 | 0 | 0 | 0 | 0 | 0 | 0 | 0 | 2 | 4028 | 4030 | 2 | 242666.86 | 242787.35
752 |  |  | Tub endotraheal armat cu fir metalic 8.5 |  |  |  |  | 72.294 |  | 0 | [7 empty] | 0 | [175 empty] | 0 | [27 empty] | 0 | [14 empty] | 0 | [6 empty] | 500 | [9 empty] | 0 | 0 | 100 | [6 empty] | 0 | [13 empty] | 0 |  |  |  | 0 | [8 empty] | 0 | [9 empty] | 600 | 600 | 0
741 |  |  | Tub de intubare oroendotraheală cu manșetă tip Portex armat steril N8,5 |  |  |  |  | 32.94 |  | 0 | [7 empty] | 0 | [175 empty] | 0 | [27 empty] | 0 | [14 empty] | 0 | 1000 | [15 empty] | 150 | 100 | [6 empty] | 25 | 0 |  |  | 20 | 100 |  | 30 |  |  |  | 10 |  |  |  | 0 |  |  |  | 200 | [6 empty] | 20 |  | 0 | [8 empty] | 1 | 1655 | 1656 | 1
| 573 | 44 |  | Tub endotraheal armat cu fir metalic 8.5 |  | 8,5; 100% silicon medical de inalta bio- compatibilitate, transparent cu gradare si linie X-ray opaca, tip Murphy (orificiu aditional lateral); manseta de fixare, presiune joasa |  | 72.294 |  | 0 | 0 | 0 | 0 | 0 | 0 | 0 | 0 | 0 | 0 | 0 | 0 | 0 | 0 | 0 | 0 | 0 | 0 | 0 | 0 | 0 | 0 | 0 | 0 | 0 | 0 | 0 | 0 | 0 | 0 | 0 | 0 | 0 | 0 | 0 | 0 | 0 | 0 | 0 | 0 | 0 | 0 | 0 | 0 | 0 | 0 | 0 | 0 | 0 | 0 | 0 | 0 | 0 | 0 | 0 | 0 | 0 | 0 | 0 | 0 | 0 | 0 | 0 | 0 | 0 | 0 | 0 | 0 | 0 | 0 | 0 | 0 | 0 | 0 | 0 | 0 | 0 | 0 | 0 | 0 | 0 | 0 | 0 | 0 | 0 | 0 | 0 | 0 | 0 | 0 | 0 | 0 | 0 | 0 | 0 | 0 | 0 | 0 | 0 | 0 | 0 | 0 | 0 | 0 | 0 | 0 | 0 | 0 | 0 | 0 | 0 | 0 | 0 | 0 | 0 | 0 | 0 | 0 | 0 | 0 | 0 | 0 | 0 | 0 | 0 | 0 | 0 | 0 | 0 | 0 | 0 | 0 | 0 | 0 | 0 | 0 | 0 | 0 | 0 | 0 | 0 | 0 | 0 | 0 | 0 | 0 | 0 | 0 | 0 | 0 | 0 | 0 | 0 | 0 | 0 | 0 | 0 | 0 | 0 | 0 | 0 | 0 | 0 | 0 | 0 | 0 | 0 | 0 | 0 | 0 | 0 | 0 | 0 | 0 | 0 | 0 | 0 | 0 | 0 | 0 | 0 | 0 | 0 | 0 | 0 | 0 | 0 | 0 | 0 | 0 | 0 | 0 | 0 | 0 | 0 | 0 | 0 | 0 | 0 | 0 | 0 | 0 | 0 | 0 | 0 | 0 | 0 | 0 | 0 | 0 | 0 | 0 | 0 | 0 | 0 | 0 | 0 | 0 | 0 | 0 | 0 | 0 | 0 | 0 | 0 | 0 | 0 | 0 | 1000 | 0 | 0 | 0 | 0 | 0 | 500 | 0 | 0 | 0 | 0 | 0 | 0 | 0 | 0 | 0 | 150 | 100 | 100 | 0 | 0 | 0 | 0 | 0 | 25 | 0 | 0 | 0 | 20 | 100 | 0 | 30 | 0 | 0 | 0 | 10 | 0 | 0 | 0 | 0 | 0 | 0 | 0 | 200 | 0 | 0 | 0 | 0 | 0 | 0 | 20 | 0 | 0 | 0 | 0 | 0 | 0 | 0 | 0 | 0 | 0 | 1 | 2255 | 2256 | 1 | 135852.475 | 135912.72
753 | 574 | 45 | Tub endotraheal armat cu fir metalic 9.0 | Tub endotraheal armat cu fir metalic 9.0 |  | 9,0; 100% silicon medical de inalta bio- compatibilitate, transparent cu gradare si linie X-ray opaca, tip Murphy (orificiu aditional lateral); manseta de fixare, presiune joasa |  | 47.952 |  | 0 | [7 empty] | 0 | [175 empty] | 0 | [27 empty] | 0 |  |  |  | 250 | [10 empty] | 0 | [16 empty] | 0 | 0 | 35 | [6 empty] | 0 |  |  |  |  | 10 | [8 empty] | 0 |  |  |  | 0 | [8 empty] | 0 | [9 empty] | 295 | 295 | 0 | 11788.2 | 11788.2
760 | 575 | 46 | Tub Kher nr.14 | Tub Kher nr.14 |  | Tub Kher nr.14 |  | 81 |  | 0 | [7 empty] | 0 | [175 empty] | 0 | [27 empty] | 0 | [14 empty] | 0 | [14 empty] | 10 |  | 20 | 0 | 25 | [5 empty] | 5 | 0 | [13 empty] | 0 |  |  |  | 0 | [8 empty] | 0 | [5 empty] | 10 |  |  |  | 70 | 70 | 0 | 4725 | 4725
761 | 576 | 47 | Tub Kher nr.16 | Tub Kher nr.16 |  | Tub Kher nr.16 |  | 81 |  | 0 | [7 empty] | 0 | [175 empty] | 0 | [27 empty] | 0 | [14 empty] | 0 | [14 empty] | 10 |  | 20 | 0 | 35 | [5 empty] | 5 | 0 | [13 empty] | 0 |  |  |  | 0 |  |  | 5 | [5 empty] | 0 | [5 empty] | 10 |  |  |  | 85 | 85 | 0 | 5737.5 | 5737.5
762 | 577 | 48 | Tub Kher nr.18 | Tub Kher nr.18 |  | Tub Kher nr.18 |  | 81 |  | 0 | [7 empty] | 0 | [175 empty] | 0 | [27 empty] | 0 | [14 empty] | 0 | [14 empty] | 10 |  | 20 | 0 | 45 | [5 empty] | 5 | 0 | [13 empty] | 0 |  |  |  | 0 |  |  | 5 | [5 empty] | 0 | [5 empty] | 10 |  |  |  | 95 | 95 | 0 | 6412.5 | 6412.5
763 | 578 | 49 | Tub pentru drenaj pleural. CH 24 | Tub pentru drenaj pleural. CH 24 |  | CH 24, apirogen, din silicon, cu gradație la cm,linie radiopacă, conector, tub drept, lungimea 520 mm, ambalaj steril. |  | 54 |  | 0 | [7 empty] | 0 | [175 empty] | 0 | [27 empty] | 0 | [14 empty] | 0 | [12 empty] | 5 |  | 60 |  | 0 | 2 | 50 | [6 empty] | 0 | 30 |  | 20 | [9 empty] | 10 | 0 |  |  |  | 0 | [8 empty] | 0 | 10 |  |  |  |  | 50 |  |  | 30 | 237 | 267 | 30 | 10665 | 12015
764 | 579 | 50 | Tub pentru drenaj pleural. CH 28 | Tub pentru drenaj pleural. CH 28 |  | CH 28, apirogen, din silicon, cu gradație la cm,linie radiopacă, conector, tub drept, lungimea 520 mm,ambalaj steril. |  | 54 |  | 0 | [7 empty] | 0 | [175 empty] | 0 | [27 empty] | 0 | [14 empty] | 0 | [14 empty] | 60 |  | 0 | 2 | 350 | [6 empty] | 0 | 30 |  | 20 | [9 empty] | 20 | 0 |  |  |  | 0 | [8 empty] | 0 | 10 |  |  |  |  | 50 |  |  | 30 | 542 | 572 | 30 | 24390 | 25740
765 | 580 | 51 | Tub pentru drenaj pleural. CH 30 | Tub pentru drenaj pleural. CH 30 |  | CH 30, apirogen, din silicon, cu gradație la cm,linie radiopac,conector, tub drept,,lungimea 520 mm,ambalaj steril |  | 68.4 |  | 0 | [7 empty] | 0 | [175 empty] | 0 | [27 empty] | 0 | [14 empty] | 0 | [16 empty] | 0 | 2 | 350 | [6 empty] | 0 | 30 |  | 20 | [9 empty] | 20 | 0 |  |  |  | 0 | [8 empty] | 0 | 10 |  |  |  |  | 50 |  |  |  | 482 | 482 | 0 | 27474 | 27474
766 | 581 | 52 | Tub pentru drenaj toracic. CH 10 | Tub pentru drenaj toracic. CH 10 |  | 10ch, biocompatibil,tromborezistent,rezistența la creșterea microorganizmelor,cu semne distinctive la1-2 cm,drepte,transporent,cu rezistența mărită,cu coeficent de frecare mic,cu găuri de drenare conice,din silicon,ambalaj steril,lingimea 520mm |  | 71.4 |  | 0 | [7 empty] | 0 | [175 empty] | 0 | [27 empty] | 0 | [14 empty] | 0 | [16 empty] | 0 | 0 | [7 empty] | 0 | [13 empty] | 0 |  |  |  | 0 | [8 empty] | 0 | [5 empty] | 20 | 5 |  |  | 25 | 25 | 0 | 1487.5 | 1487.5
767 | 582 | 53 | Tub pentru drenaj toracic. CH 12 | Tub pentru drenaj toracic. CH 12 |  | 12ch, biocompatibil,tromborezistent,rezistența la creșterea microorganizmelor,cu semne distinctive la1-2 cm,drepte,transporent,cu rezistența mărită,cu coeficent de frecare mic,cu găuri de drenare conice,din silicon,ambalaj steril,lingimea 520mm |  | 71.4 |  | 0 | [7 empty] | 0 | [175 empty] | 0 | [27 empty] | 0 | [14 empty] | 0 | [16 empty] | 0 | 0 | [7 empty] | 0 | [13 empty] | 0 |  |  | 10 | 0 | [8 empty] | 0 | [5 empty] | 20 |  |  |  | 30 | 30 | 0 | 1785 | 1785
768 | 583 | 54 | Tub pentru drenaj toracic. CH 14 | Tub pentru drenaj toracic. CH 14 |  | 14ch, biocompatibil,tromborezistent,rezistența la creșterea microorganizmelor,cu semne distinctive la1-2 cm,drepte,transporent,cu rezistența mărită,cu coeficent de frecare mic,cu găuri de drenare conice,din silicon,ambalaj steril,lingimea 520mm |  | 71.4 |  | 0 | [7 empty] | 0 | [175 empty] | 0 | [27 empty] | 0 | [14 empty] | 0 | 100 | [11 empty] | 5 |  |  |  | 0 | 0 | [7 empty] | 0 | [12 empty] | 10 | 0 |  |  | 10 | 0 | [8 empty] | 0 | [5 empty] | 20 |  |  |  | 145 | 145 | 0 | 8627.5 | 8627.5
769 | 584 | 55 | Tub pentru drenaj toracic. CH 18 | Tub pentru drenaj toracic. CH 18 |  | 18ch, biocompatibil,tromborezistent,rezistența la creșterea microorganizmelor,cu semne distinctive la1-2 cm,drepte,transporent,cu rezistența mărită,cu coeficent de frecare mic,cu găuri de drenare conice,din silicon,ambalaj steril,lingimea 520mm |  | 71.4 |  | 0 | [7 empty] | 0 | [175 empty] | 0 | [27 empty] | 0 | [14 empty] | 0 | 100 | [13 empty] | 10 |  | 0 | 0 | [7 empty] | 0 | [8 empty] | 10 |  |  |  | 10 | 0 |  |  | 5 | 0 | [8 empty] | 0 | [5 empty] | 20 |  |  | 10 | 155 | 165 | 10 | 9222.5 | 9817.5
770 | 585 | 56 | Tub pentru evacuarea gazelor | Cateter rectal / Tub pentru evacuarea gazelor |  | Tub pentru evacuarea gazelor |  | 5.688 |  | 0 | [7 empty] | 0 | [79 empty] | 5 | [34 empty] | 5 | [37 empty] | 30 | [22 empty] | 0 | [27 empty] | 0 | [12 empty] | 200 |  | 0 | 200 | [11 empty] | 50 |  | 50 |  | 150 | 0 | [7 empty] | 0 |  |  | 10 |  | 10 | 10 |  | 55 |  | 20 |  | 15 |  | 0 |  |  |  | 50 | 20 |  |  |  | 20 |  | 10 |  | 0 | [6 empty] | 20 |  | 20 | 930 | 950 | 20 | 4408.2 | 4503
771 | 586 | 57 | Tub pentru intubare endotraheală cu manșetă 10.0 | Tub pentru intubație endotraheală cu manșetă 10.0 |  | 10.0 material polivinilclorid, termoplastic, linie radiopaca, Rö-contrasta, termoplastic la 37C, baloneta de presiune joasa, presiunea admisibila in manșetă: Pina la 40 mmHg, Marcaj in cm pe toata lungimea tubului, sterilizare cu etilenoxid;conector care sa nu se detaseze cu usurinta;Balonasul sa fie mobil pentru scaderea riscului de detubare accidentala, sa prezinte balonas adiacent cu dispozitiv pentru umflarea balonasului cu supapa, sa fie cat mai aproape de capatul distal al sondei, sa aiba o forma cilindrica si o lungime cat mai mica pentru a scadea riscul de microaspiratie, sa permita un contact cat mai bun cu traheea. Steril |  | 25.5382 |  | 0 | [7 empty] | 0 | [175 empty] | 0 | [27 empty] | 0 | [11 empty] | 10 |  |  | 0 | [16 empty] | 0 | 0 | 150 |  |  |  | 10 |  |  | 0 | [10 empty] | 20 |  |  | 0 |  |  |  | 0 | [8 empty] | 0 | [9 empty] | 190 | 190 | 0 | 4043.5483 | 4043.5483
772 | 587 | 58 | Tub pentru intubare endotraheală cu manșetă 2.5 | Tub pentru intubație endotraheală cu manșetă 2.5 |  | 2.5, material polivinilclorid, termoplastic, linie radiopaca, Rö-contrasta, termoplastic la 37C, baloneta de presiune joasa, presiunea admisibila in manșetă: Pina la 40 mmHg, Marcaj in cm pe toata lungimea tubului, sterilizare cu etilenoxid; conector care sa nu se detaseze cu usurinta;Balonasul sa fie mobil pentru scaderea riscului de detubare accidentala, sa prezinte balonas adiacent cu dispozitiv pentru umflarea balonasului cu supapa, sa fie cat mai aproape de capatul distal al sondei, sa aiba o forma cilindrica si o lungime cat mai mica pentru a scadea riscul de microaspiratie, sa permita un contact cat mai bun cu traheea. Steril |  | 21.6 |  | 0 | [7 empty] | 0 | [175 empty] | 0 | [27 empty] | 0 | [14 empty] | 50 | [6 empty] | 50 | [5 empty] | 10 |  |  |  | 0 | 0 | 10 | [5 empty] | 10 | 5 |  |  |  | 100 |  |  |  |  | 10 |  | 5 |  | 5 | 0 |  |  |  | 10 |  | 3 |  |  |  |  | 10 |  | 0 | [8 empty] | 5 | 278 | 283 | 5 | 5004 | 5094
773 | 588 | 59 | Tub pentru intubare endotraheală cu manșetă 3.0 | Tub pentru intubație endotraheală cu manșetă 3.0 |  | 3.0, material polivinilclorid, termoplastic, linie radiopaca, Rö-contrasta, termoplastic la 37C, baloneta de presiune joasa, presiunea admisibila in manșetă: Pina la 40 mmHg, Marcaj in cm pe toata lungimea tubului, sterilizare cu etilenoxid; conector care sa nu se detaseze cu usurinta;Balonasul sa fie mobil pentru scaderea riscului de detubare accidentala, sa prezinte balonas adiacent cu dispozitiv pentru umflarea balonasului cu supapa, sa fie cat mai aproape de capatul distal al sondei, sa aiba o forma cilindrica si o lungime cat mai mica pentru a scadea riscul de microaspiratie, sa permita un contact cat mai bun cu traheea. Steril |  | 21.6 |  | 0 | [7 empty] | 0 | [175 empty] | 0 | [27 empty] | 0 | [6 empty] | 100 | [7 empty] | 100 | 10 | [5 empty] | 20 | [5 empty] | 220 |  |  |  | 0 | 0 | 10 | [6 empty] | 5 |  |  |  | 100 |  |  |  |  | 10 |  | 5 |  |  | 3 |  |  |  | 10 |  | 5 |  |  |  |  | 10 |  | 0 | [8 empty] | 5 | 608 | 613 | 5 | 10944 | 11034
774 | 589 | 60 | Tub pentru intubare endotraheală cu manșetă 3.5 | Tub pentru intubație endotraheală cu manșetă 3.5 |  | 3.5 material polivinilclorid, termoplastic, linie radiopaca, Rö-contrasta, termoplastic la 37C, baloneta de presiune joasa, presiunea admisibila in manșetă: Pina la 40 mmHg, Marcaj in cm pe toata lungimea tubului, sterilizare cu etilenoxid;conector care sa nu se detaseze cu usurinta;Balonasul sa fie mobil pentru scaderea riscului de detubare accidentala, sa prezinte balonas adiacent cu dispozitiv pentru umflarea balonasului cu supapa, sa fie cat mai aproape de capatul distal al sondei, sa aiba o forma cilindrica si o lungime cat mai mica pentru a scadea riscul de microaspiratie, sa permita un contact cat mai bun cu traheea. Steril |  | 27.1509 |  | 0 | [7 empty] | 0 | [175 empty] | 0 | [27 empty] | 0 | [6 empty] | 150 | [7 empty] | 400 | 10 | [5 empty] | 20 | [5 empty] | 520 |  |  |  | 0 | 0 | 50 | [5 empty] | 10 | 5 |  |  | 5 | 50 | 10 |  |  |  | 10 | 10 | 10 |  |  | 3 |  |  |  | 10 |  | 5 |  |  |  |  | 10 |  | 0 | [8 empty] | 5 | 1288 | 1293 | 5 | 29142.0018 | 29255.1307
775 | 590 | 61 | Tub pentru intubare endotraheală cu manșetă 4.0 | Tub pentru intubație endotraheală cu manșetă 4.0 |  | 4.0 material polivinilclorid, termoplastic, linie radiopaca, Rö-contrasta, termoplastic la 37C, baloneta de presiune joasa, presiunea admisibila in manșetă: Pina la 40 mmHg, Marcaj in cm pe toata lungimea tubului, sterilizare cu etilenoxid;conector care sa nu se detaseze cu usurinta;Balonasul sa fie mobil pentru scaderea riscului de detubare accidentala, sa prezinte balonas adiacent cu dispozitiv pentru umflarea balonasului cu supapa, sa fie cat mai aproape de capatul distal al sondei, sa aiba o forma cilindrica si o lungime cat mai mica pentru a scadea riscul de microaspiratie, sa permita un contact cat mai bun cu traheea. Steril |  | 25.7476 |  | 0 | [7 empty] | 0 | [175 empty] | 0 | [27 empty] | 0 | [6 empty] | 100 | [7 empty] | 600 | 10 |  |  | 5 |  |  | 50 | [5 empty] | 1000 |  |  |  | 0 | 0 | 60 | [5 empty] | 10 | 0 |  |  |  |  | 10 |  |  | 10 | 10 | 10 | 5 |  |  | 3 |  |  |  | 40 |  | 5 | [6 empty] | 0 |  | 2 | [6 empty] | 5 | 1930 | 1935 | 5 | 41410.7233 | 41518.005
776 | 591 | 62 | Tub pentru intubare endotraheală cu manșetă 4.5 | Tub pentru intubație endotraheală cu manșetă 4.5 |  | 4.5 material polivinilclorid, termoplastic, linie radiopaca, Rö-contrasta, termoplastic la 37C, baloneta de presiune joasa, presiunea admisibila in manșetă: Pina la 40 mmHg, Marcaj in cm pe toata lungimea tubului, sterilizare cu etilenoxid;conector care sa nu se detaseze cu usurinta;Balonasul sa fie mobil pentru scaderea riscului de detubare accidentala, sa prezinte balonas adiacent cu dispozitiv pentru umflarea balonasului cu supapa, sa fie cat mai aproape de capatul distal al sondei, sa aiba o forma cilindrica si o lungime cat mai mica pentru a scadea riscul de microaspiratie, sa permita un contact cat mai bun cu traheea. Steril |  | 25.7476 |  | 0 | [7 empty] | 0 | [175 empty] | 0 | [27 empty] | 0 | [6 empty] | 100 | [7 empty] | 1100 | 10 |  |  | 5 |  |  | 50 | [5 empty] | 1000 |  |  |  | 0 | 0 | 110 | [5 empty] | 10 | 0 |  |  | 10 |  | 10 |  |  |  | 10 |  | 30 |  |  | 3 |  |  |  | 30 |  | 5 | [6 empty] | 0 | [8 empty] | 5 | 2483 | 2488 | 5 | 53276.0757 | 53383.3573
777 | 592 | 63 | Tub pentru intubare endotraheală cu manșetă 5.0 | Tub pentru intubație endotraheală cu manșetă 5.0 |  | 5.0material polivinilclorid, termoplastic, linie radiopaca, Rö-contrasta, termoplastic la 37C, baloneta de presiune joasa, presiunea admisibila in manșetă: Pina la 40 mmHg, Marcaj in cm pe toata lungimea tubului, sterilizare cu etilenoxid;conector care sa nu se detaseze cu usurinta;Balonasul sa fie mobil pentru scaderea riscului de detubare accidentala, sa prezinte balonas adiacent cu dispozitiv pentru umflarea balonasului cu supapa, sa fie cat mai aproape de capatul distal al sondei, sa aiba o forma cilindrica si o lungime cat mai mica pentru a scadea riscul de microaspiratie, sa permita un contact cat mai bun cu traheea. Steril |  | 18.8738 |  | 0 | [7 empty] | 0 | [175 empty] | 0 | [27 empty] | 0 | [6 empty] | 50 | [7 empty] | 1100 | 10 |  |  | 5 |  |  | 50 | [5 empty] | 1000 |  |  |  | 500 | 0 | 90 | [5 empty] | 10 | 0 |  |  | 10 |  | 10 |  |  | 10 | 10 | 10 | 100 |  |  | 3 |  |  |  | 30 |  | 5 |  |  |  |  | 10 |  | 0 |  | 5 | [6 empty] | 5 | 3018 | 3023 | 5 | 47467.607 | 47546.2478
778 | 593 | 64 | Tub pentru intubare endotraheală cu manșetă 6.5 | Tub pentru intubație endotraheală cu manșetă 6.5 |  | 6.5 material polivinilclorid, termoplastic, linie radiopaca, Rö-contrasta, termoplastic la 37C, baloneta de presiune joasa, presiunea admisibila in manșetă: Pina la 40 mmHg, Marcaj in cm pe toata lungimea tubului, sterilizare cu etilenoxid;conector care sa nu se detaseze cu usurinta;Balonasul sa fie mobil pentru scaderea riscului de detubare accidentala, sa prezinte balonas adiacent cu dispozitiv pentru umflarea balonasului cu supapa, sa fie cat mai aproape de capatul distal al sondei, sa aiba o forma cilindrica si o lungime cat mai mica pentru a scadea riscul de microaspiratie, sa permita un contact cat mai bun cu traheea. Steril |  | 17.5316 |  | 0 | [7 empty] | 0 | [175 empty] | 0 | [27 empty] | 0 | [10 empty] | 5 |  |  |  | 600 | 100 |  |  | 5 |  |  | 50 | [5 empty] | 300 |  |  |  | 1000 | 0 | 135 |  |  |  | 10 |  |  | 0 | 10 |  |  |  | 20 |  |  |  | 50 | 10 | 200 |  | 50 | 0 |  |  |  | 20 | [8 empty] | 0 | 200 | 10 | [6 empty] | 10 | 2775 | 2785 | 10 | 40541.825 | 40687.9217
779 | 594 | 65 | Tub pentru intubare endotraheală cu manșetă 7.0 | Tub pentru intubație endotraheală cu manșetă 7.0 |  | 7.0 material polivinilclorid, termoplastic, linie radiopaca, Rö-contrasta, termoplastic la 37C, baloneta de presiune joasa, presiunea admisibila in manșetă: Pina la 40 mmHg, Marcaj in cm pe toata lungimea tubului, sterilizare cu etilenoxid;conector care sa nu se detaseze cu usurinta;Balonasul sa fie mobil pentru scaderea riscului de detubare accidentala, sa prezinte balonas adiacent cu dispozitiv pentru umflarea balonasului cu supapa, sa fie cat mai aproape de capatul distal al sondei, sa aiba o forma cilindrica si o lungime cat mai mica pentru a scadea riscul de microaspiratie, sa permita un contact cat mai bun cu traheea. Steril |  | 17.5316 |  | 0 | [7 empty] | 0 | [175 empty] | 0 | [27 empty] | 0 | [10 empty] | 10 | 20 |  |  | 100 |  |  |  | 5 |  | 350 | 1000 |  |  | 15 |  |  | 300 |  | 2000 |  | 2000 | 0 | 460 | [5 empty] | 30 | 0 | 100 | 100 | 400 |  | 400 |  |  |  | 100 | 10 | 300 | 20 | 100 | 0 |  | 50 |  | 200 |  |  | 90 | [5 empty] | 30 | 200 | 20 |  |  |  | 300 | 100 |  | 150 | 8810 | 8960 | 150 | 128711.1633 | 130902.6133
780 | 595 | 66 | Tub pentru intubare endotraheală cu manșetă 7.5 | Tub pentru intubație endotraheală cu manșetă 7.5 |  | 7.5 material polivinilclorid, termoplastic, linie radiopaca, Rö-contrasta, termoplastic la 37C, baloneta de presiune joasa, presiunea admisibila in manșetă: Pina la 40 mmHg, Marcaj in cm pe toata lungimea tubului, sterilizare cu etilenoxid;conector care sa nu se detaseze cu usurinta;Balonasul sa fie mobil pentru scaderea riscului de detubare accidentala, sa prezinte balonas adiacent cu dispozitiv pentru umflarea balonasului cu supapa, sa fie cat mai aproape de capatul distal al sondei, sa aiba o forma cilindrica si o lungime cat mai mica pentru a scadea riscul de microaspiratie, sa permita un contact cat mai bun cu traheea. Steril |  | 17.5316 |  | 0 | [7 empty] | 0 | [175 empty] | 0 | [27 empty] | 0 | [10 empty] | 120 | 30 |  |  | 0 | 1000 |  |  |  |  | 350 |  |  |  | 25 |  |  | 200 |  | 500 |  | 2000 | 0 | 1900 |  | 30 | 200 | 50 |  | 30 | 0 | 100 | 150 | 500 |  | 500 |  |  | 10 | 150 | 50 | 400 | 30 | 150 | 0 |  | 400 |  | 200 |  | 50 | 240 | 20 |  |  |  |  | 150 | 300 | 25 |  |  |  | 500 | 100 |  | 120 | 10460 | 10580 | 120 | 152817.1133 | 154570.2733
781 | 596 | 67 | Tub pentru intubare endotraheală cu manșetă 8.0 | Tub pentru intubație endotraheală cu manșetă 8.0 |  | 8.0 material polivinilclorid, termoplastic, linie radiopaca, Rö-contrasta, termoplastic la 37C, baloneta de presiune joasa, presiunea admisibila in manșetă: Pina la 40 mmHg, Marcaj in cm pe toata lungimea tubului, sterilizare cu etilenoxid;conector care sa nu se detaseze cu usurinta;Balonasul sa fie mobil pentru scaderea riscului de detubare accidentala, sa prezinte balonas adiacent cu dispozitiv pentru umflarea balonasului cu supapa, sa fie cat mai aproape de capatul distal al sondei, sa aiba o forma cilindrica si o lungime cat mai mica pentru a scadea riscul de microaspiratie, sa permita un contact cat mai bun cu traheea. Steril |  | 17.4566 |  | 0 | [183 empty] | 0 | [27 empty] | 0 | [10 empty] | 250 | 50 |  |  | 50 | 2000 |  |  |  |  | 500 |  |  |  | 25 |  |  | 100 |  |  |  | 3020 | 0 | 4000 |  |  | 150 | 50 |  | 30 | 0 | 100 | 30 | 400 |  | 500 |  |  |  | 50 | 10 | 500 | 20 | 150 | 0 |  | 100 | 40 | 0 |  | 50 | 90 | 30 |  |  |  |  | 200 |  | 30 |  |  |  | 300 | 500 |  | 120 | 13325 | 13445 | 120 | 193840.9958 | 195586.6558
782 | 597 | 68 | Tub pentru intubare endotraheală cu manșetă 8.5 | Tub pentru intubație endotraheală cu manșetă 8.5 |  | 8.5 material polivinilclorid, termoplastic, linie radiopaca, Rö-contrasta, termoplastic la 37C, baloneta de presiune joasa, presiunea admisibila in manșetă: Pina la 40 mmHg, Marcaj in cm pe toata lungimea tubului, sterilizare cu etilenoxid;conector care sa nu se detaseze cu usurinta;Balonasul sa fie mobil pentru scaderea riscului de detubare accidentala, sa prezinte balonas adiacent cu dispozitiv pentru umflarea balonasului cu supapa, sa fie cat mai aproape de capatul distal al sondei, sa aiba o forma cilindrica si o lungime cat mai mica pentru a scadea riscul de microaspiratie, sa permita un contact cat mai bun cu traheea. Steril |  | 17.4566 |  | 0 | [7 empty] | 0 | [175 empty] | 0 | [27 empty] | 0 | [10 empty] | 200 | 80 |  |  | 0 | 1000 |  |  |  |  | 200 |  |  |  | 20 |  |  | 40 |  |  |  | 2020 | 0 | 4500 |  |  |  | 50 |  |  | 0 | 100 |  |  |  | 100 | [5 empty] | 500 | 10 | 50 | 0 |  | 50 | 20 | 0 |  | 20 | 50 | [5 empty] | 50 |  | 20 |  |  |  | 200 |  |  | 100 | 9280 | 9380 | 100 | 134997.7067 | 136452.4233
783 | 598 | 69 | Tub pentru intubare endotraheală cu manșetă 9.0 | Tub pentru intubație endotraheală cu manșetă 9.0 |  | 9.0 material polivinilclorid, termoplastic, linie radiopaca, Rö-contrasta, termoplastic la 37C, baloneta de presiune joasa, presiunea admisibila in manșetă: Pina la 40 mmHg, Marcaj in cm pe toata lungimea tubului, sterilizare cu etilenoxid;conector care sa nu se detaseze cu usurinta;Balonasul sa fie mobil pentru scaderea riscului de detubare accidentala, sa prezinte balonas adiacent cu dispozitiv pentru umflarea balonasului cu supapa, sa fie cat mai aproape de capatul distal al sondei, sa aiba o forma cilindrica si o lungime cat mai mica pentru a scadea riscul de microaspiratie, sa permita un contact cat mai bun cu traheea. Steril |  | 17.5316 |  | 0 | [7 empty] | 0 | [175 empty] | 0 | [27 empty] | 0 | [10 empty] | 20 | 50 |  |  | 0 | [5 empty] | 50 | [6 empty] | 5 |  |  |  | 500 | 0 | 800 |  |  |  | 50 |  |  | 0 | 50 |  | 10 |  | 10 |  |  |  |  | 10 | 200 | 5 |  | 0 |  |  |  | 0 |  |  | 10 | [5 empty] | 0 |  | 5 | [6 empty] | 10 | 1775 | 1785 | 10 | 25932.1583 | 26078.255
784 | 599 | 70 | Tub pentru intubare endotraheală cu manșetă 9.5 | Tub pentru intubație endotraheală cu manșetă 9.5 |  | 9,5, material polivinilclorid, termoplastic, linie radiopaca, Rö-contrasta, termoplastic la 37C, baloneta de presiune joasa, presiunea admisibila in manșetă: Pina la 40 mmHg, Marcaj in cm pe toata lungimea tubului, sterilizare cu etilenoxid; conector care sa nu se detaseze cu usurinta;Balonasul sa fie mobil pentru scaderea riscului de detubare accidentala, sa prezinte balonas adiacent cu dispozitiv pentru umflarea balonasului cu supapa, sa fie cat mai aproape de capatul distal al sondei, sa aiba o forma cilindrica si o lungime cat mai mica pentru a scadea riscul de microaspiratie, sa permita un contact cat mai bun cu traheea. Steril |  | 22.5382 |  | 0 | [7 empty] | 0 | [175 empty] | 0 | [27 empty] | 0 | [11 empty] | 30 |  |  | 0 | 50 | [15 empty] | 0 | 0 | 600 |  |  |  | 50 |  |  | 0 |  |  |  |  | 20 | [5 empty] | 100 | 5 |  | 0 |  |  |  | 10 |  |  | 10 | [5 empty] | 0 | [9 empty] | 875 | 875 | 0 | 16434.1042 | 16434.1042
785 | 600 | 71 | Tub pentru intubare endotraheală fără manșetă 4.0 | Tub pentru intubație endotraheală fără manșetă 4.0 |  | 4.0, material Polivinilclorid, termoplastic, linie radiopaca, Rö-contrasta, Termoplastic la 37C, marcaj in cm pe toata lungimea tubului, sterilizare cu etilenoxid |  | 23.342 |  | 0 | [7 empty] | 0 | [175 empty] | 0 | [27 empty] | 0 | [14 empty] | 150 |  | 10 | [12 empty] | 70 |  | 0 | 0 | 140 | [6 empty] | 0 | [9 empty] | 10 |  |  |  | 0 |  |  |  | 20 | [8 empty] | 0 | [8 empty] | 5 | 400 | 405 | 5 | 7780.6667 | 7877.925
786 | 601 | 72 | Tub pentru intubare endotraheală fără manșetă 4.5 | Tub pentru intubație endotraheală fără manșetă 4.5 |  | 4.5, material Polivinilclorid, termoplastic, linie radiopaca, Rö-contrasta, Termoplastic la 37C, marcaj in cm pe toata lungimea tubului, sterilizare cu etilenoxid |  | 23.342 |  | 0 | [7 empty] | 0 | [175 empty] | 0 | [27 empty] | 0 | [14 empty] | 50 | [16 empty] | 0 | 0 | 75 | [6 empty] | 0 | [13 empty] | 0 |  |  |  | 20 | [8 empty] | 0 | [8 empty] | 5 | 145 | 150 | 5 | 2820.4917 | 2917.75
787 | 602 | 73 | Tub pentru intubare endotraheală fără manșetă 5.0 | Tub pentru intubație endotraheală fără manșetă 5.0 |  | 5.0, material Polivinilclorid, termoplastic, linie radiopaca, Rö-contrasta, Termoplastic la 37C, marcaj in cm pe toata lungimea tubului, sterilizare cu etilenoxid |  | 23.342 |  | 0 | [7 empty] | 0 | [175 empty] | 0 | [27 empty] | 0 | [14 empty] | 0 | [16 empty] | 0 | 0 | 35 | [6 empty] | 0 | [9 empty] | 10 |  |  |  | 0 |  |  |  | 0 | [8 empty] | 0 | [9 empty] | 45 | 45 | 0 | 875.325 | 875.325
788 | 603 | 74 | Tub pentru intubație endotraheală cu manșetă 5.5 | Tub pentru intubație endotraheală cu manșetă 5.5 |  | 5.5 material polivinilclorid, termoplastic, linie radiopaca, Rö-contrasta, termoplastic la 37C, baloneta de presiune joasa, presiunea admisibila in manșetă: Pina la 40 mmHg, Marcaj in cm pe toata lungimea tubului, sterilizare cu etilenoxid;conector care sa nu se detaseze cu usurinta;Balonasul sa fie mobil pentru scaderea riscului de detubare accidentala, sa prezinte balonas adiacent cu dispozitiv pentru umflarea balonasului cu supapa, sa fie cat mai aproape de capatul distal al sondei, sa aiba o forma cilindrica si o lungime cat mai mica pentru a scadea riscul de microaspiratie, sa permita un contact cat mai bun cu traheea. Steril |  | 18.8738 |  | 0 | [7 empty] | 0 | [175 empty] | 0 | [27 empty] | 0 |  |  |  | 17 |  |  | 50 | [7 empty] | 1000 | [12 empty] | 20 |  |  |  | 0 | 0 | 55 | [6 empty] | 0 | 5 |  |  |  | 10 | [5 empty] | 50 |  |  | 0 |  |  |  | 0 | [8 empty] | 0 | [8 empty] | 5 | 1207 | 1212 | 5 | 18983.8972 | 19062.538
789 | 604 | 75 | Tub pentru intubație endotraheală cu manșetă 6.0 | Tub pentru intubație endotraheală cu manșetă 6.0 |  | 6.0 material polivinilclorid, termoplastic, linie radiopaca, Rö-contrasta, termoplastic la 37C, baloneta de presiune joasa, presiunea admisibila in manșetă: Pina la 40 mmHg, Marcaj in cm pe toata lungimea tubului, sterilizare cu etilenoxid;conector care sa nu se detaseze cu usurinta;Balonasul sa fie mobil pentru scaderea riscului de detubare accidentala, sa prezinte balonas adiacent cu dispozitiv pentru umflarea balonasului cu supapa, sa fie cat mai aproape de capatul distal al sondei, sa aiba o forma cilindrica si o lungime cat mai mica pentru a scadea riscul de microaspiratie, sa permita un contact cat mai bun cu traheea. Steril |  | 17.5316 |  | 0 | [7 empty] | 0 | [175 empty] | 0 | [27 empty] | 0 | [6 empty] | 50 | [7 empty] | 200 | [12 empty] | 20 |  |  |  | 0 | 0 | 200 | [6 empty] | 0 |  |  |  |  | 20 |  |  |  |  | 10 | 200 |  |  | 0 |  |  |  | 0 | [8 empty] | 0 | [8 empty] | 5 | 700 | 705 | 5 | 10226.7667 | 10299.815
790 | 605 | 76 | Tub pentru intubație endotraheală fără manșetă 2 | Tub pentru intubație endotraheală fără manșetă 2 |  | 2 material polivinilclorid, termoplastic, linie radiopacă, Rx-contrastă, termoplastic la 37C, balonetă de presiune joasă, presiunea admisibilă în manșetă: pînă la 40mmHg. Marcaj în cm pe toată lungimea tubului, sterilizare cu etilenoxid |  | 21.1683 |  | 0 | [7 empty] | 0 | [175 empty] | 0 | [27 empty] | 0 | [14 empty] | 20 |  | 5 | [9 empty] | 5 |  |  | 50 |  | 0 | 0 | 10 | [6 empty] | 0 | [13 empty] | 3 |  |  |  | 0 | [8 empty] | 0 | [9 empty] | 93 | 93 | 0 | 1640.5458 | 1640.5458
791 | 606 | 77 | Tub pentru intubație endotraheală fără manșetă 2.5 | Tub pentru intubație endotraheală fără manșetă 2.5 |  | 2.5, material Polivinilclorid, termoplastic, linie radiopaca, Rö-contrasta, Termoplastic la 37C, marcaj in cm pe toata lungimea tubului, sterilizare cu etilenoxid |  | 17.671 |  | 0 | [7 empty] | 0 | [175 empty] | 0 | [27 empty] | 0 | [14 empty] | 180 |  | 5 | [9 empty] | 10 |  |  | 80 |  | 0 | 0 | 15 | [6 empty] | 0 | [10 empty] | 5 |  |  | 3 |  |  |  | 0 |  |  |  |  | 5 |  |  |  | 0 | [8 empty] | 5 | 303 | 308 | 5 | 4461.9275 | 4535.5567
792 | 607 | 78 | Tub pentru intubație endotraheală fără manșetă 3 | Tub pentru intubație endotraheală fără manșetă 3 |  | 3, material polivinilclorid, termoplastic, linie radiopacă, Rx-contrastă, termoplastic la 37C, balonetă de presiune joasă, presiunea admisibilă în manșetă: pînă la 40mmHg. Marcaj în cm pe toată lungimea tubului, sterilizare cu etilenoxid |  | 16.135 |  | 0 | [7 empty] | 0 | [175 empty] | 0 | [27 empty] | 0 | [14 empty] | 560 |  | 10 | [9 empty] | 10 |  |  | 180 |  | 0 | 0 | 30 | [6 empty] | 0 | [10 empty] | 5 |  |  | 3 |  |  |  | 0 |  |  |  |  | 5 |  |  |  | 0 | [8 empty] | 5 | 803 | 808 | 5 | 10797.0042 | 10864.2333
793 | 608 | 79 | Tub pentru intubație endotraheală fără manșetă 3.5 | Tub pentru intubație endotraheală fără manșetă 3.5 |  | 3.5, material Polivinilclorid, termoplastic, linie radiopaca, Rö-contrasta, Termoplastic la 37C, marcaj in cm pe toata lungimea tubului, sterilizare cu etilenoxid |  | 17.671 |  | 0 | [7 empty] | 0 | [175 empty] | 0 | [27 empty] | 0 | [14 empty] | 280 |  | 20 | [9 empty] | 10 |  |  | 180 |  | 0 | 0 | 45 | [6 empty] | 0 | [10 empty] | 5 |  |  | 3 |  |  |  | 0 |  |  |  |  | 5 |  |  |  | 0 | [8 empty] | 5 | 548 | 553 | 5 | 8069.7567 | 8143.3858
794 | 609 | 80 | Tub pentru intubație endotraheală fără manșetă 5.5 | Tub pentru intubație endotraheală fără manșetă 5.5 |  | 5.5, material Polivinilclorid, termoplastic, linie radiopaca, Rö-contrasta, Termoplastic la 37C, marcaj in cm pe toata lungimea tubului, sterilizare cu etilenoxid |  | 17.551 |  | 0 | [7 empty] | 0 | [175 empty] | 0 | [27 empty] | 0 | [14 empty] | 0 | [16 empty] | 0 | 0 | 65 | [6 empty] | 0 | [13 empty] | 3 |  |  |  | 0 | [8 empty] | 0 | [9 empty] | 68 | 68 | 0 | 994.5567 | 994.5567
795 | 610 | 81 | Tub pentru intubație endotraheală fără manșetă 6 | Tub pentru intubație endotraheală fără manșetă 6 |  | 6, material Polivinilclorid, termoplastic, linie radiopaca, Rö-contrasta, Termoplastic la 37C, marcaj in cm pe toata lungimea tubului, sterilizare cu etilenoxid |  | 17.551 |  | 0 | [7 empty] | 0 | [175 empty] | 0 | [27 empty] | 0 | [14 empty] | 0 | [16 empty] | 0 | 0 | 20 | [6 empty] | 0 | [13 empty] | 3 |  |  |  | 0 | [8 empty] | 0 | [9 empty] | 23 | 23 | 0 | 336.3942 | 336.3942
796 | 611 | 82 | Tub pentru intubație endotraheală fără manșetă 6.5 | Tub pentru intubație endotraheală fără manșetă 6.5 |  | 6.5, material Polivinilclorid, termoplastic, linie radiopaca, Rö-contrasta, Termoplastic la 37C, marcaj in cm pe toata lungimea tubului, sterilizare cu etilenoxid |  | 17.551 |  | 0 | [7 empty] | 0 | [175 empty] | 0 | [27 empty] | 0 | [14 empty] | 0 | [16 empty] | 0 | 0 | 10 | [6 empty] | 20 | [13 empty] | 0 |  |  |  | 0 | [8 empty] | 0 | [9 empty] | 30 | 30 | 0 | 438.775 | 438.775
797 | 612 | 83 | Tub pentru intubație endotraheală fără manșetă 7 | Tub pentru intubație endotraheală fără manșetă 7 |  | 7, material Polivinilclorid, termoplastic, linie radiopaca, Rö-contrasta, Termoplastic la 37C, marcaj in cm pe toata lungimea tubului, sterilizare cu etilenoxid |  | 17.551 |  | 0 | [7 empty] | 0 | [175 empty] | 0 | [27 empty] | 0 | [14 empty] | 0 | [16 empty] | 0 | 0 | 10 | [6 empty] | 20 | [13 empty] | 0 |  |  |  | 0 | [8 empty] | 0 | [9 empty] | 30 | 30 | 0 | 438.775 | 438.775
798 | 613 | 84 | Tub pentru traheostomie bilumen tip Shiley 10 | Tub pentru traheostomie bilumen tip Shiley 10 |  | Tub pentru traheostomie cu balon si cu canula interna (tip Shiley) 10 material polivinilclorid, termoplastic, linie radiopacă. |  | 1112.4 |  | 0 | [7 empty] | 0 | [175 empty] | 0 | [27 empty] | 0 | [14 empty] | 0 | [16 empty] | 10 | 0 | [7 empty] | 0 | [13 empty] | 0 |  |  |  | 0 | [8 empty] | 0 | [9 empty] | 10 | 10 | 0 | 9270 | 9270
799 | 614 | 85 | Tub pentru traheostomie bilumen tip Shiley 7.5 | Tub pentru traheostomie bilumen tip Shiley 7.5 |  | Tub pentru traheostomie cu balon si cu canula interna (tip Shiley) 7.5material polivinilclorid, termoplastic, linie radiopacă. |  | 1112.4 |  | 0 | [7 empty] | 0 | [175 empty] | 0 | [27 empty] | 0 | [14 empty] | 0 | [16 empty] | 0 | 0 | 3 | [6 empty] | 0 | [13 empty] | 0 |  |  |  | 0 | [8 empty] | 0 | [9 empty] | 3 | 3 | 0 | 2781 | 2781
800 | 615 | 86 | Tub pentru traheostomie bilumen tip Shiley 8.0 | Tub pentru traheostomie bilumen tip Shiley 8.0 |  | Tub pentru traheostomie cu balon si cu canula interna (tip Shiley) 8.0material polivinilclorid, termoplastic, linie radiopacă. |  | 1112.4 |  | 0 | [7 empty] | 0 | [175 empty] | 0 | [27 empty] | 0 | [14 empty] | 0 | [16 empty] | 0 | 0 | 15 | [6 empty] | 0 | [13 empty] | 0 |  |  |  | 0 | [8 empty] | 0 | [9 empty] | 15 | 15 | 0 | 13905 | 13905
801 | 616 | 87 | Tub pentru traheostomie bilumen tip Shiley 8.5 | Tub pentru traheostomie bilumen tip Shiley 8.5 |  | Tub pentru traheostomie cu balon si cu canula interna (tip Shiley) 8.5material polivinilclorid, termoplastic, linie radiopacă. |  | 1112.4 |  | 0 | [7 empty] | 0 | [175 empty] | 0 | [27 empty] | 0 | [14 empty] | 0 | [16 empty] | 50 | 0 | 15 | [6 empty] | 0 | [13 empty] | 0 |  |  |  | 0 | [8 empty] | 0 | [9 empty] | 65 | 65 | 0 | 60255 | 60255
802 | 617 | 88 | Tub polimer 10mm/8mm | Tub polimer 10mm/8mm |  | Diametru extern 10mm, Diametru intern 8mm |  | 25.92 |  | 0 | [7 empty] | 0 | [175 empty] | 0 | [27 empty] | 0 | [11 empty] | 50 |  |  | 0 | [14 empty] | 100 |  | 0 | 0 | 500 | [6 empty] | 0 | [13 empty] | 0 |  |  |  | 0 | [8 empty] | 0 | [5 empty] | 20 |  |  |  | 670 | 670 | 0 | 14472 | 14472
803 | 618 | 89 | Tub polimer 8mm/6mm | Tub polimer 8mm/6mm |  | Diametru extern 8mm, Diametru intern 6mm |  | 18 |  | 0 | [7 empty] | 0 | [175 empty] | 0 | [27 empty] | 0 | [11 empty] | 50 |  |  | 0 | [14 empty] | 100 |  | 0 | 0 | 500 | [6 empty] | 0 | [13 empty] | 0 |  |  |  | 0 | [8 empty] | 0 | [5 empty] | 20 |  |  |  | 670 | 670 | 0 | 10050 | 10050
805 | 619 | 90 | Tub prelungitor pentru sisteme de infuzie 220,150. | Tub prelungitor pentru sisteme de infuzie 220,150. |  | Tub prelungitor pentru sisteme de infuzie 220,150. Prelungitoare pentru sisteme de infuzie, steril, apirogen, netoxic, lungimea 150 cm, material PVC, transparent, presiune inalta, unica folosinta, ambalaj individual, conectare Luer Lock, termen de valabilitate 5 ani |  | 24 |  | 0 | [7 empty] | 0 | [175 empty] | 0 | [27 empty] | 0 | [10 empty] | 5000 |  |  |  | 0 | [16 empty] | 0 | 0 | [7 empty] | 0 | [13 empty] | 0 |  |  |  | 900 | [8 empty] | 0 | [9 empty] | 5900 | 5900 | 0 | 118000 | 118000
806 | 620 | 91 | Tub p-u caile biliare T-Kehr N10 | Tub pentru caile biliare T-Kehr N10 |  | Tub p-u caile biliare T-Kehr N10 |  | 64.8 |  | 0 | [7 empty] | 0 | [175 empty] | 0 | [27 empty] | 0 | [14 empty] | 0 | [14 empty] | 50 |  | 10 | 20 | [7 empty] | 0 |  |  | 5 | 30 | [8 empty] | 5 | 0 |  |  |  | 0 | [6 empty] | 10 |  | 0 | [5 empty] | 5 | 10 |  | 2 | 145 | 147 | 2 | 7830 | 7938
807 | 621 | 92 | Tub p-u caile biliare T-Kehr N16 | Tub pentru caile biliare T-Kehr N16 |  | Tub p-u caile biliare T-Kehr N16 |  | 64.8 |  | 0 | [7 empty] | 0 | [175 empty] | 0 | [27 empty] | 0 | [14 empty] | 0 | [14 empty] | 50 |  | 10 | 20 | [7 empty] | 0 |  |  | 5 | 50 | [8 empty] | 5 | 0 |  |  |  | 0 | [8 empty] | 0 | [5 empty] | 5 | 10 |  | 2 | 155 | 157 | 2 | 8370 | 8478
808 | 622 | 93 | Tub p-u caile biliare T-Kehr N20 | Tub pentru caile biliare T-Kehr N20 |  | Tub p-u caile biliare T-Kehr N20 |  | 64.8 |  | 0 | [7 empty] | 0 | [175 empty] | 0 | [27 empty] | 0 | [14 empty] | 0 | [14 empty] | 50 |  | 10 | 20 |  |  |  |  | 20 |  |  | 0 |  |  | 5 | [10 empty] | 0 |  |  |  | 0 | [8 empty] | 0 | [5 empty] | 5 |  |  | 2 | 110 | 112 | 2 | 5940 | 6048
809 | 623 | 94 | Tub p-u drenaj tip "Redon" nr.20, silicon | Tub pentru drenaj tip "Redon" nr.20, silicon |  | Tub p-u drenaj tip "Redon" nr.20, silicon |  | 64.8 |  | 0 | [7 empty] | 0 | [175 empty] | 0 | [27 empty] | 0 | [14 empty] | 0 | [16 empty] | 300 | 0 |  |  |  |  | 20 |  |  | 550 |  |  | 100 | [8 empty] | 50 |  | 0 | 20 |  |  | 0 | [8 empty] | 0 | 12 |  |  |  |  | 10 |  |  | 200 | 1062 | 1262 | 200 | 57348 | 68148
810 | 624 | 95 | Tub p-u drenaj tip "Redon" nr.22 silicon | Tub pentru drenaj tip "Redon" nr.22 silicon |  | Tub p-u drenaj tip "Redon" nr.22 silicon |  | 64.8 |  | 0 | [7 empty] | 0 | [175 empty] | 0 | [27 empty] | 0 | [14 empty] | 0 | 1200 | [15 empty] | 300 | 0 |  |  |  |  | 20 |  |  | 1000 | [11 empty] | 50 |  | 0 | 5 |  |  | 0 | [8 empty] | 0 | 12 |  |  |  |  | 10 |  |  | 200 | 2597 | 2797 | 200 | 140238 | 151038
811 | 625 | 96 | Tub p-u drenaj tip "Redon" nr.24, silicon | Tub pentru drenaj tip "Redon" nr.24, silicon |  | Tub p-u drenaj tip "Redon" nr.24, silicon |  | 64.8 |  | 0 | [7 empty] | 0 | [175 empty] | 0 | [27 empty] | 0 | [14 empty] | 0 | 400 | [15 empty] | 300 | 0 | [7 empty] | 1500 | [11 empty] | 30 |  | 0 |  |  |  | 0 | [8 empty] | 0 | [5 empty] | 10 |  |  | 300 | 2240 | 2540 | 300 | 120960 | 137160
812 | 626 | 97 | Tub p-u drenaj tip "Redon" nr.26, silicon | Tub pentru drenaj tip "Redon" nr.26, silicon |  | Tub p-u drenaj tip "Redon" nr.26, silicon |  | 64.8 |  | 0 | [7 empty] | 0 | [175 empty] | 0 | [27 empty] | 0 | [14 empty] | 0 | [16 empty] | 300 | 0 | [7 empty] | 0 | [10 empty] | 2 | 10 |  | 0 |  |  |  | 0 | [8 empty] | 0 | [8 empty] | 300 | 312 | 612 | 300 | 16848 | 33048
813 | 627 | 98 | Tub p-u drenaj tip "Redon" nr.28, silicon | Tub pentru drenaj tip "Redon" nr.28, silicon |  | Tub p-u drenaj tip "Redon" nr.28, silicon |  | 64.8 |  | 0 | [7 empty] | 0 | [175 empty] | 0 | [27 empty] | 0 | [14 empty] | 0 | [16 empty] | 2000 | 0 | [7 empty] | 100 | [10 empty] | 2 | 10 |  | 0 |  |  |  | 0 | [8 empty] | 0 | [8 empty] | 150 | 2112 | 2262 | 150 | 114048 | 122148
814 | 628 | 99 | Tub p-u drenaj tip "Redon" nr.30, silicon | Tub pentru drenaj tip "Redon" nr.30, silicon |  | Tub p-u drenaj tip "Redon" nr.30, silicon |  | 64.8 |  | 0 | [7 empty] | 0 | [175 empty] | 0 | [27 empty] | 0 | [14 empty] | 0 | [16 empty] | 2000 | 0 | [7 empty] | 0 | [10 empty] | 2 | 5 |  | 0 |  |  |  | 0 | [8 empty] | 0 | [8 empty] | 150 | 2007 | 2157 | 150 | 108378 | 116478
815 | 629 | 100 | Tub silicon 5x7mm | Tub silicon 5x7mm |  | Tub silicon medical 5x7mm, cu posibilitatea autoclavării la 132⁰C |  | 18 |  | 0 | [7 empty] | 0 | [175 empty] | 0 |  | 10 | [25 empty] | 0 | [14 empty] | 0 | 1000 | [13 empty] | 230 |  | 0 | 0 | [7 empty] | 100 | [10 empty] | 2 |  |  | 0 |  |  |  | 0 | [8 empty] | 0 | [5 empty] | 50 |  |  |  | 1392 | 1392 | 0 | 20880 | 20880
816 | 630 | 101 | Tub silicon 7x9mm | Tub silicon 7x9mm |  | Tub silicon medical 7x9mm, cu posibilitatea autoclavării la 132⁰C |  | 21.6 |  | 0 | [7 empty] | 0 | [175 empty] | 0 | [27 empty] | 0 | [14 empty] | 0 | 2000 | [13 empty] | 260 |  | 0 | 0 | 500 | [6 empty] | 50 | [10 empty] | 10 |  |  | 0 |  |  |  | 0 | [8 empty] | 0 | [5 empty] | 50 |  |  |  | 2870 | 2870 | 0 | 51660 | 51660
817 | 631 | 102 | Tub traheostomic cu manșetă Nr. 7 | Tub traheostomic cu manșetă Nr. 7 |  | Tub traheostomic cu manșetă, mărimea Nr. 7, steril, PVC Canulă cu conector 15mm, cu manșetă de presiune joasa. Obturator perforat si curea de gat larg, siliconizat, netoxic, cu linia Rg – contrast. Presiunea adminitrata in manșetă pina la 20 mm H2O |  | 149.0487 |  | 0 | [7 empty] | 0 | [175 empty] | 0 | [27 empty] | 0 | [14 empty] | 0 | 3 |  |  |  |  | 10 | [10 empty] | 0 | 0 | 5 |  |  |  | 5 |  |  | 0 | 5 | [7 empty] | 3 |  |  |  |  | 0 |  |  |  | 0 | [8 empty] | 0 | [8 empty] | 2 | 31 | 33 | 2 | 3850.4247 | 4098.8392
818 | 632 | 103 | Tub traheostomic cu manșetă Nr. 7.5 | Tub traheostomic cu manșetă Nr. 7,5 |  | Tub traheostomic cu manșetă, mărimea Nr. 7.5, steril, PVC Canulă cu conector 15mm, cu manșetă de presiune joasa. Obturator perforat si curea de gat larg, siliconizat, netoxic, cu linia Rg – contrast. Presiunea adminitrata in manșetă pina la 20 mm H2O |  | 165.319 |  | 0 | [7 empty] | 0 | [175 empty] | 0 | [27 empty] | 0 | [10 empty] | 2 |  | 20 | 40 | 0 | 50 |  |  |  |  | 10 |  |  |  | 5 | [6 empty] | 0 | 0 | 7 |  |  |  | 5 |  |  | 0 | 5 | 3 | [7 empty] | 1 |  |  |  | 0 |  | 1 |  | 0 | [6 empty] | 10 |  | 0 | [8 empty] | 2 | 159 | 161 | 2 | 21904.7622 | 22180.2938
819 | 633 | 104 | Tub traheostomic cu manșetă Nr. 8.0 | Tub traheostomic cu manșetă Nr. 8 |  | Tub traheostomic cu manșetă, mărimea Nr. 8.0, steril, PVC Canulă cu conector 15mm, cu manșetă de presiune joasa. Obturator perforat si curea de gat larg, siliconizat, netoxic, cu linia Rg – contrast. Presiunea adminitrata in manșetă pina la 20 mm H2O |  | 165.319 |  | 0 | [7 empty] | 0 | [175 empty] | 0 | [27 empty] | 0 | [10 empty] | 2 |  | 100 | 40 | 0 | 360 |  |  |  |  | 10 | 50 |  |  | 5 | [6 empty] | 50 | 10 | 10 |  |  |  | 5 |  |  | 0 |  |  |  |  | 5 |  |  |  |  | 1 |  |  |  | 0 |  | 1 |  | 0 | [6 empty] | 10 |  | 0 | [8 empty] | 2 | 659 | 661 | 2 | 90787.6622 | 91063.1938
820 | 634 | 105 | Tub traheostomic cu manșetă Nr. 8.5 | Tub traheostomic cu manșetă Nr. 8,5 |  | Tub traheostomic cu manșetă, mărimea Nr. 8.5, steril, PVC Canulă cu conector 15mm, cu manșetă de presiune joasa. Obturator perforat si curea de gat larg siliconizat, netoxic, cu linia Rg – contrast. Presiunea adminitrata in manșetă pina la 20 mm H2O |  | 165.319 |  | 0 | [7 empty] | 0 | [175 empty] | 0 | [27 empty] | 0 | [10 empty] | 1 |  | 100 | 40 | 0 | 400 | [5 empty] | 50 | [9 empty] | 100 | 10 | 7 |  |  |  | 10 |  |  | 0 |  |  |  |  | 5 | [5 empty] | 5 |  |  | 0 |  |  |  | 0 | [6 empty] | 10 |  | 0 | [8 empty] | 2 | 738 | 740 | 2 | 101671.1604 | 101946.692
821 | 635 | 106 | Tub traheostomic cu manșetă Nr. 9 | Tub traheostomic cu manșetă Nr. 9 |  | Tub traheostomic cu manșetă, mărimea Nr. 9, steril, PVC Canulă cu conector 15mm, cu manșetă de presiune joasa. Obturator perforat si curea de gat larg siliconizat, netoxic, cu linia Rg – contrast. Presiunea adminitrata in manșetă pina la 20 mm H2O |  | 176.6487 |  | 0 | [7 empty] | 0 | [175 empty] | 0 | [27 empty] | 0 | [12 empty] | 10 |  | 0 | 50 | [15 empty] | 100 | 4 | 5 |  |  |  | 10 |  |  | 0 |  |  |  |  | 5 | [5 empty] | 5 |  |  | 0 |  |  |  | 0 | [8 empty] | 0 | [9 empty] | 189 | 189 | 0 | 27822.1702 | 27822.1702
256 |  |  | Colectori urinare pentru barbati |  |  |  |  | 21.6 |  | 400 | [7 empty] | 20 | [124 empty] | 10 | [27 empty] | 5 | [10 empty] | 2 | [6 empty] | 3 |  |  |  |  | 0 | [27 empty] | 0 | [10 empty] | 30 | 20 | 200 |  | 25 | 100 | [5 empty] | 100 |  | 10 |  |  |  | 4 |  | 25 | [9 empty] | 20 | 0 |  |  | 5 | 30 | 5 | 20 |  |  | 6 |  |  |  |  | 0 |  |  |  | 100 | 25 |  |  | 20 |  |  | 4 |  | 20 | 10 |  |  |  |  | 500 |  |  | 10 | 1719 | 1729 | 10
823 |  |  | Urinar pentru barbati | Ploscă urinară pentru barbati |  | Urinar pentru barbati volum 1000-1200ml, material - masă plastică, cu mâner și capac |  | 21.6 |  | 0 | [7 empty] | 0 | [87 empty] | 5 | [7 empty] | 5 | [39 empty] | 4 |  |  | 30 | [36 empty] | 0 | [27 empty] | 0 | [10 empty] | 20 | 10 | 200 |  | 20 | 220 |  |  |  |  | 10 | 155 |  |  | 200 | 10 |  |  | 50 | 50 |  | 90 | 0 | 500 | 5 | 10 | 10 |  |  |  | 35 |  |  | 25 |  |  |  | 20 |  | 5 |  |  |  |  | 0 |  | 23 |  | 100 | 23 |  | 50 |  | 30 | 10 | 20 |  | 5 | 10 | [8 empty] | 1960 | 1960 | 0
| 636 | 107 | Urinar pentru barbati | Ploscă urinară pentru barbati |  | Urinar pentru barbati volum 1000-1200ml, material - masă plastică, cu mâner și capac |  | 21.6 |  | 400 | 0 | 0 | 0 | 0 | 0 | 0 | 0 | 20 | 0 | 0 | 0 | 0 | 0 | 0 | 0 | 0 | 0 | 0 | 0 | 0 | 0 | 0 | 0 | 0 | 0 | 0 | 0 | 0 | 0 | 0 | 0 | 0 | 0 | 0 | 0 | 0 | 0 | 0 | 0 | 0 | 0 | 0 | 0 | 0 | 0 | 0 | 0 | 0 | 0 | 0 | 0 | 0 | 0 | 0 | 0 | 0 | 0 | 0 | 0 | 0 | 0 | 0 | 0 | 0 | 0 | 0 | 0 | 0 | 0 | 0 | 0 | 0 | 0 | 0 | 0 | 0 | 0 | 0 | 0 | 0 | 0 | 0 | 0 | 0 | 0 | 0 | 0 | 0 | 0 | 0 | 0 | 0 | 0 | 0 | 0 | 5 | 0 | 0 | 0 | 0 | 0 | 0 | 0 | 5 | 0 | 0 | 0 | 0 | 0 | 0 | 0 | 0 | 0 | 0 | 0 | 0 | 0 | 0 | 0 | 0 | 0 | 0 | 0 | 0 | 0 | 0 | 0 | 0 | 0 | 0 | 0 | 0 | 10 | 0 | 0 | 0 | 0 | 0 | 0 | 0 | 0 | 0 | 0 | 4 | 0 | 0 | 30 | 0 | 0 | 0 | 0 | 0 | 0 | 0 | 0 | 0 | 0 | 0 | 0 | 0 | 5 | 0 | 0 | 0 | 0 | 0 | 0 | 0 | 0 | 0 | 0 | 2 | 0 | 0 | 0 | 0 | 0 | 0 | 3 | 0 | 0 | 0 | 0 | 0 | 0 | 0 | 0 | 0 | 0 | 0 | 0 | 0 | 0 | 0 | 0 | 0 | 0 | 0 | 0 | 0 | 0 | 0 | 0 | 0 | 0 | 0 | 0 | 0 | 0 | 0 | 0 | 0 | 0 | 0 | 0 | 0 | 0 | 0 | 0 | 0 | 0 | 0 | 50 | 30 | 400 | 0 | 45 | 320 | 0 | 0 | 0 | 0 | 10 | 255 | 0 | 10 | 200 | 10 | 0 | 4 | 50 | 75 | 0 | 90 | 0 | 500 | 5 | 10 | 10 | 0 | 0 | 20 | 35 | 0 | 0 | 30 | 30 | 5 | 20 | 20 | 0 | 11 | 0 | 0 | 0 | 0 | 0 | 0 | 23 | 0 | 200 | 48 | 0 | 50 | 20 | 30 | 10 | 24 | 0 | 25 | 20 | 0 | 0 | 0 | 0 | 500 | 0 | 0 | 10 | 0 | 3689 | 3689 | 0 | 66402
825 | 637 | 108 | Vacuum-chiureta pentru biopsie endometrială tip Pipelle | Vacuum-chiureta pentru biopsie endometrială tip Pipelle |  | Din plastic, lungimea 270-280 mm, diametru 2 mm, spațiu pentru piston 220 mm, cu marcajul adîncimii introducerii 20-120 mm cu valoarea diviziunii 10 mm, cu 4 orificii laterale la capăt, steril, de unica folosință. |  | 102.6 |  | 0 | [7 empty] | 0 | [175 empty] | 0 | [27 empty] | 0 | [14 empty] | 0 | [14 empty] | 6 |  | 0 | 0 | [7 empty] | 0 | [13 empty] | 0 |  |  |  | 10 | [8 empty] | 0 | [6 empty] | 30 |  |  | 46 | 46 | 0 | 3933 | 3933
826 | 638 | 109 | Cearșaf medical 200*150 cm (material nețesut, laminat (cu peliculă) prelucrabil) | Cearșaf medical 200*150 cm (material nețesut, laminat (cu peliculă) prelucrabil) |  | 1) material nețesut, laminat (cu peliculă) prelucrabil, SPP 90g/m.p 2) dimensiune: 200*150 cm (+/- 5cm ) Forma de ambalare: livrat în ambalaj, marcat şi etichetat de producător cu menţionarea datelor de identitate |  | 10 | [25 empty] | 1000 | [265 empty] | 1000 | 1000 | 0 | 8333.3333 | 8333.3333
827 | 639 | 110 | Robinet tridirecţional steril, fără linie de extensie | Robinet tridirecţional steril, fără linie de extensie |  | Robinet tridirecţional steril, 3-directionale (cu codare de culori) , rezistent la influenta chimica a medicamentelor; rezistent la dezinfectant pe baza de alcool; lipido-rezistent, rotatia robinetului 360°, rezistent la presiune≥ 4 bari, steril, fără latex |  | 9 | 9.0047 | [246 empty] | 60000 | [43 empty] | 60000 | 60000 | 0 | 450000 | 450233.5
829 | 640 | 111 | Cateter toracic cu trocar 18 FR | Cateter toracic cu trocar 18 FR |  | Constituit din PVC termosensibil cu trocar metalic, disponibil atat cu varf bont cat si cu varf ascutit, aplicatie in drenaj rapid, pleural si toracic, non-operativ, fixare etansa in zona de contact a PVC-ului cu trocarul metalic cu varf ascutit, perforatii largi cu margini fine pentru drenaj eficient, prezinta marcaje la 2 cm si linie radio-opaca pentru o aplicare precisa, varful permite o conectare simpla la orice sistem de drenaj toracic, Diametru 18 FR |  | 64.8 | [275 empty] | 20 | [15 empty] | 20 | 20 | 0 | 1080 | 1080
830 | 641 | 112 | Cateter toracic cu trocar 26 FR | Cateter toracic cu trocar 26 FR |  | Constituit din PVC termosensibil cu trocar metalic, disponibil atat cu varf bont cat si cu varf ascutit, aplicatie in drenaj rapid, pleural si toracic, non-operativ, fixare etansa in zona de contact a PVC-ului cu trocarul metalic cu varf ascutit, perforatii largi cu margini fine pentru drenaj eficient, prezinta marcaje la 2 cm si linie radio-opaca pentru o aplicare precisa, varful permite o conectare simpla la orice sistem de drenaj toracic, Diametru 26 FR |  | 64.8 | [275 empty] | 20 | [15 empty] | 20 | 20 | 0 | 1080 | 1080
831 | 642 | 113 | Set steril pentru laparoscopie | Set steril pentru laparoscopie |  | Componența minimă: - cearșaf impermeabil laminat pentru masa instrumente 140x75 cm - 1 bucată; - cearșaf SMS pentru masa operație 160x150 cm cu bordura adezivă – 1 bucată; - cearșaf 250x160 cm cu câmp adeziv și abs. incizia 30x15 cm - 1 bucată; - husă protecție laparoscop lam. - 1 bucată; - pungă cu banda adezivă - 2 bucăți; - șervețel material absorbant 70x50 cm - 3 bucăți; - banda adezivă – 2 bucăți; |  | 120 | [275 empty] | 50 | [15 empty] | 50 | 50 | 0 | 5000 | 5000
832 | 643 | 114 | Ac chirurgical rotund 1/2 17 mm | Ac chirurgical rotund 1/2 17 mm |  | Ac chirurgical rotund 1/2 17 mm |  | 8 | [229 empty] | 30 | [61 empty] | 30 | 30 | 0 | 200 | 200
833 | 644 | 115 | Ac chirurgical rotund 1/2 22 mm | Ac chirurgical rotund 1/2 22 mm |  | Recipient din material plastic rigid (polipropilenă) cu posibilitate de închidere temporară și definitivă, impermiabil, rezistent la acțiuni mecanice. - Capacitate 5,0 litri (devierea admisilă doar în creștere până la 20 % ); - Capacul recipientelor să prezinte orificii speciale pentru detașarea acelor de seringă, a lamelor de bisturiu și a altor deșeuri tăietor- înteptoare de dimensiuni mai mari; - Dotat cu mâner; - Culoare galbenă; - Marcaj pictograma”Pericol Biologic”; - Calitatea conform standardelor ISO 9001, ISO 13485. |  | 8 | [229 empty] | 50 | [61 empty] | 50 | 50 | 0 | 333.3333 | 333.3333
834 | 645 | 116 | Ac chirurgical rotund 1/2 26 mm | Ac chirurgical rotund 1/2 26 mm |  | Ac chirurgical rotund 1/2 26 mm |  | 8 | [229 empty] | 30 | [61 empty] | 30 | 30 | 0 | 200 | 200
835 | 646 | 117 | Ac chirurgical rotund 1/2 30 mm | Ac chirurgical rotund 1/2 30 mm |  | Ac chirurgical rotund 1/2 30 mm |  | 8 | [229 empty] | 20 | [61 empty] | 20 | 20 | 0 | 133.3333 | 133.3333
836 | 647 | 118 | Ac chirurgical rotund 3/8 17 mm | Ac chirurgical rotund 3/8 17 mm |  | Ac chirurgical rotund 3/8 17 mm |  | 8 | [229 empty] | 20 | [61 empty] | 20 | 20 | 0 | 133.3333 | 133.3333
837 |  |  | Ac chirurgical rotund 3/8 26 mm |  |  |  |  | 8 | [229 empty] | 40 | [61 empty] | 40 | 40 | 0
838 |  |  | Ac chirurgical rotund 3/8 26 mm |  |  |  |  | 8 | [229 empty] | 10 | [61 empty] | 10 | 10 | 0
| 648 | 119 |  | Ac chirurgical rotund 3/8 26 mm |  | Ac chirurgical rotund 3/8 26 mm |  | 8 |  | 0 | 0 | 0 | 0 | 0 | 0 | 0 | 0 | 0 | 0 | 0 | 0 | 0 | 0 | 0 | 0 | 0 | 0 | 0 | 0 | 0 | 0 | 0 | 0 | 0 | 0 | 0 | 0 | 0 | 0 | 0 | 0 | 0 | 0 | 0 | 0 | 0 | 0 | 0 | 0 | 0 | 0 | 0 | 0 | 0 | 0 | 0 | 0 | 0 | 0 | 0 | 0 | 0 | 0 | 0 | 0 | 0 | 0 | 0 | 0 | 0 | 0 | 0 | 0 | 0 | 0 | 0 | 0 | 0 | 0 | 0 | 0 | 0 | 0 | 0 | 0 | 0 | 0 | 0 | 0 | 0 | 0 | 0 | 0 | 0 | 0 | 0 | 0 | 0 | 0 | 0 | 0 | 0 | 0 | 0 | 0 | 0 | 0 | 0 | 0 | 0 | 0 | 0 | 0 | 0 | 0 | 0 | 0 | 0 | 0 | 0 | 0 | 0 | 0 | 0 | 0 | 0 | 0 | 0 | 0 | 0 | 0 | 0 | 0 | 0 | 0 | 0 | 0 | 0 | 0 | 0 | 0 | 0 | 0 | 0 | 0 | 0 | 0 | 0 | 0 | 0 | 0 | 0 | 0 | 0 | 0 | 0 | 0 | 0 | 0 | 0 | 0 | 0 | 0 | 0 | 0 | 0 | 0 | 0 | 0 | 0 | 0 | 0 | 0 | 0 | 0 | 0 | 0 | 0 | 0 | 0 | 0 | 0 | 0 | 0 | 0 | 0 | 0 | 0 | 0 | 0 | 0 | 0 | 0 | 0 | 0 | 0 | 0 | 0 | 0 | 0 | 0 | 0 | 0 | 0 | 0 | 0 | 0 | 0 | 0 | 0 | 0 | 0 | 0 | 0 | 0 | 0 | 0 | 0 | 0 | 0 | 0 | 0 | 0 | 0 | 0 | 0 | 0 | 0 | 0 | 0 | 0 | 0 | 0 | 0 | 0 | 0 | 0 | 50 | 0 | 0 | 0 | 0 | 0 | 0 | 0 | 0 | 0 | 0 | 0 | 0 | 0 | 0 | 0 | 0 | 0 | 0 | 0 | 0 | 0 | 0 | 0 | 0 | 0 | 0 | 0 | 0 | 0 | 0 | 0 | 0 | 0 | 0 | 0 | 0 | 0 | 0 | 0 | 0 | 0 | 0 | 0 | 0 | 0 | 0 | 0 | 0 | 0 | 0 | 0 | 0 | 0 | 0 | 0 | 0 | 0 | 0 | 0 | 0 |  | 50 | 50 | 0 | 333.3333 | 333.3333
839 | 649 | 120 | Ac chirurgical rotund 3/8 22 mm | Ac chirurgical rotund 3/8 22 mm |  | Ac chirurgical rotund 3/8 22 mm |  | 8 | [229 empty] | 50 | [61 empty] | 50 | 50 | 0 | 333.3333 | 333.3333
840 | 650 | 121 | Ac chirurgical tăietor 3/8 17 mm | Ac chirurgical tăietor 3/8 17 mm |  | Ac chirurgical tăietor 3/8 17 mm |  | 8 | [229 empty] | 30 | [61 empty] | 30 | 30 | 0 | 200 | 200
841 | 654 | 122 | Ac chirurgical tăietor 3/8 22 mm | Ac chirurgical tăietor 3/8 22 mm |  | Ac chirurgical tăietor 3/8 22 mm |  | 8 | [229 empty] | 40 | [61 empty] | 40 | 40 | 0 | 266.6667 | 266.6667
842 |  |  | Ac pentru biopsia și prelevarea țesuturilor moi, pentru pistol semiautomat, lungimea 130 mm. |  |  |  |  | 350 | [229 empty] | 1530 | [61 empty] | 1530 | 1530 | 0
49 |  |  | Ac pentru biopsia și prelevarea țesuturilor moi lungimea 130 mm |  |  |  |  | 339.9567 |  | 0 | [7 empty] | 0 | [175 empty] | 0 | [27 empty] | 0 | [14 empty] | 0 | [16 empty] | 0 | 10 | [7 empty] | 0 |  |  |  | 5 |  |  |  | 5 | [5 empty] | 0 |  |  |  | 10 | [8 empty] | 0 | [9 empty] | 30 | 30 | 0
| 652 | 123 |  | Ac pentru biopsia și prelevarea țesuturilor moi, pentru pistol semiautomat, lungimea 130 mm. |  | Ac pentru prelevarea țesuturilor moi , pentru pistol semiautomat, 16 G, lungimea 130mm, steril, de unică folosință, pentru pistol semiautomat, în cazul în care acele nu sunt compatibile cu pistolul din dotare, operatorul economic va oferi 2 pistoale în custodie, pentru perioada valabilă a contractului | Ac pentru prelevarea țesuturilor moi , pentru pistol semiautomat, 16 G, lungimea 130mm (+- 10mm), steril, de unică folosință, pentru pistol semiautomat, în cazul în care acele nu sunt compatibile cu pistolul din dotare, operatorul economic va oferi 2 pistoale în custodie, pentru perioada valabilă a contractului | 350 |  | 0 | 0 | 0 | 0 | 0 | 0 | 0 | 0 | 0 | 0 | 0 | 0 | 0 | 0 | 0 | 0 | 0 | 0 | 0 | 0 | 0 | 0 | 0 | 0 | 0 | 0 | 0 | 0 | 0 | 0 | 0 | 0 | 0 | 0 | 0 | 0 | 0 | 0 | 0 | 0 | 0 | 0 | 0 | 0 | 0 | 0 | 0 | 0 | 0 | 0 | 0 | 0 | 0 | 0 | 0 | 0 | 0 | 0 | 0 | 0 | 0 | 0 | 0 | 0 | 0 | 0 | 0 | 0 | 0 | 0 | 0 | 0 | 0 | 0 | 0 | 0 | 0 | 0 | 0 | 0 | 0 | 0 | 0 | 0 | 0 | 0 | 0 | 0 | 0 | 0 | 0 | 0 | 0 | 0 | 0 | 0 | 0 | 0 | 0 | 0 | 0 | 0 | 0 | 0 | 0 | 0 | 0 | 0 | 0 | 0 | 0 | 0 | 0 | 0 | 0 | 0 | 0 | 0 | 0 | 0 | 0 | 0 | 0 | 0 | 0 | 0 | 0 | 0 | 0 | 0 | 0 | 0 | 0 | 0 | 0 | 0 | 0 | 0 | 0 | 0 | 0 | 0 | 0 | 0 | 0 | 0 | 0 | 0 | 0 | 0 | 0 | 0 | 0 | 0 | 0 | 0 | 0 | 0 | 0 | 0 | 0 | 0 | 0 | 0 | 0 | 0 | 0 | 0 | 0 | 0 | 0 | 0 | 0 | 0 | 0 | 0 | 0 | 0 | 0 | 0 | 0 | 0 | 0 | 0 | 0 | 0 | 0 | 0 | 0 | 0 | 0 | 0 | 0 | 0 | 0 | 0 | 0 | 0 | 0 | 0 | 0 | 0 | 0 | 0 | 0 | 0 | 0 | 0 | 0 | 0 | 0 | 0 | 0 | 0 | 0 | 0 | 0 | 0 | 0 | 0 | 0 | 0 | 0 | 0 | 0 | 0 | 0 | 0 | 1530 | 0 | 0 | 0 | 0 | 0 | 0 | 0 | 0 | 0 | 0 | 0 | 0 | 0 | 0 | 0 | 0 | 10 | 0 | 0 | 0 | 0 | 0 | 0 | 0 | 0 | 0 | 0 | 0 | 5 | 0 | 0 | 0 | 5 | 0 | 0 | 0 | 0 | 0 | 0 | 0 | 0 | 0 | 10 | 0 | 0 | 0 | 0 | 0 | 0 | 0 | 0 | 0 | 0 | 0 | 0 | 0 | 0 | 0 | 0 | 0 |  | 1560 | 1560 | 0 | 455000 | 455000
843 | 653 | 124 | Burete (filtre) pentru casete biopsie | Burete (filtre) pentru casete biopsie |  | Burete (filtre) pentru casete biopsie. Certificat CE sau declaratie de conformitate în functie de evaloarea conformitatii cu anexele corespunzatoare pentru produsul dat.Certificat ISO13485 si /sau ISO9001(în dependenta de categorie produsului) |  | 0.1 | [229 empty] | 10000 | [61 empty] | 10000 | 10000 | 0 | 833.3333 | 833.3333
844 | 654 | 125 | Filtru tip Chemo Mini Spike Plus With Fluidfilter | Filtru tip Chemo Mini Spike Plus With Fluidfilter |  | Filtru antibacterian de 0,2 µm pe canalul de echilibrare a presiunilor.Valvă integrată pentru prevenirea scurgerilor nedorite. Filtru antiparticule de 5 µm pe canalul active. Căpăcel rosu. |  | 9 | [229 empty] | 600 | [61 empty] | 600 | 600 | 0 | 4500 | 4500
845 | 655 | 126 | Citoperiuțe sterile cu tăietura unilaterală | Citoperiuțe sterile cu tăietura unilaterală |  | Citoperiuțe sterile, cu tăietura unilaterală |  | 2.5 | [229 empty] | 500 | [61 empty] | 500 | 500 | 0 | 1041.6667 | 1041.6667
846 | 656 | 127 | Pungi evacuatoare urostomie | Pungi evacuatoare urostomie |  | Sistem stomic unitar cu evacuare pentru urostomii, 30x15 cm, flansa adeziva din hidrocoloid, liner material netesut, gura de taiere 57 mm. Compus din 3 straturi de inalta rezistenta. Antialergic |  | 23 | [229 empty] | 3000 | [61 empty] | 3000 | 3000 | 0 | 57500 | 57500
847 | 657 | 128 | Set pentru traheostomie (conicotomie) | Set pentru traheostomie (conicotomie) |  | Să încludă: un bisturiu, un ac de perforare cu diametru mare cu o seringa sau un ac cu ghidaj și un cateter care se plasează în trahee după ce ligamentul cricoid a fost perforat |  | 600 | [229 empty] | 5 | [61 empty] | 5 | 5 | 0 | 2500 | 2500
848 | 658 | 129 | Ac chirurgical 3B2 | Ac chirurgical 3B2 |  | 3B2 - 0,5x25mm |  | 11 | [241 empty] | 50 | [49 empty] | 50 | 50 | 0 | 458.3333 | 458.3333
849 | 659 | 130 | Ac chirurgical 3B2 | Ac chirurgical 3B2 |  | 3B2 - 0,6x30mm |  | 11 | [241 empty] | 50 | [49 empty] | 50 | 50 | 0 | 458.3333 | 458.3333
850 | 660 | 131 | Ac chirurgical 5A 1 | Ac chirurgical 5A 1 |  | 5A 1 - 0,9x22mm |  | 12 | [241 empty] | 50 | [49 empty] | 50 | 50 | 0 | 500 | 500
851 | 661 | 132 | Cearșaf cu gaură | Cearșaf cu gaură |  | Țesătură bumbac 160cmx200cm (+-10 cm) ,gaura10x30cm (+-1 cm) |  | 130 | [241 empty] | 100 | [49 empty] | 100 | 100 | 0 | 10833.3333 | 10833.3333
857 | 662 | 133 | Scutece (pelinci) | Scutece (pelinci) |  | Țesătură bumbac, 70cmx70cm |  | 19 | [241 empty] | 650 | [49 empty] | 650 | 650 | 0 | 10291.6667 | 10291.6667
858 | 663 | 134 | Tub traheostomatic cu manșetă Nr. 4,5 | Tub traheostomatic cu manșetă Nr. 4,5 |  | Tub traheostomic cu manșetă, mărimea Nr. 4,5, steril, PVC Canulă cu conector 15mm, cu manșetă de presiune joasa. Obturator perforat si curea de gat larg, siliconizat, netoxic, cu linia Rg – contrast. Presiunea adminitrata in manșetă pina la 20 mm H2O |  | 15 | [241 empty] | 5 | [49 empty] | 5 | 5 | 0 | 62.5 | 62.5
859 | 664 | 135 | Tub traheostomatic cu manșetă Nr. 5,5 | Tub traheostomatic cu manșetă Nr. 5,5 |  | Tub traheostomic cu manșetă, mărimea Nr. 5,5, steril, PVC Canulă cu conector 15mm, cu manșetă de presiune joasa. Obturator perforat si curea de gat larg, siliconizat, netoxic, cu linia Rg – contrast. Presiunea adminitrata in manșetă pina la 20 mm H2O |  | 15 | [241 empty] | 5 | [49 empty] | 5 | 5 | 0 | 62.5 | 62.5
860 | 665 | 136 | Tub traheostomatic cu manșetă Nr. 6,5 | Tub traheostomatic cu manșetă Nr. 6,5 |  | Tub traheostomic cu manșetă, mărimea Nr. 6,5, steril, PVC Canulă cu conector 15mm, cu manșetă de presiune joasa. Obturator perforat si curea de gat larg, siliconizat, netoxic, cu linia Rg – contrast. Presiunea adminitrata in manșetă pina la 20 mm H2O |  | 15 | [241 empty] | 5 | [49 empty] | 5 | 5 | 0 | 62.5 | 62.5
861 | 666 | 137 | Ac chirurgical B 502-000 | Ac chirurgical B 502-000 |  | B 502-000 1.80*100mm |  | 7.56 | [254 empty] | 20 | [36 empty] | 20 | 20 | 0 | 126 | 126
862 | 667 | 138 | Ac chirurgical B 502-1 | Ac chirurgical B 502-1 |  | B 502-1 1.40*80mm |  | 7.56 | [254 empty] | 20 | [36 empty] | 20 | 20 | 0 | 126 | 126
863 | 668 | 139 | Ac chirurgical B 502-4 | Ac chirurgical B 502-4 |  | B 502-4 1.30*65mm |  | 7.56 | [254 empty] | 10 | [36 empty] | 10 | 10 | 0 | 63 | 63
864 | 669 | 140 | Ac chirurgical B 502-5 | Ac chirurgical B 502-5 |  | B 502-5 1.20*60mm |  | 7.56 | [254 empty] | 10 | [36 empty] | 10 | 10 | 0 | 63 | 63
865 | 670 | 141 | Ac chirurgical B 502-11 | Ac chirurgical B 502-11 |  | B 502-11 0.80*32mm |  | 7.56 | [254 empty] | 20 | [36 empty] | 20 | 20 | 0 | 126 | 126
866 | 671 | 142 | Ac chirurgical BE 560-4 | Ac chirurgical BE 560-4 |  | BE 560-4 1.30*65mm |  | 7.56 | [254 empty] | 20 | [36 empty] | 20 | 20 | 0 | 126 | 126
867 | 672 | 143 | Ac chirurgical BE 560-10 | Ac chirurgical BE 560-10 |  | BE 560-10 1.00*45mm |  | 7.56 | [254 empty] | 10 | [36 empty] | 10 | 10 | 0 | 63 | 63
868 | 673 | 144 | Ac chirurgical BE 560-12 | Ac chirurgical BE 560-12 |  | BE 560-12 0.90*36mm |  | 7.56 | [254 empty] | 10 | [36 empty] | 10 | 10 | 0 | 63 | 63
869 | 674 | 145 | Ac chirurgical BE 560-13 | Ac chirurgical BE 560-13 |  | BE 560-13 0.90*30mm |  | 7.56 | [254 empty] | 10 | [36 empty] | 10 | 10 | 0 | 63 | 63
870 | 675 | 146 | Ac chirurgical PB 538-3 | Ac chirurgical PB 538-3 |  | PB 538-3 0.60*36mm |  | 7.56 | [254 empty] | 100 | [36 empty] | 100 | 100 | 0 | 630 | 630
871 | 676 | 147 | Ac chirurgical BR 510-1 | Ac chirurgical BR 510-1 |  | BR 510-1 1.40*80mm |  | 7.56 | [254 empty] | 50 | [36 empty] | 50 | 50 | 0 | 315 | 315
872 | 677 | 148 | Ac chirurgical BR 510-3 | Ac chirurgical BR 510-3 |  | BR 510-3 1.30*70mm |  | 7.56 | [254 empty] | 50 | [36 empty] | 50 | 50 | 0 | 315 | 315
873 | 678 | 149 | Ac chirurgical BR 510-3 | Ac chirurgical BR 510-3 |  | BR 510-4 1.30*65mm |  | 7.56 | [254 empty] | 50 | [36 empty] | 50 | 50 | 0 | 315 | 315
874 | 679 | 150 | Ac chirurgical BR 510-6 | Ac chirurgical BR 510-6 |  | BR 510-6 1.20*55mm |  | 7.56 | [254 empty] | 50 | [36 empty] | 50 | 50 | 0 | 315 | 315
875 | 680 | 151 | Ac chirurgical GR 514-000 | Ac chirurgical GR 514-000 |  | GR 514-000 1.80*100mm |  | 7.56 | [254 empty] | 30 | [36 empty] | 30 | 30 | 0 | 189 | 189
876 | 681 | 152 | Ac chirurgical GR 514-000 | Ac chirurgical GR 514-000 |  | GR 514-000 1.60*92mm |  | 7.56 | [254 empty] | 30 | [36 empty] | 30 | 30 | 0 | 189 | 189
877 | 682 | 153 | Ac chirurgical GR 514-1 | Ac chirurgical GR 514-1 |  | GR 514-1 1.40*80mm |  | 7.56 | [254 empty] | 30 | [36 empty] | 30 | 30 | 0 | 189 | 189
878 | 683 | 154 | Ac chirurgical GR 514-3 | Ac chirurgical GR 514-3 |  | GR 514-3 1.30*70mm |  | 7.56 | [254 empty] | 30 | [36 empty] | 30 | 30 | 0 | 189 | 189
879 | 684 | 155 | Ac chirurgical GR 514-12 | Ac chirurgical GR 514-12 |  | GR 514-12 0.80*28mm |  | 7.56 | [254 empty] | 30 | [36 empty] | 30 | 30 | 0 | 189 | 189
880 | 685 | 156 | Ac chirurgical GAR 496-00 | Ac chirurgical GAR 496-00 |  | GAR 496-00 1.80*80mm |  | 7.56 | [254 empty] | 40 | [36 empty] | 40 | 40 | 0 | 252 | 252
881 | 686 | 157 | Ac chirurgical GAR 498-1 | Ac chirurgical GAR 498-1 |  | GAR 498-1 1.60*60mm |  | 7.56 | [254 empty] | 40 | [36 empty] | 40 | 40 | 0 | 252 | 252
882 | 687 | 158 | Ac chirurgical GAR 498-4 | Ac chirurgical GAR 498-4 |  | GAR 498-4 1.40*45mm |  | 7.56 | [254 empty] | 40 | [36 empty] | 40 | 40 | 0 | 252 | 252
884 | 688 | 159 | Ac chirurgical Mayo 542-1 | Ac chirurgical Mayo 542-1 |  | Mayo 542-1 1.50*50mm |  | 7.56 | [254 empty] | 50 | [36 empty] | 50 | 50 | 0 | 315 | 315
885 | 689 | 160 | Ac chirurgical Mayo 542-2 | Ac chirurgical Mayo 542-2 |  | Mayo 542-2 1.40*45mm |  | 7.56 | [254 empty] | 50 | [36 empty] | 50 | 50 | 0 | 315 | 315
886 | 690 | 161 | Ac chirurgical Mayo 542-3 | Ac chirurgical Mayo 542-3 |  | Mayo 542-3 1.40*42mm |  | 7.56 | [254 empty] | 50 | [36 empty] | 50 | 50 | 0 | 315 | 315
887 | 691 | 162 | Ac chirurgical G 504-0 | Ac chirurgical G 504-0 |  | G 504-0 1.60*85mm |  | 7.56 | [254 empty] | 20 | [36 empty] | 20 | 20 | 0 | 126 | 126
888 | 692 | 163 | Ac chirurgical G 504-3 | Ac chirurgical G 504-3 |  | G 504-3 1.30*70mm |  | 7.56 | [254 empty] | 40 | [36 empty] | 40 | 40 | 0 | 252 | 252
889 | 693 | 164 | Ac chirurgical G 504-4 | Ac chirurgical G 504-4 |  | G 504-4 1.30*65mm |  | 7.56 | [254 empty] | 50 | [36 empty] | 50 | 50 | 0 | 315 | 315
890 | 694 | 165 | Ac chirurgical G 504-6 | Ac chirurgical G 504-6 |  | G 504-6 1.20*55mm |  | 7.56 | [254 empty] | 30 | [36 empty] | 30 | 30 | 0 | 189 | 189
891 | 695 | 166 | Ac chirurgical PD 534-3 | Ac chirurgical PD 534-3 |  | PD 534-3 0.60*36mm |  | 7.56 | [254 empty] | 50 | [36 empty] | 50 | 50 | 0 | 315 | 315
892 | 696 | 167 | Ac chirurgical PD 534-5 | Ac chirurgical PD 534-5 |  | PD 534-5 0.60*25mm |  | 7.56 | [254 empty] | 30 | [36 empty] | 30 | 30 | 0 | 189 | 189
893 | 697 | 168 | Ac chirurgical HR 422-00 | Ac chirurgical HR 422-00 |  | HR 422-00 1.40*75mm |  | 7.56 | [254 empty] | 100 | [36 empty] | 100 | 100 | 0 | 630 | 630
894 | 698 | 169 | Ac chirurgical HR 422-00 | Ac chirurgical HR 422-00 |  | HR 422-00 1.20*60mm |  | 7.56 | [254 empty] | 100 | [36 empty] | 100 | 100 | 0 | 630 | 630
895 | 699 | 170 | Ac chirurgical HR 422-1 | Ac chirurgical HR 422-1 |  | HR 422-1 1.10*52mm |  | 7.56 | [254 empty] | 50 | [36 empty] | 50 | 50 | 0 | 315 | 315
896 | 700 | 171 | Ac chirurgical HR 422-2 | Ac chirurgical HR 422-2 |  | HR 422-2 1.00*45mm |  | 7.56 | [254 empty] | 50 | [36 empty] | 50 | 50 | 0 | 315 | 315
897 | 701 | 172 | Ac chirurgical PH 544-1 | Ac chirurgical PH 544-1 |  | PH 544-1 0.70*55mm |  | 7.56 | [254 empty] | 30 | [36 empty] | 30 | 30 | 0 | 189 | 189
898 | 702 | 173 | Ac chirurgical PH 544-2 | Ac chirurgical PH 544-2 |  | PH 544-2 0.70*45mm |  | 7.56 | [254 empty] | 30 | [36 empty] | 30 | 30 | 0 | 189 | 189
899 | 703 | 174 | Ac chirurgical PH 544-3 | Ac chirurgical PH 544-3 |  | PH 544-3 0.60*36mm |  | 7.56 | [254 empty] | 20 | [36 empty] | 20 | 20 | 0 | 126 | 126
900 | 704 | 175 | Ac chirurgical E 530-2 | Ac chirurgical E 530-2 |  | E 530-2 1.00*40mm |  | 7.56 | [254 empty] | 30 | [36 empty] | 30 | 30 | 0 | 189 | 189
901 | 705 | 176 | Ac chirurgical GER 566-7 | Ac chirurgical GER 566-7 |  | GER 566-7 1.10*52mm |  | 7.56 | [254 empty] | 20 | [36 empty] | 20 | 20 | 0 | 126 | 126
902 | 706 | 177 | Ac chirurgical GER 566-8 | Ac chirurgical GER 566-8 |  | GER 566-8 1.10*50mm |  | 7.56 | [254 empty] | 20 | [36 empty] | 20 | 20 | 0 | 126 | 126
903 | 707 | 178 | Ac chirurgical GER 566-12 | Ac chirurgical GER 566-12 |  | GER 566-12 0.90*36mm |  | 7.56 | [254 empty] | 10 | [36 empty] | 10 | 10 | 0 | 63 | 63
904 | 708 | 179 | Ac chirurgical GER 566-14 | Ac chirurgical GER 566-14 |  | GER 566-14 0.80*34mm |  | 7.56 | [254 empty] | 10 | [36 empty] | 10 | 10 | 0 | 63 | 63
905 | 709 | 180 | BALON AMBU | BALON AMBU |  | Pentru maturi |  | 400 | [254 empty] | 1 | [36 empty] | 1 | 1 | 0 | 333.3333 | 333.3333
906 |  |  | Canulă ginecologică pentru vacum aspiratie la seringa Karman |  |  |  |  | 16.3 | [254 empty] | 30 | [36 empty] | 30 | 30 | 0
907 |  |  | Canula pentru vacum aspiratie la seringa Karman |  |  |  |  | 16.3 | [254 empty] | 10 | [36 empty] | 10 | 10 | 0
908 |  |  | Canula pentru vacum aspiratie la seringa Karman |  |  |  |  | 16.3 | [254 empty] | 10 | [36 empty] | 10 | 10 | 0
| 710 | 181 |  | Canulă ginecologică pentru vacum aspiratie la seringa Karman |  | Canula la seringa Karman pentru VAM marimea N6, N7, N10 |  | 16.3 |  | 0 | 0 | 0 | 0 | 0 | 0 | 0 | 0 | 0 | 0 | 0 | 0 | 0 | 0 | 0 | 0 | 0 | 0 | 0 | 0 | 0 | 0 | 0 | 0 | 0 | 0 | 0 | 0 | 0 | 0 | 0 | 0 | 0 | 0 | 0 | 0 | 0 | 0 | 0 | 0 | 0 | 0 | 0 | 0 | 0 | 0 | 0 | 0 | 0 | 0 | 0 | 0 | 0 | 0 | 0 | 0 | 0 | 0 | 0 | 0 | 0 | 0 | 0 | 0 | 0 | 0 | 0 | 0 | 0 | 0 | 0 | 0 | 0 | 0 | 0 | 0 | 0 | 0 | 0 | 0 | 0 | 0 | 0 | 0 | 0 | 0 | 0 | 0 | 0 | 0 | 0 | 0 | 0 | 0 | 0 | 0 | 0 | 0 | 0 | 0 | 0 | 0 | 0 | 0 | 0 | 0 | 0 | 0 | 0 | 0 | 0 | 0 | 0 | 0 | 0 | 0 | 0 | 0 | 0 | 0 | 0 | 0 | 0 | 0 | 0 | 0 | 0 | 0 | 0 | 0 | 0 | 0 | 0 | 0 | 0 | 0 | 0 | 0 | 0 | 0 | 0 | 0 | 0 | 0 | 0 | 0 | 0 | 0 | 0 | 0 | 0 | 0 | 0 | 0 | 0 | 0 | 0 | 0 | 0 | 0 | 0 | 0 | 0 | 0 | 0 | 0 | 0 | 0 | 0 | 0 | 0 | 0 | 0 | 0 | 0 | 0 | 0 | 0 | 0 | 0 | 0 | 0 | 0 | 0 | 0 | 0 | 0 | 0 | 0 | 0 | 0 | 0 | 0 | 0 | 0 | 0 | 0 | 0 | 0 | 0 | 0 | 0 | 0 | 0 | 0 | 0 | 0 | 0 | 0 | 0 | 0 | 0 | 0 | 0 | 0 | 0 | 0 | 0 | 0 | 0 | 0 | 0 | 0 | 0 | 0 | 0 | 0 | 0 | 0 | 0 | 0 | 0 | 0 | 0 | 0 | 0 | 0 | 0 | 0 | 0 | 0 | 0 | 0 | 0 | 0 | 0 | 0 | 0 | 0 | 0 | 0 | 0 | 0 | 50 | 0 | 0 | 0 | 0 | 0 | 0 | 0 | 0 | 0 | 0 | 0 | 0 | 0 | 0 | 0 | 0 | 0 | 0 | 0 | 0 | 0 | 0 | 0 | 0 | 0 | 0 | 0 | 0 | 0 | 0 | 0 | 0 | 0 | 0 | 0 |  | 50 | 50 | 0 | 679.1667 | 679.1667
909 | 711 | 182 | Tub pentru drenaj tip "Redon" nr.16 F, silicon | Tub pentru drenaj tip "Redon" nr.16 F, silicon |  | Tub p-u drenaj tip "Redon" nr.16, silicon |  | 50 | [254 empty] | 500 | [36 empty] | 500 | 500 | 0 | 20833.3333 | 20833.3333
910 | 712 | 183 | Tub pentru drenaj tip "Redon" nr.18 F, silicon | Tub pentru drenaj tip "Redon" nr.18 F, silicon |  | Tub p-u drenaj tip "Redon" nr.18, silicon |  | 50 | [254 empty] | 500 | [36 empty] | 500 | 500 | 0 | 20833.3333 | 20833.3333
911 | 713 | 184 | Cateter Foley uretro-vezical | Cateter Foley uretro-vezical |  | Silicon transparent în formă de T, L-50cm ,N16-24 Ch , biluminale , balon gonflabil 30-50ml |  | 35 | [226 empty] | 2000 | [64 empty] | 2000 | 2000 | 0 | 58333.3333 | 58333.3333
912 | 714 | 185 | Cateter Foley uretro-vezical | Cateter Foley uretro-vezical |  | Silicon transparent , dimensiuni N16-24 Ch , triluminale , hemostatice, balon gonflabil 30-60ml |  | 45 | [226 empty] | 50 | [64 empty] | 50 | 50 | 0 | 1875 | 1875
913 | 715 | 186 | Cateter pentru alimetatie enterala | Cateter pentru alimetatie enterala |  | Fr10-18; L 100-120cm, stomacal/duodenal, poliuretan biocompatibil, cu mandren, conector Y |  | 350 | [226 empty] | 300 | [64 empty] | 300 | 300 | 0 | 87500 | 87500
915 |  |  | Set pentru cateterizare arteriilor periferice dupa metoda Seldinger pentru masurarea invaziva presiunei arteriale si preluarea singei la analiza+linia de extensie cu supapa hemostatica speciala |  |  |  |  | 250 | [226 empty] | 245 | [64 empty] | 245 | 245 | 0
511 |  |  | Set cateter arterial cu sistem inchis |  |  |  |  | 378 |  | 0 | [7 empty] | 0 | [175 empty] | 0 | [27 empty] | 0 | [14 empty] | 0 | 50 | [15 empty] | 50 | 5 | [7 empty] | 0 | [13 empty] | 0 |  |  |  | 100 | [8 empty] | 0 | [9 empty] | 205 | 205 | 0
914 |  |  | Set pentru cateterizare arteriilor periferice dupa metoda Seldinger pentru masurarea invaziva presiunei arteriale si preluarea singei la analiza |  |  |  |  | 250 | [226 empty] | 20 | [64 empty] | 20 | 20 | 0
| 716 | 187 |  | Set pentru cateterizare arteriilor periferice dupa metoda Seldinger pentru masurarea invaziva presiunei arteriale si preluarea singei la analiza+linia de extensie cu supapa hemostatica speciala |  | Set pentru cateterizare arteriilor periferice dupa metoda Seldinger pentru masurarea invaziva presiunei arteriale si preluarea singei la analiza+linia de extensie cu supapa hemostatica speciala.Marimea alb 20G/160 mm , rosu 20G/80 mm, galben 22G/80 mm , sur 18G/160 mm |  | 250 |  | 0 | 0 | 0 | 0 | 0 | 0 | 0 | 0 | 0 | 0 | 0 | 0 | 0 | 0 | 0 | 0 | 0 | 0 | 0 | 0 | 0 | 0 | 0 | 0 | 0 | 0 | 0 | 0 | 0 | 0 | 0 | 0 | 0 | 0 | 0 | 0 | 0 | 0 | 0 | 0 | 0 | 0 | 0 | 0 | 0 | 0 | 0 | 0 | 0 | 0 | 0 | 0 | 0 | 0 | 0 | 0 | 0 | 0 | 0 | 0 | 0 | 0 | 0 | 0 | 0 | 0 | 0 | 0 | 0 | 0 | 0 | 0 | 0 | 0 | 0 | 0 | 0 | 0 | 0 | 0 | 0 | 0 | 0 | 0 | 0 | 0 | 0 | 0 | 0 | 0 | 0 | 0 | 0 | 0 | 0 | 0 | 0 | 0 | 0 | 0 | 0 | 0 | 0 | 0 | 0 | 0 | 0 | 0 | 0 | 0 | 0 | 0 | 0 | 0 | 0 | 0 | 0 | 0 | 0 | 0 | 0 | 0 | 0 | 0 | 0 | 0 | 0 | 0 | 0 | 0 | 0 | 0 | 0 | 0 | 0 | 0 | 0 | 0 | 0 | 0 | 0 | 0 | 0 | 0 | 0 | 0 | 0 | 0 | 0 | 0 | 0 | 0 | 0 | 0 | 0 | 0 | 0 | 0 | 0 | 0 | 0 | 0 | 0 | 0 | 0 | 0 | 0 | 0 | 0 | 0 | 0 | 0 | 0 | 0 | 0 | 0 | 0 | 0 | 0 | 0 | 0 | 0 | 0 | 0 | 0 | 0 | 0 | 0 | 0 | 0 | 0 | 0 | 0 | 0 | 0 | 0 | 0 | 0 | 0 | 0 | 0 | 0 | 0 | 0 | 0 | 0 | 0 | 0 | 0 | 0 | 0 | 0 | 0 | 0 | 0 | 0 | 0 | 0 | 0 | 0 | 0 | 0 | 0 | 0 | 0 | 265 | 0 | 0 | 50 | 0 | 0 | 0 | 0 | 0 | 0 | 0 | 0 | 0 | 0 | 0 | 0 | 0 | 0 | 0 | 50 | 5 | 0 | 0 | 0 | 0 | 0 | 0 | 0 | 0 | 0 | 0 | 0 | 0 | 0 | 0 | 0 | 0 | 0 | 0 | 0 | 0 | 0 | 0 | 0 | 0 | 0 | 100 | 0 | 0 | 0 | 0 | 0 | 0 | 0 | 0 | 0 | 0 | 0 | 0 | 0 | 0 | 0 | 0 | 0 |  | 470 | 470 | 0 | 97916.6667 | 97916.6667
916 | 717 | 188 | Set seringa compatibil cu angiomat Stellant Dual( CT) | Set seringa compatibil cu angiomat Stellant Dual( CT) |  | 2 buc.seringă de 200ml cu următoarele caracteristici: material transparent, rezistent la presiune de minim 400psi, sunt prevăzute cu marcaje de tip FluiDot, 1buc tub conector pacient spiralat în T cu următoarele caracteristici: lungimea 150cm 1 -Quick fill tube, permite conectarea la seringile injectorului prin intermediul conectorului în T. |  | 270 | [226 empty] | 100 | [64 empty] | 100 | 100 | 0 | 22500 | 22500
917 | 718 | 189 | Set seringa compatibil cu angiomat VISTRON ( CT) | Set seringa compatibil cu angiomat VISTRON ( CT) |  | 1 buc. Seringa de 200ml: rezista la presiuni de minim 355 psi sunt prevazute cu marcaje de tip FluiDot care permit detectarea rapida a prezentei sau absentei fluidului in seringa; 1 buc. tub conector pacient , spiralat cu urmatoarele caracteristici: lungime 150cm.1 -Quik fill tube. Permite conectarea la seringile injectorului Vistron CT prin intermediul conectorului |  | 150 | [226 empty] | 100 | [64 empty] | 100 | 100 | 0 | 12500 | 12500
918 | 719 | 190 | Tub pentru intubație endotraheală cu manșetă | Tub pentru intubație endotraheală cu manșetă |  | PVC, inclinarea varfului 37º, adaptor 15 mm, cu manşetă, linie radioopaca . Marimile posibile: N7 , 7,5 , 8 , 8,5 ,9 , 9,5 |  | 10 | [226 empty] | 8000 | [64 empty] | 8000 | 8000 | 0 | 66666.6667 | 66666.6667
919 | 720 | 191 | Tub conector pentru seringa compatibil cu angiomatul Stellant Dual CT | Tub conector pentru seringa compatibil cu angiomatul Stellant Dual CT |  | 1 buc tub conector pacient spiralat în T cu următoarele caracteristici :lungimea 152cm cu conectoare tip Luer-Lok , rezistentă la presiuni de minim 400psi , permite conectarea la seringile injectorului prin intermediul conectorului T |  | 217 | [226 empty] | 200 | [64 empty] | 200 | 200 | 0 | 36166.6667 | 36166.6667
920 | 721 | 192 | Tub conector pentru seringa compatibil cu angiomatul Vistron CT | Tub conector pentru seringa compatibil cu angiomatul Vistron CT |  | 1 buc tub conector pacient spiralat în T cu următoarele caracteristici :lungimea 152cm cu conectoare tip Luer-Lok , rezistentă la presiuni de minim 400psi , permite conectarea la seringile injectorului prin intermediul conectorului T |  | 132 | [226 empty] | 200 | [64 empty] | 200 | 200 | 0 | 22000 | 22000
921 | 722 | 193 | Ac de tip Luer Lock Hub | Ac de tip Luer Lock Hub |  | Ac de tip Luer Lock Hub, din oţel inoxidabil, de dimensiune 1,4x50mm, în set a cîte 6 bucăţi. |  | 1415 | [228 empty] | 1 | [62 empty] | 1 | 1 | 0 | 1179.1667 | 1179.1667
922 | 723 | 194 | Ac epidural 18G | Ac epidural 18G |  |  |  | 10 | [228 empty] | 700 | [62 empty] | 700 | 700 | 0 | 5833.3333 | 5833.3333
923 | 724 | 195 | Ac pentru stiloul de insulina | Ac pentru stiloul de insulina |  | Lungimea 4 mm, diametrul mai mare sau egal cu 32G |  | 0.68 | [228 empty] | 15136 | [62 empty] | 15136 | 15136 | 0 | 8577.0667 | 8577.0667
924 | 725 | 196 | Ac pentru amniocenteză, lungimea 210mm, de unică folosinţă, apirogene, în ambalaj individual, sterile, cu marcaj special ultrapoint. | Ac pentru amniocenteză, lungimea 210mm, de unică folosinţă, apirogene, în ambalaj individual, sterile, cu marcaj special ultrapoint. |  | Ace pentru amniocenteză, lungimea 210mm, de unică folosinţă, apirogene, în ambalaj individual, sterile, cu marcaj special ultrapoint. Pentru colectarea lichidului amniotic |  | 87 | [228 empty] | 1200 | [62 empty] | 1200 | 1200 | 0 | 87000 | 87000
925 | 726 | 197 | Bandaj tubular elastic N6 (polisomnografie) | Bandaj tubular elastic N6 (polisomnografie) |  | Grupa-bint elastic, denumirea-bandaj Ultratub elastic tubular N6 |  | 50 | [228 empty] | 30 | [62 empty] | 30 | 30 | 0 | 1250 | 1250
926 | 727 | 198 | Cateter rectal nr. 18 | Cateter rectal nr. 18 |  | Cateter rectal Nr 18, fabricat din latex cu lung. Minimă 40 cm |  | 3.6 | [228 empty] | 200 | [62 empty] | 200 | 200 | 0 | 600 | 600
927 | 728 | 199 | Cateter rectal nr. 16 | Cateter rectal nr. 16 |  | Cateter rectal Nr 16, fabricat din latex cu lung.Minimă 40 cm |  | 3.6 | [228 empty] | 200 | [62 empty] | 200 | 200 | 0 | 600 | 600
928 | 729 | 200 | Cateter rectal nr. 14 | Cateter rectal nr. 14 |  | Cateter rectal Nr 14, fabricat din latex cu lung.Minimă 40 cm |  | 3.6 | [228 empty] | 200 | [62 empty] | 200 | 200 | 0 | 600 | 600
929 | 730 | 201 | Cateter rectal nr. 12 | Cateter rectal nr. 12 |  | Cateter rectal Nr 12, fabricat din latex cu lung.Minimă 40 cm |  | 3.6 | [228 empty] | 200 | [62 empty] | 200 | 200 | 0 | 600 | 600
930 | 731 | 202 | Cateter rectal nr. 10 | Set pentru cateterizarea vaselor centrale monolumen G14-G16 |  | Set cateter G14-G-16componenta setului - cateter din poliuretan Rg contrastabil ,ac, conductor metalic tip "J" rezistent la îndoiere, Flux 60-100ml/min |  | 3.6 | [228 empty] | 100 | [62 empty] | 100 | 100 | 0 | 300 | 300
931 | 732 | 203 | Cateter subclaviar | Cateter subclaviar |  | Cateter subclaviar d 0,6 mm |  | 17 | [228 empty] | 300 | [62 empty] | 300 | 300 | 0 | 4250 | 4250
932 | 733 | 204 | Container anatomo-patmorfologic | Container anatomo-patmorfologic |  | 1.Volum Total : 1000 ml 2.cu etichetă pentru marcare 3.cu capac cu înfiletare maximă ce împiedică scurgerea lichidelor |  | 9 | [228 empty] | 200 | [62 empty] | 200 | 200 | 0 | 1500 | 1500
933 | 734 | 205 | Container anatomo-patmorfologic | Container anatomo-patmorfologic |  | 1.Volum Total : 500 ml 2.cu etichetă pentru marcare 3.cu capac cu înfiletare maximă ce împiedică scurgerea lichidelor |  | 6.6 | [228 empty] | 300 | [62 empty] | 300 | 300 | 0 | 1650 | 1650
934 | 735 | 206 | Container anatomo-patmorfologic | Container anatomo-patmorfologic |  | 1.Volum Total : 200 ml 2.cu etichetă pentru marcare 3.cu capac cu înfiletare maximă ce împiedică scurgerea lichidelor |  | 4.2 | [228 empty] | 700 | [62 empty] | 700 | 700 | 0 | 2450 | 2450
935 | 736 | 207 | Container anatomo-patmorfologic | Container anatomo-patmorfologic |  | 1.Volum Total : 60 ml 2.cu etichetă pentru marcare 3.cu capac cu înfiletare maximă ce împiedică scurgerea lichidelor |  | 2.16 | [228 empty] | 1000 | [62 empty] | 1000 | 1000 | 0 | 1800 | 1800
936 | 737 | 208 | Container anatomo-patmorfologic | Container anatomo-patmorfologic |  | 1.Volum Total : 30 ml 2.cu etichetă pentru marcare 3.cu capac cu înfiletare maximă ce împiedică scurgerea lichidelor |  | 3.09 | [228 empty] | 30 | [62 empty] | 30 | 30 | 0 | 77.25 | 77.25
937 | 738 | 209 | Drenuri | Drenuri |  | Drenuri tubucare din latex,sterile. Lățimea 5cm - lungimea 30 cm (pentru drenarea cavității abdominale) |  | 3.6 | [228 empty] | 1000 | [62 empty] | 1000 | 1000 | 0 | 3000 | 3000
938 | 739 | 210 | Garou hemostatic | Garou hemostatic |  | Garou pentru hemostață tip ”Martensa” ortopedic cu diam.-1,5mm lăț.-7cm lung.-3m, fabricat din cauciuc |  | 50.5 | [228 empty] | 20 | [62 empty] | 20 | 20 | 0 | 841.6667 | 841.6667
939 | 740 | 211 | Garou hemostatic | Garou hemostatic |  | Garou pentru hemostață tip ”Martensa” ortopedic cu diam.-1,5mm lăț.-5cm lung.-3m, fabricat din cauciuc |  | 50.5 | [228 empty] | 20 | [62 empty] | 20 | 20 | 0 | 841.6667 | 841.6667
940 | 741 | 212 | Învelis plagial | Învelis plagial |  | Collahit FA sau echivalent , steril, dimensiune 60 x 100 mm |  | 226 | [228 empty] | 1000 | [62 empty] | 1000 | 1000 | 0 | 188333.3333 | 188333.3333
941 | 742 | 213 | Set gastrostomă | Set gastrostomă |  | Cu manșetă circulară silicon cu diametru 10 Fr |  | 450 | [228 empty] | 5 | [62 empty] | 5 | 5 | 0 | 1875 | 1875
942 | 743 | 214 | Set gastrostomă | Set gastrostomă |  | Cu manșetă circulară silicon cu diametru 14 Fr |  | 450 | [228 empty] | 5 | [62 empty] | 5 | 5 | 0 | 1875 | 1875
943 | 744 | 215 | Set gastrostomă | Set gastrostomă |  | Cu manșetă circulară silicon cu diametru 16 Fr |  | 450 | [228 empty] | 5 | [62 empty] | 5 | 5 | 0 | 1875 | 1875
944 | 745 | 216 | Set gastrostomă | Set gastrostomă |  | Cu manșetă circulară silicon cu diametru 24 Fr |  | 450 | [228 empty] | 5 | [62 empty] | 5 | 5 | 0 | 1875 | 1875
945 | 746 | 217 | Set pentru cateterizarea venoasa centrala percutana | Set pentru cateterizarea venoasa centrala percutana |  | set pentru cateterizarea venoasa centrala percutana (PICC lines) pentru nou-nascuti cu GEMN diametrul 1,9 FR cu un lumen, impregnate cu vancomicina |  | 1000 | [228 empty] | 50 | [62 empty] | 50 | 50 | 0 | 41666.6667 | 41666.6667
946 | 747 | 218 | Set pentru cateterizarea venoasa centrala percutana | Set pentru cateterizarea venoasa centrala percutana |  | set pentru cateterizarea venoasa centrala percutana (PICC lines) pentru nou-nascuti cu GMN si GFMN diametrul cu 2,6 FR cu duoa lumene, impregnate cu vancomicina |  | 1000 | [228 empty] | 150 | [62 empty] | 150 | 150 | 0 | 125000 | 125000
947 | 748 | 219 | Silo Bag silicon | Silo Bag silicon |  | Container de sigelare cavitate abdominal din silicon |  | 1600 | [228 empty] | 4 | [62 empty] | 4 | 4 | 0 | 5333.3333 | 5333.3333
948 | 749 | 220 | Sistem de șuntare ventricolo-peritonial | Sistem de șuntare ventricolo-peritonial |  | Sistem de șuntare impregnate cu antibiotici, presiune medie L - 12 mm |  | 5995 | [228 empty] | 8 | [62 empty] | 8 | 8 | 0 | 39966.6667 | 39966.6667
949 | 750 | 221 | Sistem de șuntare ventricolo-peritonial | Sistem de șuntare ventricolo-peritonial |  | Sistem de șuntare ventricolo-peritonial steril de presiune mediu L -12mm |  | 5995 | [228 empty] | 9 | [62 empty] | 9 | 9 | 0 | 44962.5 | 44962.5
950 | 751 | 222 | Sistem de șuntare ventricolo-peritonial | Sistem de șuntare ventricolo-peritonial |  | Sistem de șuntare ventricolo-peritonial steril de presiune joasă L -12mm |  | 5995 | [228 empty] | 2 | [62 empty] | 2 | 2 | 0 | 9991.6667 | 9991.6667
951 | 752 | 223 | Sistem de aspiratie cu circuit inchis | Sistem de aspiratie cu circuit inchis |  | pentru nou -nascut/pediatric cu adaptor Y, endotraheal 6F (2,5 - 3,5) |  | 200 | [228 empty] | 100 | [62 empty] | 100 | 100 | 0 | 16666.6667 | 16666.6667
952 | 753 | 224 | Sonda gastrica nr 4 | Sonda gastrica nr 4 |  | Sonda gastrica nr.4 pentru alimentarea nou-nascutului |  | 1.38 | [228 empty] | 300 | [62 empty] | 300 | 300 | 0 | 345 | 345
953 | 754 | 225 | Sonda gastrica nr 6 | Sonda gastrica nr 6 |  | Sonda gastrica nr.6 pentru alimentarea nou-nascutului |  | 1.38 | [228 empty] | 800 | [62 empty] | 800 | 800 | 0 | 920 | 920
954 | 755 | 226 | Cateter Foley uretro-vezical CH 10 | Cateter Foley uretro-vezical CH 10 |  | 1.dimensiuni: CH10, lungimea 40-45cm. 2. balon simetric, rotund. 3. cu 2 canale . 4. material: silicon. 5. orificii amplasate lateral. 6. vîrf atraumatic, cilindric. 7. steril. 8 radiopac, 9. valvă Luer-Lock tip seringă. 10. ambalat individual |  | 20 | [228 empty] | 20 | [62 empty] | 20 | 20 | 0 | 333.3333 | 333.3333
955 | 756 | 227 | Cateter Foley uretro-vezical CH 6 | Cateter Foley uretro-vezical CH 6 |  | 1.dimensiuni: CH6, lungimea 40-45cm. 2. balon simetric, rotund. 3. cu 2 canale . 4. material: silicon. 5. orificii amplasate lateral. 6. vîrf atraumatic, cilindric. 7. steril. 8 radiopac, 9. valvă Luer-Lock tip seringă. 10. ambalat individual |  | 50 | [228 empty] | 20 | [62 empty] | 20 | 20 | 0 | 833.3333 | 833.3333
956 | 757 | 228 | Cateter Foley uretro-vezical CH 8 | Cateter Foley uretro-vezical CH 8 |  | 1.dimensiuni: CH8, lungimea 40-45cm. 2. balon simetric, rotund. 3. cu 2 canale . 4. material: silicon. 5. orificii amplasate lateral. 6. vîrf atraumatic, cilindric. 7. steril. 8 radiopac, 9. valvă Luer-Lock tip seringă. 10. ambalat individual |  | 50 | [228 empty] | 20 | [62 empty] | 20 | 20 | 0 | 833.3333 | 833.3333
957 | 758 | 229 | Stent ureteral Pigtail cu ghid bilateral X-RAY 3 Fr, pentru copii | Stent ureteral Pigtail cu ghid bilateral X-RAY 3 Fr, pentru copii |  | Cateter ureteral dublu J, 3 Fr, material- 100% silicon, lungime 20cm, vîrf deschis fir ghidare Fix 0.035", 110cm; dispozitiv pentru a împinge cateterul de la endoscop în ureter și bazinet 70 cm |  | 700 | [228 empty] | 5 | [62 empty] | 5 | 5 | 0 | 2916.6667 | 2916.6667
958 | 759 | 230 | Stent ureteral Pigtail cu ghid bilateral X-RAY 4 Fr, pentru copii | Stent ureteral Pigtail cu ghid bilateral X-RAY 4 Fr, pentru copii |  | Cateter ureteral dublu J, 4 Fr, material- 100% silicon, lungime 20cm, vîrf deschis fir ghidare Fix 0.035", 110cm; dispozitiv pentru a împinge cateterul de la endoscop în ureter și bazinet 4,8Fr/Ch 70 cm |  | 700 | [228 empty] | 5 | [62 empty] | 5 | 5 | 0 | 2916.6667 | 2916.6667
961 |  |  | Protector de pat 60*90 cm |  |  |  |  | 6.55 | [248 empty] | 3900 | [42 empty] | 3900 | 3900 | 0
1002 |  |  | Protector de pat 60*90 cm |  |  |  |  | 7 | [148 empty] | 900 | [142 empty] | 900 | 900 | 0
| 760 | 231 |  | Protector de pat 60*90 cm |  | Protector de pat 60*90 cm. Conceput pentru protejarea patului sau altor suprafețe în timpul de schimbarea a scutecului sau efectuarea a procedurilor igienice. |  | 7 | [294 empty] | 0 | 0
963 | 761 | 232 | Saci pentru deșeuri medicale | Saci pentru deșeuri medicale |  | 1.Volumul - 10-20 litri 2.Cu pictograma "Pericol biologic" 3.Culoare galbenă 4.Rezistență mecanică mare, nu permite scurgerea lichidelor 5.Sacul să poată fi închis ușor și sigur |  | 1.62 | [248 empty] | 3000 | [42 empty] | 3000 | 3000 | 0 | 4050 | 4050
965 | 762 | 233 | Mucus extractor tip Polymed 4004++4008 | Mucus extractor tip Polymed 4004++4008 |  | Cu capac rotativ |  | 15 | [225 empty] | 100 | [65 empty] | 100 | 100 | 0 | 1250 | 1250
966 | 763 | 234 | Absorbante pentru femei, destinate pacienților internați în IMSP SPITALUL CLINIC DE PSIHIATRIE | Absorbante pentru femei, destinate pacienților internați în IMSP SPITALUL CLINIC DE PSIHIATRIE |  | Flux normal, cu aripioare N10 |  | 1.6 | [237 empty] | 3000 | [53 empty] | 3000 | 3000 | 0 | 4000 | 4000
967 | 764 | 235 | Respiratoare cu valva respiratorie | Respiratoare cu valva respiratorie |  | Etichetele de fond şi marcajul - inviolabile şi rezistente la T minus 80°C şi umiditate sporită, asugurate cu cod-bare pentru identificare serie/lor; | Respirator pentru particule, de gradul FFP2 /N95/N99 (conform EN 149+A1:2010). Gradul de filtrare: bacteriene ≥ 95%. Culoare: albă. Cu valva expirație, culoare albă. Numărul de straturi : 5. Design care nu permite prăbușirea pe gură ( duckbill vertical). Benzi elastice pentru prinderea de urechi. Clemă de nas ascunsă. Fata externă nu va conține înscrisuri ale producătorului sau alte imprimeuri. Ambalaj individual. Prezentarea obligatorie a documentelor ce ar confirma corespunderea standardelor EN 149+A1:2010 sau alte standarde echivalente. - Prezentarea raportului de încercări ce ar confirma corespunderea standardelor EN 149+A1:2010 sau alte standarde echivalente. | 17.5 | [237 empty] | 13000 | [53 empty] | 13000 | 13000 | 0 | 189583.3333 | 189583.3333
968 | 765 | 236 | Brățară de identificare (baieti) | Brățară de identificare (baieti) |  | Bratari identificare NOU NASCUTI - BĂIEȚI - ALBASTRU (BLEU) Bratari de identificare pentru copii, confectionate din PVC moale, prevazut pentru insertia datelor de identificare |  | 2 | [243 empty] | 4000 | [47 empty] | 4000 | 4000 | 0 | 6666.6667 | 6666.6667
969 | 766 | 237 | Brățară de identificare (fete) | Brățară de identificare (fete) |  | Bratari identificare NOU NASCUTI - FETE - ROZ/ALB Bratari de identificare pentru copii, confectionate din PVC moale, prevazut pentru insertia datelor de identificare |  | 2 | [243 empty] | 4000 | [47 empty] | 4000 | 4000 | 0 | 6666.6667 | 6666.6667
971 |  |  | Canulă ginecologică pentru VAM |  |  |  |  | 36.15 | [243 empty] | 95 | [47 empty] | 95 | 95 | 0
970 |  |  | Canula p/u VAM N12 |  |  |  |  | 36.15 | [243 empty] | 7 | [47 empty] | 7 | 7 | 0
972 |  |  | Canula p/u VAM N5 |  |  |  |  | 36.15 | [243 empty] | 15 | [47 empty] | 15 | 15 | 0
973 |  |  | Canula p/u VAM N6 |  |  |  |  | 36.15 | [243 empty] | 20 | [47 empty] | 20 | 20 | 0
974 |  |  | Canula p/u VAM N7 |  |  |  |  | 36.15 | [243 empty] | 15 | [47 empty] | 15 | 15 | 0
975 |  |  | Canula p/u VAM N8 |  |  |  |  | 36.15 | [243 empty] | 15 | [47 empty] | 15 | 15 | 0
976 |  |  | Canula p/u VAM N9 |  |  |  |  | 36.15 | [243 empty] | 12 | [47 empty] | 12 | 12 | 0
| 767 | 238 |  | Canulă ginecologică pentru VAM |  | N5, N6, N7, N8, N9, N10, N12 |  | 36.15 |  | 0 | 0 | 0 | 0 | 0 | 0 | 0 | 0 | 0 | 0 | 0 | 0 | 0 | 0 | 0 | 0 | 0 | 0 | 0 | 0 | 0 | 0 | 0 | 0 | 0 | 0 | 0 | 0 | 0 | 0 | 0 | 0 | 0 | 0 | 0 | 0 | 0 | 0 | 0 | 0 | 0 | 0 | 0 | 0 | 0 | 0 | 0 | 0 | 0 | 0 | 0 | 0 | 0 | 0 | 0 | 0 | 0 | 0 | 0 | 0 | 0 | 0 | 0 | 0 | 0 | 0 | 0 | 0 | 0 | 0 | 0 | 0 | 0 | 0 | 0 | 0 | 0 | 0 | 0 | 0 | 0 | 0 | 0 | 0 | 0 | 0 | 0 | 0 | 0 | 0 | 0 | 0 | 0 | 0 | 0 | 0 | 0 | 0 | 0 | 0 | 0 | 0 | 0 | 0 | 0 | 0 | 0 | 0 | 0 | 0 | 0 | 0 | 0 | 0 | 0 | 0 | 0 | 0 | 0 | 0 | 0 | 0 | 0 | 0 | 0 | 0 | 0 | 0 | 0 | 0 | 0 | 0 | 0 | 0 | 0 | 0 | 0 | 0 | 0 | 0 | 0 | 0 | 0 | 0 | 0 | 0 | 0 | 0 | 0 | 0 | 0 | 0 | 0 | 0 | 0 | 0 | 0 | 0 | 0 | 0 | 0 | 0 | 0 | 0 | 0 | 0 | 0 | 0 | 0 | 0 | 0 | 0 | 0 | 0 | 0 | 0 | 0 | 0 | 0 | 0 | 0 | 0 | 0 | 0 | 0 | 0 | 0 | 0 | 0 | 0 | 0 | 0 | 0 | 0 | 0 | 0 | 0 | 0 | 0 | 0 | 0 | 0 | 0 | 0 | 0 | 0 | 0 | 0 | 0 | 0 | 0 | 0 | 0 | 0 | 0 | 0 | 0 | 0 | 0 | 0 | 0 | 0 | 0 | 0 | 0 | 0 | 0 | 0 | 0 | 0 | 0 | 0 | 0 | 0 | 0 | 0 | 0 | 0 | 0 | 0 | 0 | 0 | 179 | 0 | 0 | 0 | 0 | 0 | 0 | 0 | 0 | 0 | 0 | 0 | 0 | 0 | 0 | 0 | 0 | 0 | 0 | 0 | 0 | 0 | 0 | 0 | 0 | 0 | 0 | 0 | 0 | 0 | 0 | 0 | 0 | 0 | 0 | 0 | 0 | 0 | 0 | 0 | 0 | 0 | 0 | 0 | 0 | 0 | 0 |  | 179 | 179 | 0 | 5392.375 | 5392.375
978 | 768 | 239 | Pungi pentru colectarea singelui dublu | Pungi pentru colectarea singelui dublu |  | Materiale de bază ale plasticului – polivinilhlorid și dietilftalat; Containerul pentru recoltarea sîngelui – volum de 450 ml asigurat cu soluţie anticoagulantă; Containerul pentru transferul componentului sanguin – volum de 400 ml; Containerele vor fi asigurate cu: a) două orificii, în partea superioara, pentru fixarea acestuia în presele de separare a dispozitivului de separare în componente sanguine; b) două racorduri, în partea superioară pentru conexiunea la sistemul de transfuzie; c) fante pe părțile laterale, bine stanate și decupate, pentru fixarea tubulaturei pilot a acestuia; d) fantă pe partea inferioară, pentru suspendarea containerului în suportul de transfuzie. Soluţia anticoagulantă – va conţine citrat de natriu, fosfat, adenină şi dextroză în volum de 63ml; Etichetele de fond şi marcajul - inviolabile şi rezistente la T minus 80°C şi umiditate sporită, asugurate cu cod-bare pentru identificare serie/lor; Sistemul de recoltare a probei sanguine de laborator: a) pentru eprubetă vacum; b) dotată cu holder şi ac; c) integrat în sistemul închis şi steril al tubulaturii de recoltare; d) asigurate cu clame; e) amplasat pe tubulatura de recoltare pînă la ramificarea racordului Y care va conține : Tubulatura de prelevare a sîngelui de donator cu 10 segmente aliatorii și cod numeric de identificare a acestora ; Tubulaturile de transfer a componentelor sanguine asigurat cu lungimea tubulaturii de transfer nu mai mică de 40 cm, prezența codului numeric de identificare a acestora și asigurat cu clamă. f) utilizare ulterioară inofensivă – obligatoriu prezent. Forma de ambalare: fiecare unitate ambalată separat, livrate în ambalaj securizat, marcat şi etichetat de producător cu menţionarea datelor de identitate (denumire, număr lot/serie, inclusiv identificare prin cod bare, termenii de valabilitate, condiţii de păstrare) şi prezenţa notificărilor „DE UZ UNIC”, „STERIL”. Datele de identitate expuse pe ambalaj vor coincide în mod obligator cu cele de pe eticheta containerului. |  | 15 | [243 empty] | 40 | [47 empty] | 40 | 40 | 0 | 500 | 500
980 | 769 | 240 | Set combinat pentru anestezie spinală și analgezie epidurală | Set combinat pentru anestezie spinală și analgezie epidurală |  | Ac epidural 16 G Cateter epidural lungimea minim 90 cm cu diametrul compatibil al acului din set Adaptor pentru cateter epidural Filtru pentru aer Siringa pentru identificarea spatiului epidural dupa tehnica pierderii rezistentei Minim 2 seringi de plastic volum minim 10 ml și 2 ml. Minim 2 cimp steril non fenestrate dimensiunele munim 50/50cm Comprese sterile minim 3 Periute cu burete minim 3 Manusi chirurgicale sterile dimensiune 7,5 sau mai mare Ac spinal pencilepoint 25 G Toate componentele setului împachetate în ambalaj steril |  | 180 | [243 empty] | 1600 | [47 empty] | 1600 | 1600 | 0 | 240000 | 240000
981 | 770 | 241 | Set de extensie cu diametrul mic cu supapa Safeflow | Set de extensie cu diametrul mic cu supapa Safeflow |  |  |  | 10 | [243 empty] | 20 | [47 empty] | 20 | 20 | 0 | 166.6667 | 166.6667
982 | 771 | 242 | Set de extensie Y fara supapa | Set de extensie Y fara supapa |  |  |  | 30 | [243 empty] | 20 | [47 empty] | 20 | 20 | 0 | 500 | 500
984 | 772 | 243 | Sonda pentru alimentare 4 Fr | Sonda pentru alimentare 4 Fr |  |  |  | 1.5 | [243 empty] | 340 | [47 empty] | 340 | 340 | 0 | 425 | 425
985 | 773 | 244 | Sonda pentru alimentare 6 Fr | Sonda pentru alimentare 6 Fr |  |  |  | 1.5 | [243 empty] | 300 | [47 empty] | 300 | 300 | 0 | 375 | 375
986 | 774 | 245 | Sterilete | Sterilete |  | TCU380. Ambalate și etichetate conform HG 702 din 11 iulie 2018 |  | 100 | [243 empty] | 70 | [47 empty] | 70 | 70 | 0 | 5833.3333 | 5833.3333
988 | 775 | 246 | Tub p/u alimentare cu port tip mama L 40 cm 4Fr | Tub p/u alimentare cu port tip mama L 40 cm 4Fr |  |  |  | 2 | [243 empty] | 1300 | [47 empty] | 1300 | 1300 | 0 | 2166.6667 | 2166.6667
989 | 776 | 247 | Tub p/u alimentare cu port tip mama L 40 cm 6Fr | Tub p/u alimentare cu port tip mama L 40 cm 6Fr |  |  |  | 2 | [243 empty] | 1500 | [47 empty] | 1500 | 1500 | 0 | 2500 | 2500
990 | 777 | 248 | Cearșaf medical 50*40 cm absorbant | Cearșaf medical 50*40 cm absorbant |  | Material absorbabil 90/100g/mp |  | 3.8 | [255 empty] | 6000 | [35 empty] | 6000 | 6000 | 0 | 19000 | 19000
996 | 778 | 249 | Set pentru vase Centrale metoda Seldiner monolumen 8F | Set pentru vase Centrale metoda Seldiner monolumen 8F |  | Set pentru vase Centrale metoda Seldiner monolumen 8F, 20cm, seringa 10ml, bisturiu, fixatoare. Steril, apirogen, netoxic |  | 200 | [259 empty] | 30 | [31 empty] | 30 | 30 | 0 | 5000 | 5000
997 |  |  | Pungi pentru colectarea urinei 100 ml |  |  |  |  | 5 | [267 empty] | 2150 | [23 empty] | 2150 | 2150 | 0
962 |  |  | Pungi pediatrice pentru colectarea urinei 100ml |  |  |  |  | 6.4 | [248 empty] | 100 | [42 empty] | 100 | 100 | 0
979 |  |  | Pungi urinare pediatrice |  |  |  |  | 5 | [243 empty] | 1300 | [47 empty] | 1300 | 1300 | 0
991 |  |  | Pungi pentru colectarea urinei /copii |  |  |  |  | 1.2 | [255 empty] | 500 | [35 empty] | 500 | 500 | 0
999 |  |  | Pungi p/u urină Pediatrică | [16 empty] | 100 | [279 empty] | 100 | 100 | 0
1005 |  |  | Pungi pentru colectarea urinei la copii mici |  |  |  |  | 5.82 | [242 empty] | 100 | [48 empty] | 100 | 100 | 0
| 779 | 250 |  | Pungi pentru colectarea urinei 100 ml |  | 1.Volum: 100 ml 2.steril 3.material: PVC, transparent 4. gradate (g) 5. Apirogen, antialergic 6. Pediatric 7. Cu lipici 8.Ambalaj individual |  | 5 |  | 0 | 0 | 0 | 0 | 0 | 0 | 0 | 0 | 0 | 0 | 100 | 0 | 0 | 0 | 0 | 0 | 0 | 0 | 0 | 0 | 0 | 0 | 0 | 0 | 0 | 0 | 0 | 0 | 0 | 0 | 0 | 0 | 0 | 0 | 0 | 0 | 0 | 0 | 0 | 0 | 0 | 0 | 0 | 0 | 0 | 0 | 0 | 0 | 0 | 0 | 0 | 0 | 0 | 0 | 0 | 0 | 0 | 0 | 0 | 0 | 0 | 0 | 0 | 0 | 0 | 0 | 0 | 0 | 0 | 0 | 0 | 0 | 0 | 0 | 0 | 0 | 0 | 0 | 0 | 0 | 0 | 0 | 0 | 0 | 0 | 0 | 0 | 0 | 0 | 0 | 0 | 0 | 0 | 0 | 0 | 0 | 0 | 0 | 0 | 0 | 0 | 0 | 0 | 0 | 0 | 0 | 0 | 0 | 0 | 0 | 0 | 0 | 0 | 0 | 0 | 0 | 0 | 0 | 0 | 0 | 0 | 0 | 0 | 0 | 0 | 0 | 0 | 0 | 0 | 0 | 0 | 0 | 0 | 0 | 0 | 0 | 0 | 0 | 0 | 0 | 0 | 0 | 0 | 0 | 0 | 0 | 0 | 0 | 0 | 0 | 0 | 0 | 0 | 0 | 0 | 0 | 0 | 0 | 0 | 0 | 0 | 0 | 0 | 0 | 0 | 0 | 0 | 0 | 0 | 0 | 0 | 0 | 0 | 0 | 0 | 0 | 0 | 0 | 0 | 0 | 0 | 0 | 0 | 0 | 0 | 0 | 0 | 0 | 0 | 0 | 0 | 0 | 0 | 0 | 0 | 0 | 0 | 0 | 0 | 0 | 0 | 0 | 0 | 0 | 0 | 0 | 0 | 0 | 0 | 0 | 0 | 0 | 0 | 0 | 0 | 0 | 0 | 0 | 0 | 0 | 0 | 0 | 0 | 0 | 0 | 0 | 0 | 0 | 0 | 0 | 0 | 0 | 0 | 0 | 0 | 0 | 0 | 0 | 0 | 0 | 0 | 100 | 1300 | 0 | 0 | 0 | 0 | 100 | 0 | 0 | 0 | 0 | 0 | 0 | 500 | 0 | 0 | 0 | 0 | 0 | 0 | 0 | 0 | 0 | 0 | 0 | 2150 | 0 | 0 | 0 | 0 | 0 | 0 | 0 | 0 | 0 | 0 | 0 | 0 | 0 | 0 | 0 | 0 | 0 | 0 | 0 | 0 | 0 | 0 |  | 4250 | 4250 | 0 | 17708.3333 | 17708.3333
998 | 780 | 251 | Sonda nazo-gastrica (tip Levin) CH 26 | Sonda nazo-gastrica (tip Levin) CH 26 |  | 1.dimensiuni: CH26, lungime:100 - 120 cm 2.radioopac 3.atraumatic 4.cu orificii laterale 5.tub simplu 6.material: PVC 7.marcaj de măsurare a adîncimii (cm) 8.steril 9.ambalat individual |  | 3 | [267 empty] | 500 | [23 empty] | 500 | 500 | 0 | 1250 | 1250
1000 | 781 | 252 | Garou hemostatic din latex | Garou hemostatic din latex |  | Garou hemostatic din latex, tub |  | 6.96 | [44 empty] | 200 | [246 empty] | 200 | 200 | 0 | 1160 | 1160
1001 |  |  | Lingurița Folkman |  |  |  |  | 1.2 | [44 empty] | 7000 | [246 empty] | 7000 | 7000 | 0
828 |  |  | Lingurita Folkman |  |  |  |  | 0.95 | [46 empty] | 24000 | [232 empty] | 1500 | [11 empty] | 25500 | 25500 | 0
| 782 | 253 |  | Lingurița Folkman |  | Lingurița Folkman,sterilă, in ambalaj individual |  | 1.2 |  | 0 | 0 | 0 | 0 | 0 | 0 | 0 | 0 | 0 | 0 | 0 | 0 | 0 | 0 | 0 | 0 | 0 | 0 | 0 | 0 | 0 | 0 | 0 | 0 | 0 | 0 | 0 | 0 | 0 | 0 | 0 | 0 | 0 | 0 | 0 | 0 | 0 | 0 | 0 | 0 | 0 | 0 | 0 | 7000 | 0 | 24000 | 0 | 0 | 0 | 0 | 0 | 0 | 0 | 0 | 0 | 0 | 0 | 0 | 0 | 0 | 0 | 0 | 0 | 0 | 0 | 0 | 0 | 0 | 0 | 0 | 0 | 0 | 0 | 0 | 0 | 0 | 0 | 0 | 0 | 0 | 0 | 0 | 0 | 0 | 0 | 0 | 0 | 0 | 0 | 0 | 0 | 0 | 0 | 0 | 0 | 0 | 0 | 0 | 0 | 0 | 0 | 0 | 0 | 0 | 0 | 0 | 0 | 0 | 0 | 0 | 0 | 0 | 0 | 0 | 0 | 0 | 0 | 0 | 0 | 0 | 0 | 0 | 0 | 0 | 0 | 0 | 0 | 0 | 0 | 0 | 0 | 0 | 0 | 0 | 0 | 0 | 0 | 0 | 0 | 0 | 0 | 0 | 0 | 0 | 0 | 0 | 0 | 0 | 0 | 0 | 0 | 0 | 0 | 0 | 0 | 0 | 0 | 0 | 0 | 0 | 0 | 0 | 0 | 0 | 0 | 0 | 0 | 0 | 0 | 0 | 0 | 0 | 0 | 0 | 0 | 0 | 0 | 0 | 0 | 0 | 0 | 0 | 0 | 0 | 0 | 0 | 0 | 0 | 0 | 0 | 0 | 0 | 0 | 0 | 0 | 0 | 0 | 0 | 0 | 0 | 0 | 0 | 0 | 0 | 0 | 0 | 0 | 0 | 0 | 0 | 0 | 0 | 0 | 0 | 0 | 0 | 0 | 0 | 0 | 0 | 0 | 0 | 0 | 0 | 0 | 0 | 0 | 0 | 0 | 0 | 0 | 0 | 0 | 0 | 0 | 0 | 0 | 0 | 0 | 0 | 0 | 0 | 0 | 0 | 0 | 0 | 0 | 0 | 0 | 0 | 0 | 0 | 0 | 0 | 0 | 0 | 0 | 0 | 0 | 0 | 0 | 0 | 0 | 0 | 0 | 0 | 0 | 0 | 0 | 0 | 0 | 0 | 0 | 0 | 0 | 0 | 0 | 0 | 1500 | 0 | 0 | 0 | 0 | 0 | 0 | 0 | 0 | 0 | 0 |  | 32500 | 32500 | 0 | 32500 | 32500
1004 | 783 | 254 | Saci pentru vomă | Saci pentru vomă |  | Punga igienica pentru voma cu banda absorbanta si snur ce transformă voma în gel, minim 450 ml. |  | 20 | [217 empty] | 8000 | [73 empty] | 8000 | 8000 | 0 | 133333.3333 | 133333.3333
1006 | 784 | 255 | Scutece-copii 9-18 kg | Scutece-copii 9-18 kg |  | Scutece pentru copii, N5/9-18 kg, cu benzi flexibile laterale, unica folosință, conservarea mirosului, capacitate bună de absorbție, senzație de uscat la piele, indicator de umplere a scutecului, să permită circulația aerului prevenind iritatiiile pielii. |  | 2.97 | [242 empty] | 300 | [48 empty] | 300 | 300 | 0 | 742.5 | 742.5
1007 | 785 | 256 | Drenaj steril pentru aspiratie active a plagilor postoperatorii cu balon de 400 ml | Drenaj steril pentru aspiratie active a plagilor postoperatorii cu balon de 400 ml |  | Drenaj steril pentru aspiratie active a plagilor postoperatorii cu balon de 400 ml, Valva antireflux, Dren cu troacar, Punga cu 3 spirale, Tuburi cu conector în Y, Clampa pentru tuburi, Clampa pentru fixare de cersaf, Ambalaj steril de unică folosintă. Cerificat CE sau declarație de conformitate în funcție de evaluarea conformității cu anexele corespunzătoare pentru produsul dat. Cerificat ISO 13485 ți/sau ISO 9001(în dependență de categoria produsului) |  | 90 | [238 empty] | 1800 | [52 empty] | 1800 | 1800 | 0 | 135000 | 135000
1008 | 786 | 257 | Canula nazala pentru oxigen, pediatrică | Canula nazala pentru oxigen, pediatrică |  | Pediatrice, diametru narine nu mai mare de 4mm, inaltimea 5 - 8mm, distanta intre narine 5-7 mm. Fabricat din PVC moale, netoxic, latex free. |  | 5.1 | [240 empty] | 3000 | [50 empty] | 3000 | 3000 | 0 | 12750 | 12750
1009 | 787 | 258 | Masca Nebulizer pediatrică | Masca Nebulizer pediatrică |  | Pediatrică, dimensiunea medie a particulelor 3.1 microni, Kit complet format din masca-nebulizator, camera nebulizator si tub, model de referinta - Cirrus 2 - Intersurgical. |  | 17.4 | [240 empty] | 200 | [50 empty] | 200 | 200 | 0 | 2900 | 2900
1010 | 788 | 259 | Prelungitor pentru sisteme infuzie, pediatrice | Prelungitor pentru sisteme infuzie, pediatrice |  | Lungimea 150cm, diametru extern maxim 2.5mm, intern 1.1mm - 1.4mm 1.steril 2.material: PVC, transparent 3.de unică folosință 4.ambalaj individual 5.Conector: Luer-Lock 6.termen de valabilitate - 3 ani de la livrare |  | 2.9064 | [240 empty] | 6000 | [50 empty] | 6000 | 6000 | 0 | 14532 | 14532
1011 | 789 | 260 | Ac de unică folosință pentru seringi 25G | Ac de unică folosință pentru seringi 25G |  | Ace pentru seringa, sterile, de unica folosinta, ambalate individual. Dimensiunea acului 25G5/3 lungimea acului 0,5x16 milimertri |  | 2 | [229 empty] | 600 | [61 empty] | 600 | 600 | 0 | 1000 | 1000
1012 | 790 | 261 | Ac de unică folosință pentru seringi 18G | Ac de unică folosință pentru seringi 18G |  | Ace hipodermice pentru seringa, sterile, de unica folosinta, ambalate individual,18G, 1,2x40mm |  | 0.54 | [281 empty] | 1000 | [9 empty] | 1000 | 1000 | 0 | 450 | 450
1013 | 791 | 262 | Combinezoane de protecţie (protecţie înaltă pentru sectii ATI) | Combinezoane de protecţie (protecţie înaltă pentru sectii ATI) |  | 1.Material: nețesut laminat, densitatea totală (nețesut+materialul pentru laminare externă) min 60g/m2. 2.Banda de protecție pe toată lungimea cusăturilor. 3. Botoși parte integrală a combinezonului, prevăzuți cu elastic la gleznă. 4.Gluga să fie cu elastic și cu clapă cusută sau cu clapă care să vină ca parte integră la gluga combinezonului pentru închidere la bărbie. Închiderea clapei de la glugă să fie prin fixare cu bandă adezivă. 5.Să se închidă cu fermoar, cursorul fermoarului prezăvut cu lacăt de fixare, pentru evitarea deschiderii accidentale. Obligatoriu fermoarul acoperit cu placă cu fixare cu bandă adezivă pe porțiunea distală a plăcii, pe toată lungime fermoarului, pentru protecția la pătrunderea agenților infecțioși prin materialul fermoarului. 6. Mâneca să fie asigurată cu buclă pentru fixarea pe deget întru evitarea alunecării mânecii din mănuși. 7.Câte o pereche de bahili adițional din material spond bond laminat, pentru protecție suplimentară a piciorului. 8.Combinizonul trebuie să asigure protecție conform AAMI PB 70 nivel 4 de performanță, sau (EN 14126-B) și EN 14605, sau echivalentul. 9. Să asigure libertate de mișcare. 10. Ambalaj individual cu inscripția mărimii și modelului combinezonului. Produs de unică folosință. Mărimi disponibile L, XL, 2XL, 3 XL. *Toate specificaţiile sus-menionate obligatoriu să fie confirmate documental de producător pe suport de hîrtie avizate cu semnătura electronică. În ofertă se va indica codul/ modelul/ denumirea comercială a produsului pentru a putea fi indentificat conform catalogului prezentat. * Pentru o identificare mai precisă participantul va prezenta poză(e) la produsul propriu-zis avizată cu semnătura electronică.* Instrucţiunea se utilizare a produsului, în una din limbile de circulaţie internaţională inclusiv şi traducerea în limba de stat la livrare- copie sau original avizat cu semnătura electronică. * Se vor prezenta Mostre în număr de 2 unități, în termen de 48 ore de la deschiderea ofertelor, care vor corespunde în totalitate cerințelor solicitate supra, inclusiv ambalarea cu indicarea mărimii și modelului pe mostra depusă, iar oricare necorespundere va constitui temei de descalificare a ofertei depuse. |  | 63.7362 | [237 empty] | 200 | [53 empty] | 200 | 200 | 0 | 10622.7 | 10622.7
1014 | 792 | 263 | Combinezoane de protecţie (protecţie medie) | Combinezoane de protecţie (protecţie medie) |  | 1. Material: nețesut laminat, densitatea minim 50 g/m2. 2. Botoși parte integrală a combinezonului, prevăzuți cu elastic la gleznă. 3. Gluga să fie cu elastic și cu clapă cusută sau cu clapă care să vină ca parte integră la gluga combinezonului pentru închidere la bărbie. Închiderea clapei de la glugă să fie prin fixare cu bandă adezivă. 4. Să se închidă cu fermoar, cursorul fermoarului prevăzut cu lacăt de fixare, pentru evitarea deschiderii accidentale. Fermoarul să fie cu clapetă protectoare. 5.Combinizonul trebuie să asigure protecție biologică împotriva substanțelor periculoase și a agenților microbieni infecțioși, să fie impermeabil la apă și lichide organice (inclusiv sub formă de aerosoli), alternativ combinezonul trebuie să asigure protecție la penetrare cu sânge și fluide corporale. 6. Să asigure libertate de mișcare. 7. Ambalaj individual cu inscripția mărimii și modelului combinezonului. Produs de unică folosință. Mărimi disponibile : L, XL, 2XL, 3XL. 8.Combinizonul trebuie să asigure protecție conform AAMI PB 70 nivel 4 de performanță, sau (EN 14126-B) și (EN 13034 or EN 14605), sau echivalentul. *Toate specificaţiile sus-menionate obligatoriu să fie confirmate documental de producător pe suport de hîrtie avizate cu semnătura electronică. În ofertă se va indica codul/ modelul/ denumirea comercială a produsului pentru a putea fi indentificat conform catalogului prezentat. * Pentru o identificare mai precisă participantul va prezenta poză(e) la produsul propriu-zis avizată cu semnătura electronică.* Instrucţiunea se utilizare a produsului, în una din limbile de circulaţie internaţională inclusiv şi traducerea în limba de stat la livrare- copie sau original avizat cu semnătura electronică. * Se vor prezenta Mostre în număr de 2 unități, în termen de 48 ore de la deschiderea ofertelor, care vor corespunde în totalitate cerințelor solicitate supra, inclusiv ambalarea cu indicarea mărimii și modelului pe mostra depusă, iar oricare necorespundere va constitui temei de descalificare a ofertei depuse. |  | 43.8397 | [237 empty] | 400 | [53 empty] | 400 | 400 | 0 | 14613.2333 | 14613.2333
1100 |  |  | Set chirurgical standard steril |  |  |  |  | 140 | [291 empty] | 0 | 0 | 0
517 |  |  | Set chirurgical standard steril |  |  |  |  | 150 |  | 0 | [7 empty] | 0 | [175 empty] | 0 | [27 empty] | 0 | [14 empty] | 0 | 200 | [5 empty] | 500 |  |  | 1500 | [6 empty] | 0 | 0 | 4800 |  |  | 10 |  |  |  | 200 |  |  |  |  | 450 | [6 empty] | 5 |  | 200 |  |  | 60 | 20 |  |  |  |  | 50 |  | 100 |  | 0 | [5 empty] | 500 |  |  |  | 8595 | 8595 | 0
518 |  |  | Set chirurgical standard steril |  |  |  |  | 133.21 |  | 0 | [7 empty] | 0 | [175 empty] | 0 | [27 empty] | 0 | [12 empty] | 3000 |  | 0 | [6 empty] | 300 | [7 empty] | 500 |  | 0 | 1000 |  |  |  | 10 |  |  |  | 200 |  |  |  | 150 |  | 20 | [5 empty] | 5 |  | 0 |  |  |  | 0 |  |  |  |  | 50 | 50 |  |  | 10 | [5 empty] | 200 |  |  | 200 | 5495 | 5695 | 200
| 793 | 264 |  | Set chirurgical standard steril |  | 1. Camp Mayo pentru masă de instrumente 145x80 cm (+/-10cm ) – 1 buc., Impermiabil, absorbant, zonă absorbantă minim 65x85 cm(+/-5cm). Pictogramă pentru ghidare. 2. Cearşaf steril cu bord adeziv şi câmp absorbant 240x150 cm (+/-10cm ) – 1 buc.,Material neţesut minim 3 straturi bine delimitate, polistratificat, impermiabil, zona cămpului absorbant minim 60x40 cm, cu nivelul absorbției mediu. Cu “Tube Holders” (orificii pentru fixare tuburilor şi firelor). Zona adezivă aplicată nemijlocit pe marginea câmpului, impregnată în ţesătură, fără cute, capacitate aderentă 100%. Nu se va admite lipici cu faţa dublă. Fără latex, fără colofoniu. Pictogramă pentru ghidare. 3.Cearşaf cu bord adeziv şi cămp absorbant 175x175 cm (+/-10cm ) – 1 buc., Material neţesut minim 3 straturi bine delimitate, Polistratificat, impermeabil, zona cămpului absorbant minim 60x40 cm, cu nivelul absorbției mediu. Zona adezivă aplicată nemijlocit pe marginea câmpului, impregnată în ţesătură, fără cute, capacitate aderentă 100%. Nu se va admite lipici cu faţa dublă. Fără latex, fără colofoniu. Pictogramă pentru ghidare. 4. Cearşaf cu bord adeziv şi cămp absorbant 90х75 cm(+/-5cm) – 2 buc., Material neţesut minim 3 straturi bine delimitate, polistratificat, impermiabil, zona cămpului absorbant minim 90x40 cm(+/-5cm), cu nivelul absorbției mediu. Zona adezivă aplicată nemijlocit pe marginea câmpului, impregnată în ţesătură, fără cute, capacitate aderentă 100%. Nu se va admite lipici cu faţa dublă. Fără latex, fără colofoniu. 5. Serveţele absorbante sterile din celuloza 20x25cm – 4 buc. 6.Panglica de operaţie minim 20x25 cm (±5 cm) – 1 buc. Impermeabila, absorbanta, cu lipici pe toată suprafaţa, liber de colofoniu. Pentru fixarea fermă a tuburilor şi instrumentelor în timpul operaţiei. 7.Sterile,termen de valabilitate nu mai mic de 1 an la livrare; 8.Certificat EN13795; |  | 140 |  | 0 | 0 | 0 | 0 | 0 | 0 | 0 | 0 | 0 | 0 | 0 | 0 | 0 | 0 | 0 | 0 | 0 | 0 | 0 | 0 | 0 | 0 | 0 | 0 | 0 | 0 | 0 | 0 | 0 | 0 | 0 | 0 | 0 | 0 | 0 | 0 | 0 | 0 | 0 | 0 | 0 | 0 | 0 | 0 | 0 | 0 | 0 | 0 | 0 | 0 | 0 | 0 | 0 | 0 | 0 | 0 | 0 | 0 | 0 | 0 | 0 | 0 | 0 | 0 | 0 | 0 | 0 | 0 | 0 | 0 | 0 | 0 | 0 | 0 | 0 | 0 | 0 | 0 | 0 | 0 | 0 | 0 | 0 | 0 | 0 | 0 | 0 | 0 | 0 | 0 | 0 | 0 | 0 | 0 | 0 | 0 | 0 | 0 | 0 | 0 | 0 | 0 | 0 | 0 | 0 | 0 | 0 | 0 | 0 | 0 | 0 | 0 | 0 | 0 | 0 | 0 | 0 | 0 | 0 | 0 | 0 | 0 | 0 | 0 | 0 | 0 | 0 | 0 | 0 | 0 | 0 | 0 | 0 | 0 | 0 | 0 | 0 | 0 | 0 | 0 | 0 | 0 | 0 | 0 | 0 | 0 | 0 | 0 | 0 | 0 | 0 | 0 | 0 | 0 | 0 | 0 | 0 | 0 | 0 | 0 | 0 | 0 | 0 | 0 | 0 | 0 | 0 | 0 | 0 | 0 | 0 | 0 | 0 | 0 | 0 | 0 | 0 | 0 | 0 | 0 | 0 | 0 | 0 | 0 | 0 | 0 | 0 | 0 | 0 | 0 | 0 | 0 | 0 | 0 | 0 | 0 | 0 | 0 | 0 | 0 | 0 | 0 | 0 | 0 | 0 | 0 | 0 | 0 | 0 | 0 | 0 | 0 | 0 | 0 | 0 | 0 | 0 | 0 | 0 | 0 | 0 | 0 | 0 | 0 | 0 | 3000 | 0 | 0 | 200 | 0 | 0 | 0 | 0 | 0 | 800 | 0 | 0 | 1500 | 0 | 0 | 0 | 0 | 500 | 0 | 0 | 1000 | 4800 | 0 | 0 | 20 | 0 | 0 | 0 | 400 | 0 | 0 | 0 | 150 | 450 | 20 | 0 | 0 | 0 | 0 | 0 | 10 | 0 | 200 | 0 | 0 | 60 | 20 | 0 | 0 | 0 | 0 | 100 | 50 | 100 | 0 | 10 | 0 | 0 | 0 | 0 | 0 | 700 | 0 | 0 | 200 | 14090 | 14290 | 200 | 1643833.3333 | 1667166.6667
606581
[300 empty] | 600249 | 606581 |  | 12893276.6394 | 13074252.8168
1.material: lemn, margini si suprafete fin slefuite 2.dimensiuni: 150 x 18 x 1.6 - 2 mm 3.ambalate individual a cîte 100 buc 4.Steril.